## bus
| name | vn_kv | type | zone | in_service | max_vm_pu | min_vm_pu | geo
0 | 2 | 220 | b | 0 | TRUE | 1.1 | 0.9 | "{\"coordinates\": [3.7017785211, 1.9697791522], \"type\": \"Point\"}"
1 | 3 | 220 | b | 0 | TRUE | 1.1 | 0.9 | "{\"coordinates\": [5.084304651, 11.4691181521], \"type\": \"Point\"}"
2 | 9 | 220 | b | 0 | TRUE | 1.1 | 0.9 | "{\"coordinates\": [18.8085220136, 10.2402841104], \"type\": \"Point\"}"
3 | 14 | 220 | b | 0 | TRUE | 1.1 | 0.9 | "{\"coordinates\": [-1.2289969998, 18.1231552292], \"type\": \"Point\"}"
4 | 20 | 220 | b | 0 | TRUE | 1.1 | 0.9 | "{\"coordinates\": [17.5911507746, 4.7031243675], \"type\": \"Point\"}"
5 | 21 | 220 | b | 0 | TRUE | 1.1 | 0.9 | "{\"coordinates\": [11.3627295261, 7.1313022408], \"type\": \"Point\"}"
6 | 25 | 380 | b | 0 | TRUE | 1.1 | 0.9 | "{\"coordinates\": [6.5324931456, 8.1649268839], \"type\": \"Point\"}"
7 | 28 | 380 | b | 0 | TRUE | 1.1 | 0.9 | "{\"coordinates\": [5.5502550345, 5.7059874545], \"type\": \"Point\"}"
8 | 31 | 220 | b | 0 | TRUE | 1.1 | 0.9 | "{\"coordinates\": [8.587045054, 25.3621164894], \"type\": \"Point\"}"
9 | 32 | 220 | b | 0 | TRUE | 1.1 | 0.9 | "{\"coordinates\": [2.8381710087, 32.6452238475], \"type\": \"Point\"}"
10 | 37 | 220 | b | 0 | TRUE | 1.1 | 0.9 | "{\"coordinates\": [3.4312949287, -16.6706370509], \"type\": \"Point\"}"
11 | 38 | 150 | b | 0 | TRUE | 1.1 | 0.9 | "{\"coordinates\": [3.2487991973, 36.3727817802], \"type\": \"Point\"}"
12 | 41 | 380 | b | 0 | TRUE | 1.1 | 0.9 | "{\"coordinates\": [4.4302484403, 26.4353085006], \"type\": \"Point\"}"
13 | 43 | 220 | b | 0 | TRUE | 1.1 | 0.9 | "{\"coordinates\": [15.0007728026, 8.0723842165], \"type\": \"Point\"}"
14 | 50 | 220 | b | 0 | TRUE | 1.1 | 0.9 | "{\"coordinates\": [12.6264280075, 22.7486570928], \"type\": \"Point\"}"
15 | 51 | 150 | b | 0 | TRUE | 1.1 | 0.9 | "{\"coordinates\": [10.4421891182, -10.0262759087], \"type\": \"Point\"}"
16 | 52 | 220 | b | 0 | TRUE | 1.1 | 0.9 | "{\"coordinates\": [-0.4255478197, 13.1336171033], \"type\": \"Point\"}"
17 | 57 | 380 | b | 0 | TRUE | 1.1 | 0.9 | "{\"coordinates\": [-0.3537920768, 4.1517571518], \"type\": \"Point\"}"
18 | 58 | 220 | b | 0 | TRUE | 1.1 | 0.9 | "{\"coordinates\": [5.8456086149, 13.5377558023], \"type\": \"Point\"}"
19 | 68 | 150 | b | 0 | TRUE | 1.1 | 0.9 | "{\"coordinates\": [10.87862082, -9.3597719208], \"type\": \"Point\"}"
20 | 70 | 150 | b | 0 | TRUE | 1.1 | 0.9 | "{\"coordinates\": [5.6827089354, -10.9722145927], \"type\": \"Point\"}"
21 | 71 | 220 | b | 0 | TRUE | 1.1 | 0.9 | "{\"coordinates\": [7.9965549855, 20.6642461348], \"type\": \"Point\"}"
22 | 74 | 220 | b | 0 | TRUE | 1.1 | 0.9 | "{\"coordinates\": [8.8815667065, 32.3569179547], \"type\": \"Point\"}"
23 | 75 | 220 | b | 0 | TRUE | 1.1 | 0.9 | "{\"coordinates\": [3.1080855651, -17.7219110633], \"type\": \"Point\"}"
24 | 76 | 220 | b | 0 | TRUE | 1.1 | 0.9 | "{\"coordinates\": [-2.9599607589, 26.1473085532], \"type\": \"Point\"}"
25 | 88 | 380 | b | 0 | TRUE | 1.1 | 0.9 | "{\"coordinates\": [11.9990118721, -4.6360409968], \"type\": \"Point\"}"
26 | 89 | 220 | b | 0 | TRUE | 1.1 | 0.9 | "{\"coordinates\": [8.4744534412, 14.7519351859], \"type\": \"Point\"}"
27 | 90 | 150 | b | 0 | TRUE | 1.1 | 0.9 | "{\"coordinates\": [6.3076339315, -9.806651898], \"type\": \"Point\"}"
28 | 95 | 220 | b | 0 | TRUE | 1.1 | 0.9 | "{\"coordinates\": [4.2142142132, 4.1325800778], \"type\": \"Point\"}"
29 | 112 | 380 | b | 0 | TRUE | 1.1 | 0.9 | "{\"coordinates\": [12.5085740443, 11.1912567088], \"type\": \"Point\"}"
30 | 114 | 220 | b | 0 | TRUE | 1.1 | 0.9 | "{\"coordinates\": [19.4649084875, 7.8938692451], \"type\": \"Point\"}"
31 | 117 | 380 | b | 0 | TRUE | 1.1 | 0.9 | "{\"coordinates\": [4.7525853856, 6.9864318212], \"type\": \"Point\"}"
32 | 123 | 220 | b | 0 | TRUE | 1.1 | 0.9 | "{\"coordinates\": [4.368849635, 10.5544618124], \"type\": \"Point\"}"
33 | 127 | 220 | b | 0 | TRUE | 1.1 | 0.9 | "{\"coordinates\": [17.2800984029, 1.8573359475], \"type\": \"Point\"}"
34 | 129 | 380 | b | 0 | TRUE | 1.1 | 0.9 | "{\"coordinates\": [-0.4244882106, 33.6973467479], \"type\": \"Point\"}"
35 | 131 | 380 | b | 0 | TRUE | 1.1 | 0.9 | "{\"coordinates\": [1.6147112401, 31.8108581569], \"type\": \"Point\"}"
36 | 132 | 150 | b | 0 | TRUE | 1.1 | 0.9 | "{\"coordinates\": [15.0238160627, -10.3002046647], \"type\": \"Point\"}"
37 | 137 | 380 | b | 0 | TRUE | 1.1 | 0.9 | "{\"coordinates\": [0.4730717421, 28.5115389133], \"type\": \"Point\"}"
38 | 138 | 380 | b | 0 | TRUE | 1.1 | 0.9 | "{\"coordinates\": [4.4000044107, -12.2933748978], \"type\": \"Point\"}"
39 | 139 | 220 | b | 0 | TRUE | 1.1 | 0.9 | "{\"coordinates\": [6.1222973611, -17.2392419739], \"type\": \"Point\"}"
40 | 142 | 150 | b | 0 | TRUE | 1.1 | 0.9 | "{\"coordinates\": [0.104998063, -12.7549764745], \"type\": \"Point\"}"
41 | 144 | 220 | b | 0 | TRUE | 1.1 | 0.9 | "{\"coordinates\": [0.013546664, 6.3817817435], \"type\": \"Point\"}"
42 | 147 | 220 | b | 0 | TRUE | 1.1 | 0.9 | "{\"coordinates\": [1.8605260301, 11.988782354], \"type\": \"Point\"}"
43 | 149 | 220 | b | 0 | TRUE | 1.1 | 0.9 | "{\"coordinates\": [-3.2706405911, 9.2507383339], \"type\": \"Point\"}"
44 | 162 | 220 | b | 0 | TRUE | 1.1 | 0.9 | "{\"coordinates\": [8.8500450444, 4.1350934993], \"type\": \"Point\"}"
45 | 163 | 150 | b | 0 | TRUE | 1.1 | 0.9 | "{\"coordinates\": [2.9449716234, -15.5680927699], \"type\": \"Point\"}"
46 | 170 | 220 | b | 0 | TRUE | 1.1 | 0.9 | "{\"coordinates\": [12.0018804973, 16.7490577448], \"type\": \"Point\"}"
47 | 171 | 220 | b | 0 | TRUE | 1.1 | 0.9 | "{\"coordinates\": [4.8137223156, 37.2065287767], \"type\": \"Point\"}"
48 | 173 | 220 | b | 0 | TRUE | 1.1 | 0.9 | "{\"coordinates\": [18.4363056445, 11.6495029096], \"type\": \"Point\"}"
49 | 176 | 220 | b | 0 | TRUE | 1.1 | 0.9 | "{\"coordinates\": [-0.1464386218, 28.8873151788], \"type\": \"Point\"}"
50 | 178 | 380 | b | 0 | TRUE | 1.1 | 0.9 | "{\"coordinates\": [3.3023234239, 25.4928310217], \"type\": \"Point\"}"
51 | 183 | 220 | b | 0 | TRUE | 1.1 | 0.9 | "{\"coordinates\": [15.6630145958, 0.9341233128], \"type\": \"Point\"}"
52 | 187 | 220 | b | 0 | TRUE | 1.1 | 0.9 | "{\"coordinates\": [13.5877610596, 10.6052977644], \"type\": \"Point\"}"
53 | 193 | 150 | b | 0 | TRUE | 1.1 | 0.9 | "{\"coordinates\": [14.1076972882, -10.7072781319], \"type\": \"Point\"}"
54 | 194 | 220 | b | 0 | TRUE | 1.1 | 0.9 | "{\"coordinates\": [1.0344971965, 7.7809550621], \"type\": \"Point\"}"
55 | 195 | 220 | b | 0 | TRUE | 1.1 | 0.9 | "{\"coordinates\": [24.0927162878, 6.5981020538], \"type\": \"Point\"}"
56 | 197 | 220 | b | 0 | TRUE | 1.1 | 0.9 | "{\"coordinates\": [13.6106578873, 1.7052723592], \"type\": \"Point\"}"
57 | 198 | 150 | b | 0 | TRUE | 1.1 | 0.9 | "{\"coordinates\": [9.7780001775, -10.8013445796], \"type\": \"Point\"}"
58 | 200 | 220 | b | 0 | TRUE | 1.1 | 0.9 | "{\"coordinates\": [10.3197987626, 31.9334525796], \"type\": \"Point\"}"
59 | 204 | 150 | b | 0 | TRUE | 1.1 | 0.9 | "{\"coordinates\": [1.7884629795, -10.6070115578], \"type\": \"Point\"}"
60 | 206 | 220 | b | 0 | TRUE | 1.1 | 0.9 | "{\"coordinates\": [15.6610849045, -0.4040524066], \"type\": \"Point\"}"
61 | 210 | 110 | b | 0 | TRUE | 1.1 | 0.9 | "{\"coordinates\": [6.6374307806, -18.252317997], \"type\": \"Point\"}"
62 | 215 | 220 | b | 0 | TRUE | 1.1 | 0.9 | "{\"coordinates\": [13.5437584759, 6.1331803453], \"type\": \"Point\"}"
63 | 216 | 220 | b | 0 | TRUE | 1.1 | 0.9 | "{\"coordinates\": [8.0824139359, -0.3305472236], \"type\": \"Point\"}"
64 | 217 | 220 | b | 0 | TRUE | 1.1 | 0.9 | "{\"coordinates\": [5.2315229041, 3.2986534056], \"type\": \"Point\"}"
65 | 220 | 380 | b | 0 | TRUE | 1.1 | 0.9 | "{\"coordinates\": [-1.8766681423, 4.229043553], \"type\": \"Point\"}"
66 | 224 | 220 | b | 0 | TRUE | 1.1 | 0.9 | "{\"coordinates\": [20.9613916719, 7.7861750177], \"type\": \"Point\"}"
67 | 227 | 150 | b | 0 | TRUE | 1.1 | 0.9 | "{\"coordinates\": [11.9212161912, -2.5478743055], \"type\": \"Point\"}"
68 | 229 | 220 | b | 0 | TRUE | 1.1 | 0.9 | "{\"coordinates\": [12.8340802631, 31.3440433525], \"type\": \"Point\"}"
69 | 230 | 110 | b | 0 | TRUE | 1.1 | 0.9 | "{\"coordinates\": [6.010329511, -21.0416837548], \"type\": \"Point\"}"
70 | 235 | 220 | b | 0 | TRUE | 1.1 | 0.9 | "{\"coordinates\": [7.4148132464, 29.6780865341], \"type\": \"Point\"}"
71 | 242 | 150 | b | 0 | TRUE | 1.1 | 0.9 | "{\"coordinates\": [17.0165099158, -14.6497548846], \"type\": \"Point\"}"
72 | 243 | 150 | b | 0 | TRUE | 1.1 | 0.9 | "{\"coordinates\": [16.6730692415, -8.8818711077], \"type\": \"Point\"}"
73 | 248 | 220 | b | 0 | TRUE | 1.1 | 0.9 | "{\"coordinates\": [8.6231082866, 26.2359705542], \"type\": \"Point\"}"
74 | 256 | 220 | b | 0 | TRUE | 1.1 | 0.9 | "{\"coordinates\": [5.1215909846, 34.8687706893], \"type\": \"Point\"}"
75 | 260 | 380 | b | 0 | TRUE | 1.1 | 0.9 | "{\"coordinates\": [-2.2135883306, 30.2358315263], \"type\": \"Point\"}"
76 | 263 | 220 | b | 0 | TRUE | 1.1 | 0.9 | "{\"coordinates\": [14.244065215, 23.4523948366], \"type\": \"Point\"}"
77 | 265 | 380 | b | 0 | TRUE | 1.1 | 0.9 | "{\"coordinates\": [8.5598943888, 25.0164742361], \"type\": \"Point\"}"
78 | 266 | 220 | b | 0 | TRUE | 1.1 | 0.9 | "{\"coordinates\": [0.4450947096, 36.4915255158], \"type\": \"Point\"}"
79 | 267 | 220 | b | 0 | TRUE | 1.1 | 0.9 | "{\"coordinates\": [-0.5111297688, -19.4335153398], \"type\": \"Point\"}"
80 | 270 | 150 | b | 0 | TRUE | 1.1 | 0.9 | "{\"coordinates\": [11.4452759438, -3.8847374335], \"type\": \"Point\"}"
81 | 274 | 150 | b | 0 | TRUE | 1.1 | 0.9 | "{\"coordinates\": [15.2010907703, -10.1357087256], \"type\": \"Point\"}"
82 | 279 | 220 | b | 0 | TRUE | 1.1 | 0.9 | "{\"coordinates\": [9.6356019262, 9.6887582033], \"type\": \"Point\"}"
83 | 280 | 380 | b | 0 | TRUE | 1.1 | 0.9 | "{\"coordinates\": [12.3372932581, -10.432142688], \"type\": \"Point\"}"
84 | 282 | 220 | b | 0 | TRUE | 1.1 | 0.9 | "{\"coordinates\": [16.1801847481, -0.4867234081], \"type\": \"Point\"}"
85 | 283 | 220 | b | 0 | TRUE | 1.1 | 0.9 | "{\"coordinates\": [1.1185970417, 18.6323155633], \"type\": \"Point\"}"
86 | 291 | 220 | b | 0 | TRUE | 1.1 | 0.9 | "{\"coordinates\": [6.6677852237, 5.93529674], \"type\": \"Point\"}"
87 | 296 | 150 | b | 0 | TRUE | 1.1 | 0.9 | "{\"coordinates\": [5.5366827069, -13.8516624525], \"type\": \"Point\"}"
88 | 298 | 380 | b | 0 | TRUE | 1.1 | 0.9 | "{\"coordinates\": [1.6899304955, 21.6433828855], \"type\": \"Point\"}"
89 | 303 | 150 | b | 0 | TRUE | 1.1 | 0.9 | "{\"coordinates\": [-3.8682144193, 37.0731532516], \"type\": \"Point\"}"
90 | 304 | 220 | b | 0 | TRUE | 1.1 | 0.9 | "{\"coordinates\": [22.9832405082, 12.4964132233], \"type\": \"Point\"}"
91 | 305 | 220 | b | 0 | TRUE | 1.1 | 0.9 | "{\"coordinates\": [15.6490814889, 5.0745061139], \"type\": \"Point\"}"
92 | 310 | 150 | b | 0 | TRUE | 1.1 | 0.9 | "{\"coordinates\": [4.4808972849, -7.9916885032], \"type\": \"Point\"}"
93 | 311 | 110 | b | 0 | TRUE | 1.1 | 0.9 | "{\"coordinates\": [0.8546896586, -12.2481239078], \"type\": \"Point\"}"
94 | 313 | 220 | b | 0 | TRUE | 1.1 | 0.9 | "{\"coordinates\": [10.5673994335, 3.7540279277], \"type\": \"Point\"}"
95 | 314 | 220 | b | 0 | TRUE | 1.1 | 0.9 | "{\"coordinates\": [-1.7047453212, 26.5431718236], \"type\": \"Point\"}"
96 | 316 | 380 | b | 0 | TRUE | 1.1 | 0.9 | "{\"coordinates\": [9.0448044667, -3.0383299452], \"type\": \"Point\"}"
97 | 321 | 220 | b | 0 | TRUE | 1.1 | 0.9 | "{\"coordinates\": [-0.2527375311, 29.9917590493], \"type\": \"Point\"}"
98 | 325 | 220 | b | 0 | TRUE | 1.1 | 0.9 | "{\"coordinates\": [0.4625166433, -17.9099330354], \"type\": \"Point\"}"
99 | 332 | 220 | b | 0 | TRUE | 1.1 | 0.9 | "{\"coordinates\": [16.0013826599, 15.2781044587], \"type\": \"Point\"}"
100 | 337 | 220 | b | 0 | TRUE | 1.1 | 0.9 | "{\"coordinates\": [1.0549731476, 7.2992072501], \"type\": \"Point\"}"
101 | 343 | 150 | b | 0 | TRUE | 1.1 | 0.9 | "{\"coordinates\": [9.0417488817, -12.4120232377], \"type\": \"Point\"}"
102 | 345 | 220 | b | 0 | TRUE | 1.1 | 0.9 | "{\"coordinates\": [12.773962299, 6.7098385387], \"type\": \"Point\"}"
103 | 348 | 150 | b | 0 | TRUE | 1.1 | 0.9 | "{\"coordinates\": [10.8840746772, -12.6851782566], \"type\": \"Point\"}"
104 | 349 | 220 | b | 0 | TRUE | 1.1 | 0.9 | "{\"coordinates\": [19.9280550278, 9.084174691], \"type\": \"Point\"}"
105 | 350 | 220 | b | 0 | TRUE | 1.1 | 0.9 | "{\"coordinates\": [5.9468795783, -19.3997848864], \"type\": \"Point\"}"
106 | 351 | 380 | b | 0 | TRUE | 1.1 | 0.9 | "{\"coordinates\": [16.8308953997, 5.4592501511], \"type\": \"Point\"}"
107 | 359 | 110 | b | 0 | TRUE | 1.1 | 0.9 | "{\"coordinates\": [2.4160266175, -12.0428447764], \"type\": \"Point\"}"
108 | 366 | 220 | b | 0 | TRUE | 1.1 | 0.9 | "{\"coordinates\": [16.4055545979, 6.6630233612], \"type\": \"Point\"}"
109 | 368 | 220 | b | 0 | TRUE | 1.1 | 0.9 | "{\"coordinates\": [4.8103057534, -15.2544018564], \"type\": \"Point\"}"
110 | 369 | 150 | b | 0 | TRUE | 1.1 | 0.9 | "{\"coordinates\": [2.9117248809, -8.2195208997], \"type\": \"Point\"}"
111 | 376 | 150 | b | 0 | TRUE | 1.1 | 0.9 | "{\"coordinates\": [12.2836062611, -12.5339684936], \"type\": \"Point\"}"
112 | 379 | 220 | b | 0 | TRUE | 1.1 | 0.9 | "{\"coordinates\": [-1.1309370113, 26.7676340547], \"type\": \"Point\"}"
113 | 384 | 380 | b | 0 | TRUE | 1.1 | 0.9 | "{\"coordinates\": [5.3657689085, 28.9736889823], \"type\": \"Point\"}"
114 | 386 | 150 | b | 0 | TRUE | 1.1 | 0.9 | "{\"coordinates\": [7.48700942, -14.5254367953], \"type\": \"Point\"}"
115 | 388 | 150 | b | 0 | TRUE | 1.1 | 0.9 | "{\"coordinates\": [-9.86201167, 30.7177298473], \"type\": \"Point\"}"
116 | 391 | 150 | b | 0 | TRUE | 1.1 | 0.9 | "{\"coordinates\": [9.2946642832, -9.6426762102], \"type\": \"Point\"}"
117 | 394 | 380 | b | 0 | TRUE | 1.1 | 0.9 | "{\"coordinates\": [13.1511832708, -12.2757879752], \"type\": \"Point\"}"
118 | 400 | 220 | b | 0 | TRUE | 1.1 | 0.9 | "{\"coordinates\": [12.7028713839, 12.7131514116], \"type\": \"Point\"}"
119 | 407 | 220 | b | 0 | TRUE | 1.1 | 0.9 | "{\"coordinates\": [18.0813017265, -2.0002334802], \"type\": \"Point\"}"
120 | 409 | 220 | b | 0 | TRUE | 1.1 | 0.9 | "{\"coordinates\": [7.7541010301, 12.9650660624], \"type\": \"Point\"}"
121 | 412 | 220 | b | 0 | TRUE | 1.1 | 0.9 | "{\"coordinates\": [22.6416247982, 7.2870386305], \"type\": \"Point\"}"
122 | 414 | 220 | b | 0 | TRUE | 1.1 | 0.9 | "{\"coordinates\": [4.9379779836, 28.1381523525], \"type\": \"Point\"}"
123 | 415 | 220 | b | 0 | TRUE | 1.1 | 0.9 | "{\"coordinates\": [7.8887844437, 2.9955744094], \"type\": \"Point\"}"
124 | 419 | 380 | b | 0 | TRUE | 1.1 | 0.9 | "{\"coordinates\": [15.6357992326, -14.2174737257], \"type\": \"Point\"}"
125 | 424 | 380 | b | 0 | TRUE | 1.1 | 0.9 | "{\"coordinates\": [8.3747887482, -8.4967403273], \"type\": \"Point\"}"
126 | 425 | 220 | b | 0 | TRUE | 1.1 | 0.9 | "{\"coordinates\": [11.544866381, 10.0873901993], \"type\": \"Point\"}"
127 | 426 | 380 | b | 0 | TRUE | 1.1 | 0.9 | "{\"coordinates\": [3.8009905618, 26.4437760164], \"type\": \"Point\"}"
128 | 428 | 220 | b | 0 | TRUE | 1.1 | 0.9 | "{\"coordinates\": [-5.8479670961, 27.3152095258], \"type\": \"Point\"}"
129 | 431 | 380 | b | 0 | TRUE | 1.1 | 0.9 | "{\"coordinates\": [6.156159939, 10.0860977473], \"type\": \"Point\"}"
130 | 439 | 220 | b | 0 | TRUE | 1.1 | 0.9 | "{\"coordinates\": [12.497586663, 28.1187778008], \"type\": \"Point\"}"
131 | 440 | 380 | b | 0 | TRUE | 1.1 | 0.9 | "{\"coordinates\": [-2.6074693503, 32.892529799], \"type\": \"Point\"}"
132 | 441 | 220 | b | 0 | TRUE | 1.1 | 0.9 | "{\"coordinates\": [13.2886518568, 30.9114178289], \"type\": \"Point\"}"
133 | 443 | 220 | b | 0 | TRUE | 1.1 | 0.9 | "{\"coordinates\": [14.4485026886, -0.3703368422], \"type\": \"Point\"}"
134 | 444 | 220 | b | 0 | TRUE | 1.1 | 0.9 | "{\"coordinates\": [8.2055180904, 20.0013331932], \"type\": \"Point\"}"
135 | 448 | 380 | b | 0 | TRUE | 1.1 | 0.9 | "{\"coordinates\": [17.5967605317, 7.0610579737], \"type\": \"Point\"}"
136 | 452 | 380 | b | 0 | TRUE | 1.1 | 0.9 | "{\"coordinates\": [5.1851643409, 6.6030267629], \"type\": \"Point\"}"
137 | 454 | 220 | b | 0 | TRUE | 1.1 | 0.9 | "{\"coordinates\": [14.5701954732, 14.6314218115], \"type\": \"Point\"}"
138 | 471 | 150 | b | 0 | TRUE | 1.1 | 0.9 | "{\"coordinates\": [10.5989387183, -13.9081130899], \"type\": \"Point\"}"
139 | 472 | 220 | b | 0 | TRUE | 1.1 | 0.9 | "{\"coordinates\": [14.2739498347, 27.556778635], \"type\": \"Point\"}"
140 | 476 | 380 | b | 0 | TRUE | 1.1 | 0.9 | "{\"coordinates\": [4.5827537715, 32.1157906914], \"type\": \"Point\"}"
141 | 480 | 220 | b | 0 | TRUE | 1.1 | 0.9 | "{\"coordinates\": [3.4616641424, 18.1956251659], \"type\": \"Point\"}"
142 | 482 | 220 | b | 0 | TRUE | 1.1 | 0.9 | "{\"coordinates\": [8.8925417922, 34.1376957731], \"type\": \"Point\"}"
143 | 485 | 150 | b | 0 | TRUE | 1.1 | 0.9 | "{\"coordinates\": [18.6115398202, -11.3570186696], \"type\": \"Point\"}"
144 | 488 | 220 | b | 0 | TRUE | 1.1 | 0.9 | "{\"coordinates\": [13.4816802395, 24.4049076603], \"type\": \"Point\"}"
145 | 489 | 220 | b | 0 | TRUE | 1.1 | 0.9 | "{\"coordinates\": [19.3223110217, 3.7960695247], \"type\": \"Point\"}"
146 | 495 | 150 | b | 0 | TRUE | 1.1 | 0.9 | "{\"coordinates\": [13.6514562636, -13.8526487028], \"type\": \"Point\"}"
147 | 499 | 220 | b | 0 | TRUE | 1.1 | 0.9 | "{\"coordinates\": [4.6097707303, 0.8432381586], \"type\": \"Point\"}"
148 | 501 | 220 | b | 0 | TRUE | 1.1 | 0.9 | "{\"coordinates\": [3.0752594658, 11.5513428007], \"type\": \"Point\"}"
149 | 505 | 380 | b | 0 | TRUE | 1.1 | 0.9 | "{\"coordinates\": [11.7576157532, 12.087546959], \"type\": \"Point\"}"
150 | 508 | 220 | b | 0 | TRUE | 1.1 | 0.9 | "{\"coordinates\": [-4.8469831662, 22.605186116], \"type\": \"Point\"}"
151 | 512 | 220 | b | 0 | TRUE | 1.1 | 0.9 | "{\"coordinates\": [2.2316688436, 12.5804253473], \"type\": \"Point\"}"
152 | 515 | 220 | b | 0 | TRUE | 1.1 | 0.9 | "{\"coordinates\": [19.1696600908, 14.8932424451], \"type\": \"Point\"}"
153 | 518 | 220 | b | 0 | TRUE | 1.1 | 0.9 | "{\"coordinates\": [3.2626011248, 36.5500780359], \"type\": \"Point\"}"
154 | 519 | 220 | b | 0 | TRUE | 1.1 | 0.9 | "{\"coordinates\": [8.897563152, 14.6916591496], \"type\": \"Point\"}"
155 | 522 | 150 | b | 0 | TRUE | 1.1 | 0.9 | "{\"coordinates\": [10.1201099201, -15.5649132756], \"type\": \"Point\"}"
156 | 526 | 220 | b | 0 | TRUE | 1.1 | 0.9 | "{\"coordinates\": [14.5475304932, 24.4398695185], \"type\": \"Point\"}"
157 | 535 | 380 | b | 0 | TRUE | 1.1 | 0.9 | "{\"coordinates\": [-0.7947940782, 34.2532964601], \"type\": \"Point\"}"
158 | 538 | 150 | b | 0 | TRUE | 1.1 | 0.9 | "{\"coordinates\": [15.9563708918, -10.3729667255], \"type\": \"Point\"}"
159 | 543 | 380 | b | 0 | TRUE | 1.1 | 0.9 | "{\"coordinates\": [-3.0977399268, 33.3708593609], \"type\": \"Point\"}"
160 | 547 | 110 | b | 0 | TRUE | 1.1 | 0.9 | "{\"coordinates\": [1.7474173725, -21.066466784], \"type\": \"Point\"}"
161 | 548 | 220 | b | 0 | TRUE | 1.1 | 0.9 | "{\"coordinates\": [2.9018099152, 11.1837635813], \"type\": \"Point\"}"
162 | 549 | 220 | b | 0 | TRUE | 1.1 | 0.9 | "{\"coordinates\": [3.3610123068, 32.4439354415], \"type\": \"Point\"}"
163 | 551 | 150 | b | 0 | TRUE | 1.1 | 0.9 | "{\"coordinates\": [1.6211120647, 32.7453914642], \"type\": \"Point\"}"
164 | 553 | 220 | b | 0 | TRUE | 1.1 | 0.9 | "{\"coordinates\": [11.0433134594, 6.2454048805], \"type\": \"Point\"}"
165 | 555 | 220 | b | 0 | TRUE | 1.1 | 0.9 | "{\"coordinates\": [15.3580662695, 4.8959599386], \"type\": \"Point\"}"
166 | 557 | 150 | b | 0 | TRUE | 1.1 | 0.9 | "{\"coordinates\": [17.5701995041, -16.0184858306], \"type\": \"Point\"}"
167 | 558 | 150 | b | 0 | TRUE | 1.1 | 0.9 | "{\"coordinates\": [7.3418950461, -15.5446320975], \"type\": \"Point\"}"
168 | 560 | 220 | b | 0 | TRUE | 1.1 | 0.9 | "{\"coordinates\": [2.9984243953, 11.6051463142], \"type\": \"Point\"}"
169 | 563 | 220 | b | 0 | TRUE | 1.1 | 0.9 | "{\"coordinates\": [21.3983427004, 14.011681586], \"type\": \"Point\"}"
170 | 574 | 220 | b | 0 | TRUE | 1.1 | 0.9 | "{\"coordinates\": [15.9757576124, -1.3510911524], \"type\": \"Point\"}"
171 | 576 | 220 | b | 0 | TRUE | 1.1 | 0.9 | "{\"coordinates\": [1.2051290218, -19.3343502599], \"type\": \"Point\"}"
172 | 578 | 380 | b | 0 | TRUE | 1.1 | 0.9 | "{\"coordinates\": [0.0994084928, 23.5302848177], \"type\": \"Point\"}"
173 | 582 | 220 | b | 0 | TRUE | 1.1 | 0.9 | "{\"coordinates\": [7.8095471866, 4.6144902425], \"type\": \"Point\"}"
174 | 584 | 150 | b | 0 | TRUE | 1.1 | 0.9 | "{\"coordinates\": [3.0966311456, -10.2583341882], \"type\": \"Point\"}"
175 | 592 | 380 | b | 0 | TRUE | 1.1 | 0.9 | "{\"coordinates\": [12.2256816045, -8.457356982], \"type\": \"Point\"}"
176 | 593 | 220 | b | 0 | TRUE | 1.1 | 0.9 | "{\"coordinates\": [19.5783301104, 6.8100966691], \"type\": \"Point\"}"
177 | 594 | 220 | b | 0 | TRUE | 1.1 | 0.9 | "{\"coordinates\": [5.131045766, 34.4452405472], \"type\": \"Point\"}"
178 | 596 | 380 | b | 0 | TRUE | 1.1 | 0.9 | "{\"coordinates\": [5.8950316087, 26.5447429496], \"type\": \"Point\"}"
179 | 600 | 220 | b | 0 | TRUE | 1.1 | 0.9 | "{\"coordinates\": [6.2731180951, 5.3521195907], \"type\": \"Point\"}"
180 | 601 | 220 | b | 0 | TRUE | 1.1 | 0.9 | "{\"coordinates\": [4.872641887, 18.8961557677], \"type\": \"Point\"}"
181 | 603 | 380 | b | 0 | TRUE | 1.1 | 0.9 | "{\"coordinates\": [12.7996094335, 4.4869289518], \"type\": \"Point\"}"
182 | 607 | 220 | b | 0 | TRUE | 1.1 | 0.9 | "{\"coordinates\": [11.9002073876, 18.1096618195], \"type\": \"Point\"}"
183 | 608 | 220 | b | 0 | TRUE | 1.1 | 0.9 | "{\"coordinates\": [6.1405290985, 1.5917243481], \"type\": \"Point\"}"
184 | 609 | 150 | b | 0 | TRUE | 1.1 | 0.9 | "{\"coordinates\": [-4.390610931, 34.5076831409], \"type\": \"Point\"}"
185 | 614 | 220 | b | 0 | TRUE | 1.1 | 0.9 | "{\"coordinates\": [11.7929397789, 13.8048470069], \"type\": \"Point\"}"
186 | 615 | 220 | b | 0 | TRUE | 1.1 | 0.9 | "{\"coordinates\": [5.1765979822, 4.462686703], \"type\": \"Point\"}"
187 | 617 | 380 | b | 0 | TRUE | 1.1 | 0.9 | "{\"coordinates\": [1.7486063414, 23.5670287649], \"type\": \"Point\"}"
188 | 618 | 220 | b | 0 | TRUE | 1.1 | 0.9 | "{\"coordinates\": [18.0445968016, 10.95823196], \"type\": \"Point\"}"
189 | 620 | 220 | b | 0 | TRUE | 1.1 | 0.9 | "{\"coordinates\": [8.8670160069, 35.5330534882], \"type\": \"Point\"}"
190 | 627 | 220 | b | 0 | TRUE | 1.1 | 0.9 | "{\"coordinates\": [-0.3960923193, 27.4886120127], \"type\": \"Point\"}"
191 | 638 | 220 | b | 0 | TRUE | 1.1 | 0.9 | "{\"coordinates\": [6.7334177357, 16.0702683741], \"type\": \"Point\"}"
192 | 640 | 220 | b | 0 | TRUE | 1.1 | 0.9 | "{\"coordinates\": [1.9325871288, 6.2690352053], \"type\": \"Point\"}"
193 | 641 | 380 | b | 0 | TRUE | 1.1 | 0.9 | "{\"coordinates\": [0.5551882104, 25.158597685], \"type\": \"Point\"}"
194 | 642 | 150 | b | 0 | TRUE | 1.1 | 0.9 | "{\"coordinates\": [4.8662902821, -7.6531731827], \"type\": \"Point\"}"
195 | 648 | 220 | b | 0 | TRUE | 1.1 | 0.9 | "{\"coordinates\": [1.6614783812, 17.7545611372], \"type\": \"Point\"}"
196 | 649 | 110 | b | 0 | TRUE | 1.1 | 0.9 | "{\"coordinates\": [1.0906339138, -18.706433092], \"type\": \"Point\"}"
197 | 655 | 220 | b | 0 | TRUE | 1.1 | 0.9 | "{\"coordinates\": [4.7179076517, -19.4899443532], \"type\": \"Point\"}"
198 | 657 | 220 | b | 0 | TRUE | 1.1 | 0.9 | "{\"coordinates\": [13.6803159375, 12.6567109032], \"type\": \"Point\"}"
199 | 658 | 380 | b | 0 | TRUE | 1.1 | 0.9 | "{\"coordinates\": [8.5472001939, -1.6759984448], \"type\": \"Point\"}"
200 | 660 | 380 | b | 0 | TRUE | 1.1 | 0.9 | "{\"coordinates\": [9.8199061213, 0.6332618095], \"type\": \"Point\"}"
201 | 661 | 380 | b | 0 | TRUE | 1.1 | 0.9 | "{\"coordinates\": [9.5318107772, -12.6190872379], \"type\": \"Point\"}"
202 | 665 | 380 | b | 0 | TRUE | 1.1 | 0.9 | "{\"coordinates\": [9.5973485624, 5.4085275152], \"type\": \"Point\"}"
203 | 675 | 150 | b | 0 | TRUE | 1.1 | 0.9 | "{\"coordinates\": [3.1658241834, -10.9552232502], \"type\": \"Point\"}"
204 | 677 | 220 | b | 0 | TRUE | 1.1 | 0.9 | "{\"coordinates\": [-4.5911096512, 4.3355020935], \"type\": \"Point\"}"
205 | 681 | 220 | b | 0 | TRUE | 1.1 | 0.9 | "{\"coordinates\": [-1.513186401, 8.2467218883], \"type\": \"Point\"}"
206 | 685 | 220 | b | 0 | TRUE | 1.1 | 0.9 | "{\"coordinates\": [10.7362742559, 24.2017101463], \"type\": \"Point\"}"
207 | 686 | 220 | b | 0 | TRUE | 1.1 | 0.9 | "{\"coordinates\": [15.0264419272, 1.2935034834], \"type\": \"Point\"}"
208 | 692 | 380 | b | 0 | TRUE | 1.1 | 0.9 | "{\"coordinates\": [7.387872953, 28.6422859084], \"type\": \"Point\"}"
209 | 694 | 220 | b | 0 | TRUE | 1.1 | 0.9 | "{\"coordinates\": [8.5104811061, 28.7559760868], \"type\": \"Point\"}"
210 | 697 | 220 | b | 0 | TRUE | 1.1 | 0.9 | "{\"coordinates\": [0.1272142806, 26.1684697112], \"type\": \"Point\"}"
211 | 698 | 220 | b | 0 | TRUE | 1.1 | 0.9 | "{\"coordinates\": [1.4970631082, 22.1620312639], \"type\": \"Point\"}"
212 | 701 | 150 | b | 0 | TRUE | 1.1 | 0.9 | "{\"coordinates\": [-3.0830569945, 28.2570268578], \"type\": \"Point\"}"
213 | 705 | 220 | b | 0 | TRUE | 1.1 | 0.9 | "{\"coordinates\": [2.0419775395, 31.0736242761], \"type\": \"Point\"}"
214 | 706 | 220 | b | 0 | TRUE | 1.1 | 0.9 | "{\"coordinates\": [11.9727520459, 15.9517064012], \"type\": \"Point\"}"
215 | 708 | 380 | b | 0 | TRUE | 1.1 | 0.9 | "{\"coordinates\": [7.0432253356, 26.6261470683], \"type\": \"Point\"}"
216 | 709 | 220 | b | 0 | TRUE | 1.1 | 0.9 | "{\"coordinates\": [4.733852819, 32.8897272453], \"type\": \"Point\"}"
217 | 711 | 150 | b | 0 | TRUE | 1.1 | 0.9 | "{\"coordinates\": [11.8434199287, -16.8464871006], \"type\": \"Point\"}"
218 | 717 | 220 | b | 0 | TRUE | 1.1 | 0.9 | "{\"coordinates\": [10.7500591144, 14.7968457424], \"type\": \"Point\"}"
219 | 719 | 380 | b | 0 | TRUE | 1.1 | 0.9 | "{\"coordinates\": [5.2311929511, 14.5993448576], \"type\": \"Point\"}"
220 | 721 | 150 | b | 0 | TRUE | 1.1 | 0.9 | "{\"coordinates\": [4.3452401712, -9.4001351721], \"type\": \"Point\"}"
221 | 725 | 220 | b | 0 | TRUE | 1.1 | 0.9 | "{\"coordinates\": [15.5806544695, 0.5960309609], \"type\": \"Point\"}"
222 | 730 | 380 | b | 0 | TRUE | 1.1 | 0.9 | "{\"coordinates\": [5.368026554, 27.6272376094], \"type\": \"Point\"}"
223 | 732 | 110 | b | 0 | TRUE | 1.1 | 0.9 | "{\"coordinates\": [-0.3678387932, -17.384259922], \"type\": \"Point\"}"
224 | 738 | 380 | b | 0 | TRUE | 1.1 | 0.9 | "{\"coordinates\": [9.0306270756, 23.6020167182], \"type\": \"Point\"}"
225 | 741 | 220 | b | 0 | TRUE | 1.1 | 0.9 | "{\"coordinates\": [15.8807418395, 0.7803784313], \"type\": \"Point\"}"
226 | 746 | 220 | b | 0 | TRUE | 1.1 | 0.9 | "{\"coordinates\": [25.3120248917, 7.1215232517], \"type\": \"Point\"}"
227 | 748 | 220 | b | 0 | TRUE | 1.1 | 0.9 | "{\"coordinates\": [9.6599338666, 17.4288339917], \"type\": \"Point\"}"
228 | 749 | 220 | b | 0 | TRUE | 1.1 | 0.9 | "{\"coordinates\": [16.612030347, 7.0224007025], \"type\": \"Point\"}"
229 | 750 | 220 | b | 0 | TRUE | 1.1 | 0.9 | "{\"coordinates\": [13.2895916514, 25.2841244674], \"type\": \"Point\"}"
230 | 753 | 380 | b | 0 | TRUE | 1.1 | 0.9 | "{\"coordinates\": [5.0573880244, 24.2746527397], \"type\": \"Point\"}"
231 | 756 | 380 | b | 0 | TRUE | 1.1 | 0.9 | "{\"coordinates\": [12.5714852608, 9.5993365754], \"type\": \"Point\"}"
232 | 765 | 220 | b | 0 | TRUE | 1.1 | 0.9 | "{\"coordinates\": [-1.838082114, 12.3323107589], \"type\": \"Point\"}"
233 | 768 | 220 | b | 0 | TRUE | 1.1 | 0.9 | "{\"coordinates\": [18.5606802567, 2.1944046042], \"type\": \"Point\"}"
234 | 771 | 220 | b | 0 | TRUE | 1.1 | 0.9 | "{\"coordinates\": [5.8583807395, 1.9322877488], \"type\": \"Point\"}"
235 | 774 | 150 | b | 0 | TRUE | 1.1 | 0.9 | "{\"coordinates\": [11.4076429139, -14.9251726343], \"type\": \"Point\"}"
236 | 775 | 220 | b | 0 | TRUE | 1.1 | 0.9 | "{\"coordinates\": [2.6623661499, 8.1642743062], \"type\": \"Point\"}"
237 | 777 | 220 | b | 0 | TRUE | 1.1 | 0.9 | "{\"coordinates\": [0.9911827071, 6.5958070525], \"type\": \"Point\"}"
238 | 779 | 220 | b | 0 | TRUE | 1.1 | 0.9 | "{\"coordinates\": [-7.4908068856, 29.3955196946], \"type\": \"Point\"}"
239 | 783 | 150 | b | 0 | TRUE | 1.1 | 0.9 | "{\"coordinates\": [5.5901691676, -15.4408420989], \"type\": \"Point\"}"
240 | 784 | 220 | b | 0 | TRUE | 1.1 | 0.9 | "{\"coordinates\": [-3.6780747361, 28.5803037731], \"type\": \"Point\"}"
241 | 788 | 220 | b | 0 | TRUE | 1.1 | 0.9 | "{\"coordinates\": [5.8493881301, 0.9281361618], \"type\": \"Point\"}"
242 | 789 | 110 | b | 0 | TRUE | 1.1 | 0.9 | "{\"coordinates\": [0.7160646987, -11.8263433217], \"type\": \"Point\"}"
243 | 791 | 150 | b | 0 | TRUE | 1.1 | 0.9 | "{\"coordinates\": [9.5704632147, -3.3193380809], \"type\": \"Point\"}"
244 | 794 | 220 | b | 0 | TRUE | 1.1 | 0.9 | "{\"coordinates\": [2.4438258282, 3.6674907277], \"type\": \"Point\"}"
245 | 796 | 220 | b | 0 | TRUE | 1.1 | 0.9 | "{\"coordinates\": [9.8011557169, 27.1826142864], \"type\": \"Point\"}"
246 | 799 | 220 | b | 0 | TRUE | 1.1 | 0.9 | "{\"coordinates\": [17.6063531941, -1.1194470418], \"type\": \"Point\"}"
247 | 802 | 220 | b | 0 | TRUE | 1.1 | 0.9 | "{\"coordinates\": [9.4197848409, 14.4615036849], \"type\": \"Point\"}"
248 | 803 | 220 | b | 0 | TRUE | 1.1 | 0.9 | "{\"coordinates\": [5.3906809727, 8.0682873222], \"type\": \"Point\"}"
249 | 804 | 220 | b | 0 | TRUE | 1.1 | 0.9 | "{\"coordinates\": [8.0570035455, 4.4504187619], \"type\": \"Point\"}"
250 | 805 | 380 | b | 0 | TRUE | 1.1 | 0.9 | "{\"coordinates\": [7.1990818911, -9.6823816326], \"type\": \"Point\"}"
251 | 806 | 380 | b | 0 | TRUE | 1.1 | 0.9 | "{\"coordinates\": [5.5134133068, 19.5722428147], \"type\": \"Point\"}"
252 | 807 | 220 | b | 0 | TRUE | 1.1 | 0.9 | "{\"coordinates\": [8.1380869362, 34.516682609], \"type\": \"Point\"}"
253 | 808 | 380 | b | 0 | TRUE | 1.1 | 0.9 | "{\"coordinates\": [14.555687472, 2.2066813293], \"type\": \"Point\"}"
254 | 813 | 380 | b | 0 | TRUE | 1.1 | 0.9 | "{\"coordinates\": [1.4342201574, 22.3538819877], \"type\": \"Point\"}"
255 | 818 | 220 | b | 0 | TRUE | 1.1 | 0.9 | "{\"coordinates\": [1.0958896078, 9.0710824134], \"type\": \"Point\"}"
256 | 822 | 380 | b | 0 | TRUE | 1.1 | 0.9 | "{\"coordinates\": [17.4401074421, 3.736585047], \"type\": \"Point\"}"
257 | 837 | 150 | b | 0 | TRUE | 1.1 | 0.9 | "{\"coordinates\": [12.2324433978, -15.3867397725], \"type\": \"Point\"}"
258 | 838 | 380 | b | 0 | TRUE | 1.1 | 0.9 | "{\"coordinates\": [15.6208538862, 2.3481103876], \"type\": \"Point\"}"
259 | 848 | 380 | b | 0 | TRUE | 1.1 | 0.9 | "{\"coordinates\": [7.6838164708, 23.4564818305], \"type\": \"Point\"}"
260 | 850 | 220 | b | 0 | TRUE | 1.1 | 0.9 | "{\"coordinates\": [-2.0781893686, 4.5548997115], \"type\": \"Point\"}"
261 | 853 | 220 | b | 0 | TRUE | 1.1 | 0.9 | "{\"coordinates\": [6.5508871593, 30.5377383343], \"type\": \"Point\"}"
262 | 857 | 380 | b | 0 | TRUE | 1.1 | 0.9 | "{\"coordinates\": [14.0149467951, 1.4598275705], \"type\": \"Point\"}"
263 | 868 | 220 | b | 0 | TRUE | 1.1 | 0.9 | "{\"coordinates\": [4.2526299562, 19.4608998222], \"type\": \"Point\"}"
264 | 869 | 220 | b | 0 | TRUE | 1.1 | 0.9 | "{\"coordinates\": [18.9946961095, 7.1200770483], \"type\": \"Point\"}"
265 | 870 | 220 | b | 0 | TRUE | 1.1 | 0.9 | "{\"coordinates\": [0.8910592107, 11.8139336996], \"type\": \"Point\"}"
266 | 877 | 150 | b | 0 | TRUE | 1.1 | 0.9 | "{\"coordinates\": [11.8785809459, -12.1204978696], \"type\": \"Point\"}"
267 | 882 | 220 | b | 0 | TRUE | 1.1 | 0.9 | "{\"coordinates\": [3.1053537783, 6.3304324282], \"type\": \"Point\"}"
268 | 890 | 380 | b | 0 | TRUE | 1.1 | 0.9 | "{\"coordinates\": [16.0535436757, 14.1378870434], \"type\": \"Point\"}"
269 | 891 | 220 | b | 0 | TRUE | 1.1 | 0.9 | "{\"coordinates\": [19.5922272524, 15.0435961039], \"type\": \"Point\"}"
270 | 897 | 110 | b | 0 | TRUE | 1.1 | 0.9 | "{\"coordinates\": [8.1083219927, -18.2171400244], \"type\": \"Point\"}"
271 | 899 | 220 | b | 0 | TRUE | 1.1 | 0.9 | "{\"coordinates\": [-1.0455881652, 10.2843526069], \"type\": \"Point\"}"
272 | 902 | 220 | b | 0 | TRUE | 1.1 | 0.9 | "{\"coordinates\": [24.0011311031, 7.3041808477], \"type\": \"Point\"}"
273 | 904 | 380 | b | 0 | TRUE | 1.1 | 0.9 | "{\"coordinates\": [6.4376708362, 3.3040961339], \"type\": \"Point\"}"
274 | 906 | 220 | b | 0 | TRUE | 1.1 | 0.9 | "{\"coordinates\": [-3.0291744463, 6.1133294518], \"type\": \"Point\"}"
275 | 907 | 220 | b | 0 | TRUE | 1.1 | 0.9 | "{\"coordinates\": [2.8497255168, 14.4881417783], \"type\": \"Point\"}"
276 | 912 | 380 | b | 0 | TRUE | 1.1 | 0.9 | "{\"coordinates\": [13.3961797844, -4.0621875554], \"type\": \"Point\"}"
277 | 915 | 220 | b | 0 | TRUE | 1.1 | 0.9 | "{\"coordinates\": [9.6480042873, 29.3854806288], \"type\": \"Point\"}"
278 | 918 | 380 | b | 0 | TRUE | 1.1 | 0.9 | "{\"coordinates\": [8.6114581521, -12.9008647518], \"type\": \"Point\"}"
279 | 919 | 220 | b | 0 | TRUE | 1.1 | 0.9 | "{\"coordinates\": [12.1344889888, 6.2329695239], \"type\": \"Point\"}"
280 | 922 | 220 | b | 0 | TRUE | 1.1 | 0.9 | "{\"coordinates\": [19.1427510759, 3.6239961871], \"type\": \"Point\"}"
281 | 927 | 150 | b | 0 | TRUE | 1.1 | 0.9 | "{\"coordinates\": [11.2178801056, -11.2358433646], \"type\": \"Point\"}"
282 | 928 | 220 | b | 0 | TRUE | 1.1 | 0.9 | "{\"coordinates\": [6.2536409099, 20.7391697515], \"type\": \"Point\"}"
283 | 929 | 380 | b | 0 | TRUE | 1.1 | 0.9 | "{\"coordinates\": [3.8859794603, 29.9388063995], \"type\": \"Point\"}"
284 | 931 | 220 | b | 0 | TRUE | 1.1 | 0.9 | "{\"coordinates\": [4.2520294994, 28.6590349849], \"type\": \"Point\"}"
285 | 932 | 220 | b | 0 | TRUE | 1.1 | 0.9 | "{\"coordinates\": [4.4734260279, 3.8483645577], \"type\": \"Point\"}"
286 | 934 | 220 | b | 0 | TRUE | 1.1 | 0.9 | "{\"coordinates\": [13.37992611, 9.2084071864], \"type\": \"Point\"}"
287 | 946 | 220 | b | 0 | TRUE | 1.1 | 0.9 | "{\"coordinates\": [0.4560362437, 21.7916081355], \"type\": \"Point\"}"
288 | 947 | 150 | b | 0 | TRUE | 1.1 | 0.9 | "{\"coordinates\": [-4.0777461113, 34.4925964595], \"type\": \"Point\"}"
289 | 949 | 150 | b | 0 | TRUE | 1.1 | 0.9 | "{\"coordinates\": [8.0374405187, -12.3945652935], \"type\": \"Point\"}"
290 | 952 | 380 | b | 0 | TRUE | 1.1 | 0.9 | "{\"coordinates\": [18.6365373819, 8.7389449594], \"type\": \"Point\"}"
291 | 953 | 220 | b | 0 | TRUE | 1.1 | 0.9 | "{\"coordinates\": [14.5291778906, 8.541288663], \"type\": \"Point\"}"
292 | 954 | 150 | b | 0 | TRUE | 1.1 | 0.9 | "{\"coordinates\": [13.0557879521, -2.480414313], \"type\": \"Point\"}"
293 | 956 | 220 | b | 0 | TRUE | 1.1 | 0.9 | "{\"coordinates\": [15.0672970092, 25.7869567873], \"type\": \"Point\"}"
294 | 959 | 380 | b | 0 | TRUE | 1.1 | 0.9 | "{\"coordinates\": [11.7339203311, 11.5222220869], \"type\": \"Point\"}"
295 | 961 | 220 | b | 0 | TRUE | 1.1 | 0.9 | "{\"coordinates\": [4.2283913887, 34.5104425873], \"type\": \"Point\"}"
296 | 963 | 380 | b | 0 | TRUE | 1.1 | 0.9 | "{\"coordinates\": [11.8166569609, 8.742522828], \"type\": \"Point\"}"
297 | 969 | 220 | b | 0 | TRUE | 1.1 | 0.9 | "{\"coordinates\": [9.1928104442, 31.0816792331], \"type\": \"Point\"}"
298 | 971 | 380 | b | 0 | TRUE | 1.3 | 0.7 | "{\"coordinates\": [9.3626086768, 2.1062029104], \"type\": \"Point\"}"
299 | 975 | 380 | b | 0 | TRUE | 1.1 | 0.9 | "{\"coordinates\": [1.1938562229, 23.6469458317], \"type\": \"Point\"}"
300 | 979 | 220 | b | 0 | TRUE | 1.1 | 0.9 | "{\"coordinates\": [18.4281987388, 10.7127924529], \"type\": \"Point\"}"
301 | 980 | 220 | b | 0 | TRUE | 1.1 | 0.9 | "{\"coordinates\": [14.750841204, 25.8094528139], \"type\": \"Point\"}"
302 | 985 | 220 | b | 0 | TRUE | 1.1 | 0.9 | "{\"coordinates\": [2.3243167649, 27.5791523064], \"type\": \"Point\"}"
303 | 986 | 150 | b | 0 | TRUE | 1.1 | 0.9 | "{\"coordinates\": [3.6520126137, 33.750600236], \"type\": \"Point\"}"
304 | 987 | 220 | b | 0 | TRUE | 1.1 | 0.9 | "{\"coordinates\": [6.6904716051, 31.0864252532], \"type\": \"Point\"}"
305 | 993 | 150 | b | 0 | TRUE | 1.1 | 0.9 | "{\"coordinates\": [3.114455133, -8.45692641], \"type\": \"Point\"}"
306 | 998 | 110 | b | 0 | TRUE | 1.1 | 0.9 | "{\"coordinates\": [5.2756829542, -18.3574059499], \"type\": \"Point\"}"
307 | 999 | 220 | b | 0 | TRUE | 1.1 | 0.9 | "{\"coordinates\": [2.6550097317, 26.0242414887], \"type\": \"Point\"}"
308 | 1000 | 220 | b | 0 | TRUE | 1.1 | 0.9 | "{\"coordinates\": [18.3651944559, 14.4949236033], \"type\": \"Point\"}"
309 | 1001 | 220 | b | 0 | TRUE | 1.1 | 0.9 | "{\"coordinates\": [13.1082585101, 4.43244702], \"type\": \"Point\"}"
310 | 1004 | 220 | b | 0 | TRUE | 1.1 | 0.9 | "{\"coordinates\": [11.9570033112, 12.8603399584], \"type\": \"Point\"}"
311 | 1009 | 110 | b | 0 | TRUE | 1.1 | 0.9 | "{\"coordinates\": [5.5635554247, -18.3107074144], \"type\": \"Point\"}"
312 | 1010 | 150 | b | 0 | TRUE | 1.1 | 0.9 | "{\"coordinates\": [10.2261763948, -13.5205948999], \"type\": \"Point\"}"
313 | 1012 | 220 | b | 0 | TRUE | 1.1 | 0.9 | "{\"coordinates\": [12.5003984164, 27.6786409523], \"type\": \"Point\"}"
314 | 1014 | 220 | b | 0 | TRUE | 1.1 | 0.9 | "{\"coordinates\": [6.4927178544, 1.0366900353], \"type\": \"Point\"}"
315 | 1019 | 150 | b | 0 | TRUE | 1.1 | 0.9 | "{\"coordinates\": [7.0992853933, -13.258590033], \"type\": \"Point\"}"
316 | 1020 | 220 | b | 0 | TRUE | 1.1 | 0.9 | "{\"coordinates\": [4.9582827482, 36.1843824738], \"type\": \"Point\"}"
317 | 1022 | 220 | b | 0 | TRUE | 1.1 | 0.9 | "{\"coordinates\": [-6.7226186135, 26.3023762418], \"type\": \"Point\"}"
318 | 1024 | 380 | b | 0 | TRUE | 1.1 | 0.9 | "{\"coordinates\": [-3.0269373987, 31.710402711], \"type\": \"Point\"}"
319 | 1025 | 220 | b | 0 | TRUE | 1.1 | 0.9 | "{\"coordinates\": [9.60924297, 15.1390510797], \"type\": \"Point\"}"
320 | 1026 | 380 | b | 0 | TRUE | 1.1 | 0.9 | "{\"coordinates\": [14.8618584225, 7.8318926438], \"type\": \"Point\"}"
321 | 1029 | 220 | b | 0 | TRUE | 1.1 | 0.9 | "{\"coordinates\": [6.6526850682, 26.6209428269], \"type\": \"Point\"}"
322 | 1032 | 220 | b | 0 | TRUE | 1.1 | 0.9 | "{\"coordinates\": [16.0913488919, 6.9151917067], \"type\": \"Point\"}"
323 | 1034 | 220 | b | 0 | TRUE | 1.1 | 0.9 | "{\"coordinates\": [21.739989778, 12.0148350126], \"type\": \"Point\"}"
324 | 1035 | 220 | b | 0 | TRUE | 1.1 | 0.9 | "{\"coordinates\": [-4.5617583435, 26.7714043634], \"type\": \"Point\"}"
325 | 1036 | 380 | b | 0 | TRUE | 1.1 | 0.9 | "{\"coordinates\": [6.2938845621, -2.6349912351], \"type\": \"Point\"}"
326 | 1038 | 220 | b | 0 | TRUE | 1.1 | 0.9 | "{\"coordinates\": [1.4136463096, 1.7752251526], \"type\": \"Point\"}"
327 | 1039 | 220 | b | 0 | TRUE | 1.1 | 0.9 | "{\"coordinates\": [-0.2860178533, 6.6273109143], \"type\": \"Point\"}"
328 | 1042 | 380 | b | 0 | TRUE | 1.1 | 0.9 | "{\"coordinates\": [6.8245819261, 7.3482910359], \"type\": \"Point\"}"
329 | 1045 | 150 | b | 0 | TRUE | 1.1 | 0.9 | "{\"coordinates\": [0.7906743285, -8.2697031693], \"type\": \"Point\"}"
330 | 1050 | 220 | b | 0 | TRUE | 1.1 | 0.9 | "{\"coordinates\": [11.3331954253, 11.5562528322], \"type\": \"Point\"}"
331 | 1051 | 220 | b | 0 | TRUE | 1.1 | 0.9 | "{\"coordinates\": [2.8535053485, -18.6239886088], \"type\": \"Point\"}"
332 | 1056 | 220 | b | 0 | TRUE | 1.1 | 0.9 | "{\"coordinates\": [0.5823376458, -18.7594482592], \"type\": \"Point\"}"
333 | 1059 | 380 | b | 0 | TRUE | 1.1 | 0.9 | "{\"coordinates\": [6.748928215, 22.3794315772], \"type\": \"Point\"}"
334 | 1063 | 220 | b | 0 | TRUE | 1.1 | 0.9 | "{\"coordinates\": [6.4507162845, 19.988952791], \"type\": \"Point\"}"
335 | 1064 | 220 | b | 0 | TRUE | 1.1 | 0.9 | "{\"coordinates\": [9.4758569488, 28.1876990238], \"type\": \"Point\"}"
336 | 1073 | 380 | b | 0 | TRUE | 1.1 | 0.9 | "{\"coordinates\": [5.9760931869, 18.8775892767], \"type\": \"Point\"}"
337 | 1076 | 220 | b | 0 | TRUE | 1.1 | 0.9 | "{\"coordinates\": [18.0287264542, -0.7256022596], \"type\": \"Point\"}"
338 | 1077 | 220 | b | 0 | TRUE | 1.1 | 0.9 | "{\"coordinates\": [6.4109013826, 0.696618815], \"type\": \"Point\"}"
339 | 1080 | 380 | b | 0 | TRUE | 1.1 | 0.9 | "{\"coordinates\": [10.6168850139, 9.7108370807], \"type\": \"Point\"}"
340 | 1082 | 220 | b | 0 | TRUE | 1.1 | 0.9 | "{\"coordinates\": [5.7726049882, 2.6698279601], \"type\": \"Point\"}"
341 | 1085 | 380 | b | 0 | TRUE | 1.1 | 0.9 | "{\"coordinates\": [1.706916408, 34.9526760763], \"type\": \"Point\"}"
342 | 1089 | 220 | b | 0 | TRUE | 1.1 | 0.9 | "{\"coordinates\": [20.1190474273, 3.6959703076], \"type\": \"Point\"}"
343 | 1092 | 380 | b | 0 | TRUE | 1.1 | 0.9 | "{\"coordinates\": [11.0356161059, 8.5446977727], \"type\": \"Point\"}"
344 | 1093 | 150 | b | 0 | TRUE | 1.1 | 0.9 | "{\"coordinates\": [6.5441191853, -13.4636478961], \"type\": \"Point\"}"
345 | 1095 | 220 | b | 0 | TRUE | 1.1 | 0.9 | "{\"coordinates\": [0.8353976078, 8.8014192974], \"type\": \"Point\"}"
346 | 1099 | 220 | b | 0 | TRUE | 1.1 | 0.9 | "{\"coordinates\": [1.0821650571, 8.7715536176], \"type\": \"Point\"}"
347 | 1100 | 220 | b | 0 | TRUE | 1.1 | 0.9 | "{\"coordinates\": [2.8698080451, 0.5161434509], \"type\": \"Point\"}"
348 | 1101 | 220 | b | 0 | TRUE | 1.1 | 0.9 | "{\"coordinates\": [21.2241941235, 7.3236710511], \"type\": \"Point\"}"
349 | 1104 | 220 | b | 0 | TRUE | 1.1 | 0.9 | "{\"coordinates\": [25.2960503326, 6.5184957009], \"type\": \"Point\"}"
350 | 1105 | 150 | b | 0 | TRUE | 1.1 | 0.9 | "{\"coordinates\": [4.4623376854, -10.3082639792], \"type\": \"Point\"}"
351 | 1108 | 220 | b | 0 | TRUE | 1.1 | 0.9 | "{\"coordinates\": [-0.2895679527, 26.5288518463], \"type\": \"Point\"}"
352 | 1110 | 220 | b | 0 | TRUE | 1.1 | 0.9 | "{\"coordinates\": [20.9698085047, 7.2416196399], \"type\": \"Point\"}"
353 | 1113 | 380 | b | 0 | TRUE | 1.1 | 0.9 | "{\"coordinates\": [13.1276083602, 28.0810875437], \"type\": \"Point\"}"
354 | 1114 | 220 | b | 0 | TRUE | 1.1 | 0.9 | "{\"coordinates\": [3.6341997791, 21.1017767737], \"type\": \"Point\"}"
355 | 1120 | 220 | b | 0 | TRUE | 1.1 | 0.9 | "{\"coordinates\": [5.1440987292, 21.2544300721], \"type\": \"Point\"}"
356 | 1122 | 150 | b | 0 | TRUE | 1.1 | 0.9 | "{\"coordinates\": [19.3397263634, -12.9421200321], \"type\": \"Point\"}"
357 | 1123 | 220 | b | 0 | TRUE | 1.1 | 0.9 | "{\"coordinates\": [5.5378710447, -15.0516051927], \"type\": \"Point\"}"
358 | 1128 | 220 | b | 0 | TRUE | 1.1 | 0.9 | "{\"coordinates\": [18.8042448842, 4.289903637], \"type\": \"Point\"}"
359 | 1132 | 380 | b | 0 | TRUE | 1.1 | 0.9 | "{\"coordinates\": [4.6528009282, 29.9089224565], \"type\": \"Point\"}"
360 | 1135 | 220 | b | 0 | TRUE | 1.1 | 0.9 | "{\"coordinates\": [10.9837493159, 6.8054932731], \"type\": \"Point\"}"
361 | 1136 | 220 | b | 0 | TRUE | 1.1 | 0.9 | "{\"coordinates\": [15.6298414106, 10.1212086185], \"type\": \"Point\"}"
362 | 1145 | 220 | b | 0 | TRUE | 1.1 | 0.9 | "{\"coordinates\": [5.4122670704, -0.3879259493], \"type\": \"Point\"}"
363 | 1150 | 220 | b | 0 | TRUE | 1.1 | 0.9 | "{\"coordinates\": [12.665900159, 5.621343966], \"type\": \"Point\"}"
364 | 1152 | 220 | b | 0 | TRUE | 1.1 | 0.9 | "{\"coordinates\": [17.3534771268, 1.5165796546], \"type\": \"Point\"}"
365 | 1154 | 380 | b | 0 | TRUE | 1.1 | 0.9 | "{\"coordinates\": [-2.9312533724, 34.9470247574], \"type\": \"Point\"}"
366 | 1155 | 220 | b | 0 | TRUE | 1.1 | 0.9 | "{\"coordinates\": [15.1100296897, 5.5261849119], \"type\": \"Point\"}"
367 | 1158 | 220 | b | 0 | TRUE | 1.1 | 0.9 | "{\"coordinates\": [17.6620199603, 15.4826862586], \"type\": \"Point\"}"
368 | 1162 | 380 | b | 0 | TRUE | 1.1 | 0.9 | "{\"coordinates\": [9.9670062068, -2.9441136159], \"type\": \"Point\"}"
369 | 1167 | 380 | b | 0 | TRUE | 1.1 | 0.9 | "{\"coordinates\": [6.3336299363, 23.4159976789], \"type\": \"Point\"}"
370 | 1171 | 220 | b | 0 | TRUE | 1.1 | 0.9 | "{\"coordinates\": [18.0934155562, 6.7846969564], \"type\": \"Point\"}"
371 | 1172 | 220 | b | 0 | TRUE | 1.1 | 0.9 | "{\"coordinates\": [7.0129001582, 37.1110377485], \"type\": \"Point\"}"
372 | 1173 | 150 | b | 0 | TRUE | 1.1 | 0.9 | "{\"coordinates\": [2.6756016654, 34.9869369719], \"type\": \"Point\"}"
373 | 1174 | 220 | b | 0 | TRUE | 1.1 | 0.9 | "{\"coordinates\": [7.0173033619, 20.2763513387], \"type\": \"Point\"}"
374 | 1178 | 220 | b | 0 | TRUE | 1.1 | 0.9 | "{\"coordinates\": [6.3457513536, -0.8599540163], \"type\": \"Point\"}"
375 | 1182 | 220 | b | 0 | TRUE | 1.1 | 0.9 | "{\"coordinates\": [16.4138514679, 14.6293939987], \"type\": \"Point\"}"
376 | 1184 | 220 | b | 0 | TRUE | 1.1 | 0.9 | "{\"coordinates\": [2.860054007, 31.5592382147], \"type\": \"Point\"}"
377 | 1186 | 220 | b | 0 | TRUE | 1.1 | 0.9 | "{\"coordinates\": [7.2023798683, 0.3017214987], \"type\": \"Point\"}"
378 | 1187 | 220 | b | 0 | TRUE | 1.1 | 0.9 | "{\"coordinates\": [11.8512423507, 11.7587872197], \"type\": \"Point\"}"
379 | 1193 | 380 | b | 0 | TRUE | 1.1 | 0.9 | "{\"coordinates\": [13.3459952442, 11.7065258386], \"type\": \"Point\"}"
380 | 1197 | 380 | b | 0 | TRUE | 1.1 | 0.9 | "{\"coordinates\": [6.8314414856, 5.7651328559], \"type\": \"Point\"}"
381 | 1199 | 380 | b | 0 | TRUE | 1.1 | 0.9 | "{\"coordinates\": [6.6049984205, 17.787859265], \"type\": \"Point\"}"
382 | 1200 | 220 | b | 0 | TRUE | 1.1 | 0.9 | "{\"coordinates\": [6.6784680197, 12.635784172], \"type\": \"Point\"}"
383 | 1204 | 150 | b | 0 | TRUE | 1.1 | 0.9 | "{\"coordinates\": [11.356847097, -16.8606985557], \"type\": \"Point\"}"
384 | 1206 | 150 | b | 0 | TRUE | 1.1 | 0.9 | "{\"coordinates\": [2.3009022241, -9.4606978953], \"type\": \"Point\"}"
385 | 1215 | 220 | b | 0 | TRUE | 1.1 | 0.9 | "{\"coordinates\": [19.2404903047, 2.6592238023], \"type\": \"Point\"}"
386 | 1220 | 150 | b | 0 | TRUE | 1.1 | 0.9 | "{\"coordinates\": [8.6386198151, -13.7819692354], \"type\": \"Point\"}"
387 | 1226 | 150 | b | 0 | TRUE | 1.1 | 0.9 | "{\"coordinates\": [12.8877063842, -12.1887791534], \"type\": \"Point\"}"
388 | 1231 | 380 | b | 0 | TRUE | 1.1 | 0.9 | "{\"coordinates\": [5.5626623523, 26.7200620483], \"type\": \"Point\"}"
389 | 1232 | 220 | b | 0 | TRUE | 1.1 | 0.9 | "{\"coordinates\": [16.4242451829, 5.4938761955], \"type\": \"Point\"}"
390 | 1233 | 220 | b | 0 | TRUE | 1.1 | 0.9 | "{\"coordinates\": [8.4857222604, 6.9340173856], \"type\": \"Point\"}"
391 | 1236 | 380 | b | 0 | TRUE | 1.3 | 0.7 | "{\"coordinates\": [20.9410649811, 9.7674618862], \"type\": \"Point\"}"
392 | 1238 | 220 | b | 0 | TRUE | 1.1 | 0.9 | "{\"coordinates\": [-4.062026785, 31.7362406524], \"type\": \"Point\"}"
393 | 1239 | 220 | b | 0 | TRUE | 1.1 | 0.9 | "{\"coordinates\": [2.6013525202, 30.1402748992], \"type\": \"Point\"}"
394 | 1240 | 220 | b | 0 | TRUE | 1.1 | 0.9 | "{\"coordinates\": [9.2188156142, 28.2694872418], \"type\": \"Point\"}"
395 | 1247 | 220 | b | 0 | TRUE | 1.1 | 0.9 | "{\"coordinates\": [7.8715144563, 3.5226320945], \"type\": \"Point\"}"
396 | 1248 | 380 | b | 0 | TRUE | 1.1 | 0.9 | "{\"coordinates\": [7.731868712, 6.0820603244], \"type\": \"Point\"}"
397 | 1249 | 150 | b | 0 | TRUE | 1.1 | 0.9 | "{\"coordinates\": [-3.1607312948, 31.5415803404], \"type\": \"Point\"}"
398 | 1250 | 380 | b | 0 | TRUE | 1.1 | 0.9 | "{\"coordinates\": [10.6001863418, 8.3779495369], \"type\": \"Point\"}"
399 | 1254 | 150 | b | 0 | TRUE | 1.1 | 0.9 | "{\"coordinates\": [1.5444466723, -12.4107206911], \"type\": \"Point\"}"
400 | 1259 | 150 | b | 0 | TRUE | 1.1 | 0.9 | "{\"coordinates\": [20.4668060503, -14.2095081882], \"type\": \"Point\"}"
401 | 1261 | 220 | b | 0 | TRUE | 1.1 | 0.9 | "{\"coordinates\": [14.4026572597, 5.1818939139], \"type\": \"Point\"}"
402 | 1264 | 220 | b | 0 | TRUE | 1.1 | 0.9 | "{\"coordinates\": [22.0366187384, 15.7157777406], \"type\": \"Point\"}"
403 | 1270 | 220 | b | 0 | TRUE | 1.1 | 0.9 | "{\"coordinates\": [12.8848702871, 30.9016675009], \"type\": \"Point\"}"
404 | 1274 | 220 | b | 0 | TRUE | 1.1 | 0.9 | "{\"coordinates\": [9.4700719172, 4.2930394256], \"type\": \"Point\"}"
405 | 1276 | 150 | b | 0 | TRUE | 1.1 | 0.9 | "{\"coordinates\": [9.19843961, -13.4011126385], \"type\": \"Point\"}"
406 | 1279 | 380 | b | 0 | TRUE | 1.1 | 0.9 | "{\"coordinates\": [6.4687770762, 25.3101737773], \"type\": \"Point\"}"
407 | 1281 | 220 | b | 0 | TRUE | 1.1 | 0.9 | "{\"coordinates\": [3.4607705305, 18.8841226283], \"type\": \"Point\"}"
408 | 1293 | 220 | b | 0 | TRUE | 1.1 | 0.9 | "{\"coordinates\": [13.8721978156, 23.2834545828], \"type\": \"Point\"}"
409 | 1294 | 220 | b | 0 | TRUE | 1.1 | 0.9 | "{\"coordinates\": [3.8832620876, 7.4094849206], \"type\": \"Point\"}"
410 | 1300 | 220 | b | 0 | TRUE | 1.1 | 0.9 | "{\"coordinates\": [15.6618664977, 12.8384011713], \"type\": \"Point\"}"
411 | 1304 | 220 | b | 0 | TRUE | 1.1 | 0.9 | "{\"coordinates\": [9.8821511718, 14.3331276789], \"type\": \"Point\"}"
412 | 1310 | 380 | b | 0 | TRUE | 1.1 | 0.9 | "{\"coordinates\": [17.2957882141, 11.5290735859], \"type\": \"Point\"}"
413 | 1316 | 380 | b | 0 | TRUE | 1.1 | 0.9 | "{\"coordinates\": [8.2494395408, -2.0956050836], \"type\": \"Point\"}"
414 | 1325 | 220 | b | 0 | TRUE | 1.1 | 0.9 | "{\"coordinates\": [20.9473178319, 15.1848197804], \"type\": \"Point\"}"
415 | 1329 | 150 | b | 0 | TRUE | 1.1 | 0.9 | "{\"coordinates\": [8.8651759973, -11.0164560482], \"type\": \"Point\"}"
416 | 1330 | 380 | b | 0 | TRUE | 1.1 | 0.9 | "{\"coordinates\": [18.044699598, -14.0828219693], \"type\": \"Point\"}"
417 | 1333 | 220 | b | 0 | TRUE | 1.1 | 0.9 | "{\"coordinates\": [9.2142420289, 6.0916613326], \"type\": \"Point\"}"
418 | 1337 | 110 | b | 0 | TRUE | 1.1 | 0.9 | "{\"coordinates\": [0.8300540952, -11.9833833173], \"type\": \"Point\"}"
419 | 1338 | 380 | b | 0 | TRUE | 1.1 | 0.9 | "{\"coordinates\": [-0.8355842165, 30.8124376657], \"type\": \"Point\"}"
420 | 1340 | 220 | b | 0 | TRUE | 1.1 | 0.9 | "{\"coordinates\": [4.486874112, 1.1199494122], \"type\": \"Point\"}"
421 | 1342 | 380 | b | 0 | TRUE | 1.1 | 0.9 | "{\"coordinates\": [8.2417696436, 6.2575831015], \"type\": \"Point\"}"
422 | 1343 | 220 | b | 0 | TRUE | 1.1 | 0.9 | "{\"coordinates\": [4.6043704684, 19.9782383792], \"type\": \"Point\"}"
423 | 1346 | 220 | b | 0 | TRUE | 1.1 | 0.9 | "{\"coordinates\": [8.2945122139, 32.4953885894], \"type\": \"Point\"}"
424 | 1349 | 150 | b | 0 | TRUE | 1.1 | 0.9 | "{\"coordinates\": [7.7744333565, -14.7034367165], \"type\": \"Point\"}"
425 | 1351 | 150 | b | 0 | TRUE | 1.1 | 0.9 | "{\"coordinates\": [5.7982238351, -7.8846614019], \"type\": \"Point\"}"
426 | 1353 | 220 | b | 0 | TRUE | 1.1 | 0.9 | "{\"coordinates\": [1.8035197564, 12.2241755305], \"type\": \"Point\"}"
427 | 1354 | 380 | b | 0 | TRUE | 1.1 | 0.9 | "{\"coordinates\": [9.7940976488, 9.42389499], \"type\": \"Point\"}"
428 | 1361 | 220 | b | 0 | TRUE | 1.1 | 0.9 | "{\"coordinates\": [2.141478931, -18.4385614351], \"type\": \"Point\"}"
429 | 1363 | 220 | b | 0 | TRUE | 1.1 | 0.9 | "{\"coordinates\": [7.649178848, 4.0385715872], \"type\": \"Point\"}"
430 | 1366 | 380 | b | 0 | TRUE | 1.1 | 0.9 | "{\"coordinates\": [10.6109230012, -2.8885488613], \"type\": \"Point\"}"
431 | 1379 | 220 | b | 0 | TRUE | 1.1 | 0.9 | "{\"coordinates\": [3.6276106911, 13.718465506], \"type\": \"Point\"}"
432 | 1390 | 220 | b | 0 | TRUE | 1.1 | 0.9 | "{\"coordinates\": [9.5313103329, 25.6744322092], \"type\": \"Point\"}"
433 | 1391 | 220 | b | 0 | TRUE | 1.1 | 0.9 | "{\"coordinates\": [4.4625794179, -18.2200466708], \"type\": \"Point\"}"
434 | 1392 | 220 | b | 0 | TRUE | 1.1 | 0.9 | "{\"coordinates\": [10.2319574877, 24.1677914022], \"type\": \"Point\"}"
435 | 1393 | 220 | b | 0 | TRUE | 1.1 | 0.9 | "{\"coordinates\": [23.9764511608, 7.5917719095], \"type\": \"Point\"}"
436 | 1396 | 220 | b | 0 | TRUE | 1.1 | 0.9 | "{\"coordinates\": [10.9066011518, 11.5740309728], \"type\": \"Point\"}"
437 | 1397 | 220 | b | 0 | TRUE | 1.1 | 0.9 | "{\"coordinates\": [5.3852229826, 3.6620555861], \"type\": \"Point\"}"
438 | 1398 | 380 | b | 0 | TRUE | 1.1 | 0.9 | "{\"coordinates\": [6.5068691248, 25.6988831765], \"type\": \"Point\"}"
439 | 1400 | 220 | b | 0 | TRUE | 1.1 | 0.9 | "{\"coordinates\": [8.9407646776, 5.3041428539], \"type\": \"Point\"}"
440 | 1406 | 150 | b | 0 | TRUE | 1.1 | 0.9 | "{\"coordinates\": [0.8947107047, 34.8469756328], \"type\": \"Point\"}"
441 | 1408 | 220 | b | 0 | TRUE | 1.1 | 0.9 | "{\"coordinates\": [-0.3884984017, 17.6726552857], \"type\": \"Point\"}"
442 | 1410 | 220 | b | 0 | TRUE | 1.1 | 0.9 | "{\"coordinates\": [14.9410500111, 24.9475038588], \"type\": \"Point\"}"
443 | 1413 | 220 | b | 0 | TRUE | 1.1 | 0.9 | "{\"coordinates\": [18.3923764306, 8.7444858009], \"type\": \"Point\"}"
444 | 1414 | 220 | b | 0 | TRUE | 1.1 | 0.9 | "{\"coordinates\": [11.4120737493, 8.7335717453], \"type\": \"Point\"}"
445 | 1417 | 220 | b | 0 | TRUE | 1.1 | 0.9 | "{\"coordinates\": [-0.7597571224, 22.5410899942], \"type\": \"Point\"}"
446 | 1420 | 220 | b | 0 | TRUE | 1.1 | 0.9 | "{\"coordinates\": [11.0071774897, 34.4600852621], \"type\": \"Point\"}"
447 | 1421 | 220 | b | 0 | TRUE | 1.1 | 0.9 | "{\"coordinates\": [10.6222574945, 12.502568678], \"type\": \"Point\"}"
448 | 1429 | 220 | b | 0 | TRUE | 1.1 | 0.9 | "{\"coordinates\": [11.7925886639, 34.2274342951], \"type\": \"Point\"}"
449 | 1434 | 220 | b | 0 | TRUE | 1.1 | 0.9 | "{\"coordinates\": [17.9856032956, 9.1407983925], \"type\": \"Point\"}"
450 | 1435 | 220 | b | 0 | TRUE | 1.1 | 0.9 | "{\"coordinates\": [9.7165405883, 11.2607020301], \"type\": \"Point\"}"
451 | 1436 | 220 | b | 0 | TRUE | 1.1 | 0.9 | "{\"coordinates\": [5.2545083489, 25.4396427797], \"type\": \"Point\"}"
452 | 1438 | 220 | b | 0 | TRUE | 1.1 | 0.9 | "{\"coordinates\": [2.7229616927, 17.953510686], \"type\": \"Point\"}"
453 | 1444 | 220 | b | 0 | TRUE | 1.1 | 0.9 | "{\"coordinates\": [9.312250469, -3.1821567925], \"type\": \"Point\"}"
454 | 1447 | 220 | b | 0 | TRUE | 1.1 | 0.9 | "{\"coordinates\": [17.7626570919, 7.3032395004], \"type\": \"Point\"}"
455 | 1456 | 220 | b | 0 | TRUE | 1.1 | 0.9 | "{\"coordinates\": [15.7469390026, 28.0768744276], \"type\": \"Point\"}"
456 | 1457 | 380 | b | 0 | TRUE | 1.1 | 0.9 | "{\"coordinates\": [5.2268179008, 33.1963704739], \"type\": \"Point\"}"
457 | 1458 | 220 | b | 0 | TRUE | 1.1 | 0.9 | "{\"coordinates\": [16.8153683139, 8.9911227292], \"type\": \"Point\"}"
458 | 1460 | 220 | b | 0 | TRUE | 1.1 | 0.9 | "{\"coordinates\": [10.9636461146, 20.8851513747], \"type\": \"Point\"}"
459 | 1461 | 220 | b | 0 | TRUE | 1.1 | 0.9 | "{\"coordinates\": [11.3431051172, 13.1793223539], \"type\": \"Point\"}"
460 | 1462 | 150 | b | 0 | TRUE | 1.1 | 0.9 | "{\"coordinates\": [9.6335352231, -15.6309614588], \"type\": \"Point\"}"
461 | 1463 | 150 | b | 0 | TRUE | 1.1 | 0.9 | "{\"coordinates\": [14.6896420746, -8.454185285], \"type\": \"Point\"}"
462 | 1464 | 380 | b | 0 | TRUE | 1.1 | 0.9 | "{\"coordinates\": [13.8038931998, 5.6236863784], \"type\": \"Point\"}"
463 | 1470 | 220 | b | 0 | TRUE | 1.1 | 0.9 | "{\"coordinates\": [0.9135934067, 20.8357799561], \"type\": \"Point\"}"
464 | 1474 | 380 | b | 0 | TRUE | 1.1 | 0.9 | "{\"coordinates\": [11.8317483186, 22.9029879481], \"type\": \"Point\"}"
465 | 1476 | 150 | b | 0 | TRUE | 1.1 | 0.9 | "{\"coordinates\": [13.5129423594, -11.6957180036], \"type\": \"Point\"}"
466 | 1477 | 220 | b | 0 | TRUE | 1.1 | 0.9 | "{\"coordinates\": [4.851743442, 2.4442593021], \"type\": \"Point\"}"
467 | 1478 | 380 | b | 0 | TRUE | 1.1 | 0.9 | "{\"coordinates\": [12.2071760357, 23.4336659103], \"type\": \"Point\"}"
468 | 1482 | 220 | b | 0 | TRUE | 1.1 | 0.9 | "{\"coordinates\": [20.7117419726, 10.5589410449], \"type\": \"Point\"}"
469 | 1485 | 220 | b | 0 | TRUE | 1.1 | 0.9 | "{\"coordinates\": [22.0358845484, 4.4059124314], \"type\": \"Point\"}"
470 | 1488 | 220 | b | 0 | TRUE | 1.1 | 0.9 | "{\"coordinates\": [-1.9142034165, 26.3178806571], \"type\": \"Point\"}"
471 | 1490 | 220 | b | 0 | TRUE | 1.1 | 0.9 | "{\"coordinates\": [4.4897466847, 17.1414609259], \"type\": \"Point\"}"
472 | 1493 | 380 | b | 0 | TRUE | 1.1 | 0.9 | "{\"coordinates\": [8.8479900521, 5.0720637847], \"type\": \"Point\"}"
473 | 1497 | 380 | b | 0 | TRUE | 1.1 | 0.9 | "{\"coordinates\": [4.7889439767, 27.176674699], \"type\": \"Point\"}"
474 | 1500 | 220 | b | 0 | TRUE | 1.1 | 0.9 | "{\"coordinates\": [6.6408498978, 29.920446132], \"type\": \"Point\"}"
475 | 1501 | 380 | b | 0 | TRUE | 1.1 | 0.9 | "{\"coordinates\": [16.5612497235, 14.0282421199], \"type\": \"Point\"}"
476 | 1502 | 220 | b | 0 | TRUE | 1.1 | 0.9 | "{\"coordinates\": [5.52330678, 17.0870590125], \"type\": \"Point\"}"
477 | 1503 | 220 | b | 0 | TRUE | 1.1 | 0.9 | "{\"coordinates\": [12.3855324765, -0.5501578652], \"type\": \"Point\"}"
478 | 1512 | 220 | b | 0 | TRUE | 1.1 | 0.9 | "{\"coordinates\": [13.5208894899, 26.5759771221], \"type\": \"Point\"}"
479 | 1515 | 150 | b | 0 | TRUE | 1.1 | 0.9 | "{\"coordinates\": [7.1211307037, -8.23982188], \"type\": \"Point\"}"
480 | 1519 | 220 | b | 0 | TRUE | 1.1 | 0.9 | "{\"coordinates\": [7.4657172949, 35.8166206146], \"type\": \"Point\"}"
481 | 1525 | 220 | b | 0 | TRUE | 1.1 | 0.9 | "{\"coordinates\": [14.4474800766, 1.3186307809], \"type\": \"Point\"}"
482 | 1530 | 150 | b | 0 | TRUE | 1.1 | 0.9 | "{\"coordinates\": [9.4064508099, -4.4428192772], \"type\": \"Point\"}"
483 | 1537 | 220 | b | 0 | TRUE | 1.1 | 0.9 | "{\"coordinates\": [17.88379987, -2.0537824507], \"type\": \"Point\"}"
484 | 1538 | 220 | b | 0 | TRUE | 1.1 | 0.9 | "{\"coordinates\": [11.7612503946, 11.2602835094], \"type\": \"Point\"}"
485 | 1540 | 220 | b | 0 | TRUE | 1.1 | 0.9 | "{\"coordinates\": [-3.2351803307, 4.1710500241], \"type\": \"Point\"}"
486 | 1542 | 220 | b | 0 | TRUE | 1.1 | 0.9 | "{\"coordinates\": [-6.0781509369, 30.7036450884], \"type\": \"Point\"}"
487 | 1544 | 220 | b | 0 | TRUE | 1.1 | 0.9 | "{\"coordinates\": [15.754831493, 8.3499746329], \"type\": \"Point\"}"
488 | 1546 | 220 | b | 0 | TRUE | 1.1 | 0.9 | "{\"coordinates\": [3.1410273744, 0.2714480248], \"type\": \"Point\"}"
489 | 1548 | 380 | b | 0 | TRUE | 1.1 | 0.9 | "{\"coordinates\": [-0.4912280061, 23.5910550924], \"type\": \"Point\"}"
490 | 1550 | 220 | b | 0 | TRUE | 1.1 | 0.9 | "{\"coordinates\": [14.3286937926, 5.5888700177], \"type\": \"Point\"}"
491 | 1551 | 380 | b | 0 | TRUE | 1.1 | 0.9 | "{\"coordinates\": [14.6458086636, 12.4261548996], \"type\": \"Point\"}"
492 | 1553 | 220 | b | 0 | TRUE | 1.1 | 0.9 | "{\"coordinates\": [14.9949557409, 2.3070367638], \"type\": \"Point\"}"
493 | 1555 | 220 | b | 0 | TRUE | 1.1 | 0.9 | "{\"coordinates\": [10.1356175942, 12.706559143], \"type\": \"Point\"}"
494 | 1561 | 220 | b | 0 | TRUE | 1.1 | 0.9 | "{\"coordinates\": [18.0654544239, 10.491700248], \"type\": \"Point\"}"
495 | 1563 | 150 | b | 0 | TRUE | 1.1 | 0.9 | "{\"coordinates\": [17.3971946514, -12.6095417539], \"type\": \"Point\"}"
496 | 1565 | 220 | b | 0 | TRUE | 1.1 | 0.9 | "{\"coordinates\": [17.8974117359, 8.4526491194], \"type\": \"Point\"}"
497 | 1567 | 220 | b | 0 | TRUE | 1.1 | 0.9 | "{\"coordinates\": [20.0884327608, 11.0512714116], \"type\": \"Point\"}"
498 | 1569 | 380 | b | 0 | TRUE | 1.1 | 0.9 | "{\"coordinates\": [2.0250069665, 26.9591490491], \"type\": \"Point\"}"
499 | 1577 | 220 | b | 0 | TRUE | 1.1 | 0.9 | "{\"coordinates\": [16.0934013709, -1.6337158713], \"type\": \"Point\"}"
500 | 1578 | 380 | b | 0 | TRUE | 1.1 | 0.9 | "{\"coordinates\": [9.0041124205, -5.5860164505], \"type\": \"Point\"}"
501 | 1583 | 220 | b | 0 | TRUE | 1.1 | 0.9 | "{\"coordinates\": [11.1817829443, 11.6664972737], \"type\": \"Point\"}"
502 | 1590 | 380 | b | 0 | TRUE | 1.1 | 0.9 | "{\"coordinates\": [5.8851042142, -13.7656128545], \"type\": \"Point\"}"
503 | 1591 | 220 | b | 0 | TRUE | 1.1 | 0.9 | "{\"coordinates\": [16.0934188513, 0.7729411663], \"type\": \"Point\"}"
504 | 1594 | 220 | b | 0 | TRUE | 1.1 | 0.9 | "{\"coordinates\": [20.1420398572, 9.0206995176], \"type\": \"Point\"}"
505 | 1596 | 110 | b | 0 | TRUE | 1.1 | 0.9 | "{\"coordinates\": [0.2577168901, -19.7033182922], \"type\": \"Point\"}"
506 | 1598 | 220 | b | 0 | TRUE | 1.1 | 0.9 | "{\"coordinates\": [12.7765561826, 24.0582580985], \"type\": \"Point\"}"
507 | 1599 | 220 | b | 0 | TRUE | 1.1 | 0.9 | "{\"coordinates\": [10.572059254, 29.4652779801], \"type\": \"Point\"}"
508 | 1601 | 220 | b | 0 | TRUE | 1.1 | 0.9 | "{\"coordinates\": [-4.5145675989, 22.974525163], \"type\": \"Point\"}"
509 | 1603 | 220 | b | 0 | TRUE | 1.1 | 0.9 | "{\"coordinates\": [1.4486754534, 11.5243712892], \"type\": \"Point\"}"
510 | 1604 | 220 | b | 0 | TRUE | 1.1 | 0.9 | "{\"coordinates\": [16.698855681, 13.5175312002], \"type\": \"Point\"}"
511 | 1606 | 380 | b | 0 | TRUE | 1.1 | 0.9 | "{\"coordinates\": [9.8417199552, 5.3029087542], \"type\": \"Point\"}"
512 | 1608 | 220 | b | 0 | TRUE | 1.1 | 0.9 | "{\"coordinates\": [12.4049921241, 8.009061893], \"type\": \"Point\"}"
513 | 1610 | 150 | b | 0 | TRUE | 1.1 | 0.9 | "{\"coordinates\": [10.7539971883, -4.892710735], \"type\": \"Point\"}"
514 | 1615 | 380 | b | 0 | TRUE | 1.1 | 0.9 | "{\"coordinates\": [12.481820835, -4.102832503], \"type\": \"Point\"}"
515 | 1617 | 380 | b | 0 | TRUE | 1.1 | 0.9 | "{\"coordinates\": [7.1982525, 23.630165247], \"type\": \"Point\"}"
516 | 1624 | 220 | b | 0 | TRUE | 1.1 | 0.9 | "{\"coordinates\": [-0.4374920241, 11.8046719336], \"type\": \"Point\"}"
517 | 1628 | 220 | b | 0 | TRUE | 1.1 | 0.9 | "{\"coordinates\": [11.7414061111, -0.8918107026], \"type\": \"Point\"}"
518 | 1631 | 220 | b | 0 | TRUE | 1.1 | 0.9 | "{\"coordinates\": [8.6138956757, 32.4415835145], \"type\": \"Point\"}"
519 | 1632 | 150 | b | 0 | TRUE | 1.1 | 0.9 | "{\"coordinates\": [16.9729492929, -12.2386766571], \"type\": \"Point\"}"
520 | 1634 | 150 | b | 0 | TRUE | 1.1 | 0.9 | "{\"coordinates\": [15.4273394472, -14.5309519605], \"type\": \"Point\"}"
521 | 1637 | 220 | b | 0 | TRUE | 1.1 | 0.9 | "{\"coordinates\": [9.8115047576, 31.225591422], \"type\": \"Point\"}"
522 | 1638 | 220 | b | 0 | TRUE | 1.1 | 0.9 | "{\"coordinates\": [3.5117019028, 28.2184473045], \"type\": \"Point\"}"
523 | 1641 | 380 | b | 0 | TRUE | 1.1 | 0.9 | "{\"coordinates\": [14.1233460272, 1.9095667443], \"type\": \"Point\"}"
524 | 1642 | 220 | b | 0 | TRUE | 1.1 | 0.9 | "{\"coordinates\": [18.1784347689, 10.7482294982], \"type\": \"Point\"}"
525 | 1643 | 380 | b | 0 | TRUE | 1.1 | 0.9 | "{\"coordinates\": [9.5889855849, 3.1236731986], \"type\": \"Point\"}"
526 | 1644 | 220 | b | 0 | TRUE | 1.1 | 0.9 | "{\"coordinates\": [10.2251139487, 27.6374286631], \"type\": \"Point\"}"
527 | 1661 | 220 | b | 0 | TRUE | 1.1 | 0.9 | "{\"coordinates\": [12.3636367336, 6.7273632008], \"type\": \"Point\"}"
528 | 1665 | 220 | b | 0 | TRUE | 1.1 | 0.9 | "{\"coordinates\": [14.2552054134, 24.3722632398], \"type\": \"Point\"}"
529 | 1669 | 150 | b | 0 | TRUE | 1.1 | 0.9 | "{\"coordinates\": [6.9182430712, -8.0164970645], \"type\": \"Point\"}"
530 | 1671 | 220 | b | 0 | TRUE | 1.1 | 0.9 | "{\"coordinates\": [9.3840622026, 12.3996936936], \"type\": \"Point\"}"
531 | 1675 | 380 | b | 0 | TRUE | 1.1 | 0.9 | "{\"coordinates\": [11.9088327462, -3.191307577], \"type\": \"Point\"}"
532 | 1679 | 380 | b | 0 | TRUE | 1.1 | 0.9 | "{\"coordinates\": [17.278985444, 3.6812666626], \"type\": \"Point\"}"
533 | 1684 | 150 | b | 0 | TRUE | 1.1 | 0.9 | "{\"coordinates\": [3.8719365188, 36.5730361618], \"type\": \"Point\"}"
534 | 1688 | 380 | b | 0 | TRUE | 1.1 | 0.9 | "{\"coordinates\": [10.3816018106, -8.7584569454], \"type\": \"Point\"}"
535 | 1691 | 220 | b | 0 | TRUE | 1.1 | 0.9 | "{\"coordinates\": [13.8459450582, -0.5547375647], \"type\": \"Point\"}"
536 | 1696 | 380 | b | 0 | TRUE | 1.1 | 0.9 | "{\"coordinates\": [1.9023196217, 25.5552073953], \"type\": \"Point\"}"
537 | 1701 | 150 | b | 0 | TRUE | 1.1 | 0.9 | "{\"coordinates\": [3.7033539796, -10.8742851235], \"type\": \"Point\"}"
538 | 1702 | 380 | b | 0 | TRUE | 1.1 | 0.9 | "{\"coordinates\": [-0.3103444325, 29.6336087771], \"type\": \"Point\"}"
539 | 1703 | 220 | b | 0 | TRUE | 1.1 | 0.9 | "{\"coordinates\": [12.0857226953, -0.5607411132], \"type\": \"Point\"}"
540 | 1707 | 380 | b | 0 | TRUE | 1.1 | 0.9 | "{\"coordinates\": [12.667534058, 11.1380819662], \"type\": \"Point\"}"
541 | 1708 | 380 | b | 0 | TRUE | 1.1 | 0.9 | "{\"coordinates\": [9.4266108535, 6.9015459666], \"type\": \"Point\"}"
542 | 1710 | 220 | b | 0 | TRUE | 1.1 | 0.9 | "{\"coordinates\": [8.095681787, 15.5639160957], \"type\": \"Point\"}"
543 | 1715 | 380 | b | 0 | TRUE | 1.1 | 0.9 | "{\"coordinates\": [6.6295006253, 16.634737313], \"type\": \"Point\"}"
544 | 1720 | 220 | b | 0 | TRUE | 1.1 | 0.9 | "{\"coordinates\": [-3.4660036204, 8.9088178756], \"type\": \"Point\"}"
545 | 1721 | 150 | b | 0 | TRUE | 1.1 | 0.9 | "{\"coordinates\": [16.2041956723, -8.7279150182], \"type\": \"Point\"}"
546 | 1727 | 380 | b | 0 | TRUE | 1.1 | 0.9 | "{\"coordinates\": [3.083395965, 25.545066601], \"type\": \"Point\"}"
547 | 1729 | 380 | b | 0 | TRUE | 1.1 | 0.9 | "{\"coordinates\": [17.8189173892, 7.635452657], \"type\": \"Point\"}"
548 | 1733 | 220 | b | 0 | TRUE | 1.1 | 0.9 | "{\"coordinates\": [-5.6548515669, 33.091648181], \"type\": \"Point\"}"
549 | 1740 | 220 | b | 0 | TRUE | 1.1 | 0.9 | "{\"coordinates\": [10.0889418656, 27.0856250762], \"type\": \"Point\"}"
550 | 1741 | 220 | b | 0 | TRUE | 1.1 | 0.9 | "{\"coordinates\": [15.3328027887, 16.450392827], \"type\": \"Point\"}"
551 | 1745 | 220 | b | 0 | TRUE | 1.1 | 0.9 | "{\"coordinates\": [13.579838173, 9.2778740123], \"type\": \"Point\"}"
552 | 1746 | 380 | b | 0 | TRUE | 1.1 | 0.9 | "{\"coordinates\": [12.7778252517, -7.5856439363], \"type\": \"Point\"}"
553 | 1749 | 220 | b | 0 | TRUE | 1.1 | 0.9 | "{\"coordinates\": [13.46991131, 4.6297159504], \"type\": \"Point\"}"
554 | 1751 | 220 | b | 0 | TRUE | 1.1 | 0.9 | "{\"coordinates\": [6.8573505405, 27.6269487828], \"type\": \"Point\"}"
555 | 1753 | 380 | b | 0 | TRUE | 1.1 | 0.9 | "{\"coordinates\": [12.9447741353, 13.0038476499], \"type\": \"Point\"}"
556 | 1757 | 380 | b | 0 | TRUE | 1.1 | 0.9 | "{\"coordinates\": [16.1498086214, 5.7903186208], \"type\": \"Point\"}"
557 | 1762 | 380 | b | 0 | TRUE | 1.1 | 0.9 | "{\"coordinates\": [17.6736102469, 14.3700768764], \"type\": \"Point\"}"
558 | 1766 | 220 | b | 0 | TRUE | 1.1 | 0.9 | "{\"coordinates\": [20.554609256, 15.8979790867], \"type\": \"Point\"}"
559 | 1767 | 220 | b | 0 | TRUE | 1.1 | 0.9 | "{\"coordinates\": [8.1015191372, 3.4987576124], \"type\": \"Point\"}"
560 | 1768 | 220 | b | 0 | TRUE | 1.1 | 0.9 | "{\"coordinates\": [4.392360513, 18.7250816305], \"type\": \"Point\"}"
561 | 1769 | 220 | b | 0 | TRUE | 1.1 | 0.9 | "{\"coordinates\": [-5.3168525371, 28.1968446021], \"type\": \"Point\"}"
562 | 1773 | 380 | b | 0 | TRUE | 1.1 | 0.9 | "{\"coordinates\": [-1.1699171771, 30.2536785697], \"type\": \"Point\"}"
563 | 1774 | 220 | b | 0 | TRUE | 1.1 | 0.9 | "{\"coordinates\": [8.2288690025, 15.0531215916], \"type\": \"Point\"}"
564 | 1776 | 110 | b | 0 | TRUE | 1.1 | 0.9 | "{\"coordinates\": [3.292283999, -20.5759394359], \"type\": \"Point\"}"
565 | 1777 | 150 | b | 0 | TRUE | 1.1 | 0.9 | "{\"coordinates\": [19.4764147237, -12.4269894049], \"type\": \"Point\"}"
566 | 1786 | 110 | b | 0 | TRUE | 1.1 | 0.9 | "{\"coordinates\": [8.4685686209, -19.4981869755], \"type\": \"Point\"}"
567 | 1787 | 380 | b | 0 | TRUE | 1.1 | 0.9 | "{\"coordinates\": [7.6387909027, -12.8157983656], \"type\": \"Point\"}"
568 | 1792 | 220 | b | 0 | TRUE | 1.1 | 0.9 | "{\"coordinates\": [14.6941362299, 26.0649465677], \"type\": \"Point\"}"
569 | 1793 | 380 | b | 0 | TRUE | 1.1 | 0.9 | "{\"coordinates\": [16.9764022622, 5.4437066507], \"type\": \"Point\"}"
570 | 1797 | 380 | b | 0 | TRUE | 1.1 | 0.9 | "{\"coordinates\": [10.2162126727, 4.7687764684], \"type\": \"Point\"}"
571 | 1801 | 220 | b | 0 | TRUE | 1.1 | 0.9 | "{\"coordinates\": [13.7984018464, 32.1095533126], \"type\": \"Point\"}"
572 | 1802 | 220 | b | 0 | TRUE | 1.1 | 0.9 | "{\"coordinates\": [16.2889300033, 3.5124059636], \"type\": \"Point\"}"
573 | 1807 | 220 | b | 0 | TRUE | 1.1 | 0.9 | "{\"coordinates\": [1.8850648489, 10.0368628381], \"type\": \"Point\"}"
574 | 1809 | 110 | b | 0 | TRUE | 1.1 | 0.9 | "{\"coordinates\": [4.5629672885, -19.7668082256], \"type\": \"Point\"}"
575 | 1812 | 220 | b | 0 | TRUE | 1.1 | 0.9 | "{\"coordinates\": [4.1286038031, 12.2531831095], \"type\": \"Point\"}"
576 | 1814 | 220 | b | 0 | TRUE | 1.1 | 0.9 | "{\"coordinates\": [8.3282136245, -3.1657546952], \"type\": \"Point\"}"
577 | 1816 | 380 | b | 0 | TRUE | 1.1 | 0.9 | "{\"coordinates\": [17.6243709772, 8.0416789024], \"type\": \"Point\"}"
578 | 1832 | 220 | b | 0 | TRUE | 1.1 | 0.9 | "{\"coordinates\": [15.9931493607, 6.7010217548], \"type\": \"Point\"}"
579 | 1835 | 150 | b | 0 | TRUE | 1.1 | 0.9 | "{\"coordinates\": [4.0448097652, -7.9064044439], \"type\": \"Point\"}"
580 | 1837 | 220 | b | 0 | TRUE | 1.1 | 0.9 | "{\"coordinates\": [15.318247074, 6.3044925265], \"type\": \"Point\"}"
581 | 1840 | 220 | b | 0 | TRUE | 1.1 | 0.9 | "{\"coordinates\": [5.0651852089, 28.8579036582], \"type\": \"Point\"}"
582 | 1843 | 220 | b | 0 | TRUE | 1.1 | 0.9 | "{\"coordinates\": [9.702529698, 12.3744560619], \"type\": \"Point\"}"
583 | 1847 | 220 | b | 0 | TRUE | 1.1 | 0.9 | "{\"coordinates\": [-3.0160798244, 27.2989709301], \"type\": \"Point\"}"
584 | 1849 | 220 | b | 0 | TRUE | 1.1 | 0.9 | "{\"coordinates\": [2.4699811999, 25.6264751945], \"type\": \"Point\"}"
585 | 1850 | 220 | b | 0 | TRUE | 1.1 | 0.9 | "{\"coordinates\": [10.0547216503, 11.4306147442], \"type\": \"Point\"}"
586 | 1851 | 220 | b | 0 | TRUE | 1.1 | 0.9 | "{\"coordinates\": [10.3164096041, 15.4797227217], \"type\": \"Point\"}"
587 | 1856 | 220 | b | 0 | TRUE | 1.1 | 0.9 | "{\"coordinates\": [-0.4948490498, 5.937319848], \"type\": \"Point\"}"
588 | 1859 | 220 | b | 0 | TRUE | 1.1 | 0.9 | "{\"coordinates\": [9.5841162518, 14.161840812], \"type\": \"Point\"}"
589 | 1861 | 150 | b | 0 | TRUE | 1.1 | 0.9 | "{\"coordinates\": [1.73875954, 32.3230777724], \"type\": \"Point\"}"
590 | 1865 | 220 | b | 0 | TRUE | 1.1 | 0.9 | "{\"coordinates\": [12.8559134293, 15.7447459182], \"type\": \"Point\"}"
591 | 1867 | 220 | b | 0 | TRUE | 1.1 | 0.9 | "{\"coordinates\": [4.3857785573, 3.8578344768], \"type\": \"Point\"}"
592 | 1868 | 220 | b | 0 | TRUE | 1.1 | 0.9 | "{\"coordinates\": [12.96963802, 26.5132894438], \"type\": \"Point\"}"
593 | 1869 | 150 | b | 0 | TRUE | 1.1 | 0.9 | "{\"coordinates\": [8.5108985727, -9.8123420864], \"type\": \"Point\"}"
594 | 1871 | 220 | b | 0 | TRUE | 1.1 | 0.9 | "{\"coordinates\": [9.0905782718, 26.4713536855], \"type\": \"Point\"}"
595 | 1875 | 380 | b | 0 | TRUE | 1.1 | 0.9 | "{\"coordinates\": [12.6409067968, 11.3254912254], \"type\": \"Point\"}"
596 | 1879 | 150 | b | 0 | TRUE | 1.1 | 0.9 | "{\"coordinates\": [9.2763447103, -11.5240197928], \"type\": \"Point\"}"
597 | 1882 | 220 | b | 0 | TRUE | 1.1 | 0.9 | "{\"coordinates\": [8.2466462309, 6.4737480147], \"type\": \"Point\"}"
598 | 1887 | 220 | b | 0 | TRUE | 1.1 | 0.9 | "{\"coordinates\": [18.3551896629, 0.3026717271], \"type\": \"Point\"}"
599 | 1888 | 110 | b | 0 | TRUE | 1.1 | 0.9 | "{\"coordinates\": [3.0561619265, -16.8845029443], \"type\": \"Point\"}"
600 | 1889 | 380 | b | 0 | TRUE | 1.1 | 0.9 | "{\"coordinates\": [0.4107423425, -14.7668327028], \"type\": \"Point\"}"
601 | 1893 | 220 | b | 0 | TRUE | 1.1 | 0.9 | "{\"coordinates\": [2.8809551023, 18.4692093058], \"type\": \"Point\"}"
602 | 1894 | 220 | b | 0 | TRUE | 1.1 | 0.9 | "{\"coordinates\": [5.6361143782, 10.1776863865], \"type\": \"Point\"}"
603 | 1895 | 380 | b | 0 | TRUE | 1.1 | 0.9 | "{\"coordinates\": [5.5767761095, 11.666878107], \"type\": \"Point\"}"
604 | 1896 | 220 | b | 0 | TRUE | 1.1 | 0.9 | "{\"coordinates\": [-4.5361098813, 23.268463145], \"type\": \"Point\"}"
605 | 1897 | 380 | b | 0 | TRUE | 1.1 | 0.9 | "{\"coordinates\": [4.9264150531, 27.0280845491], \"type\": \"Point\"}"
606 | 1898 | 380 | b | 0 | TRUE | 1.1 | 0.9 | "{\"coordinates\": [-0.5984407967, 33.9698555923], \"type\": \"Point\"}"
607 | 1908 | 220 | b | 0 | TRUE | 1.1 | 0.9 | "{\"coordinates\": [8.8255331423, 30.7689457301], \"type\": \"Point\"}"
608 | 1909 | 220 | b | 0 | TRUE | 1.1 | 0.9 | "{\"coordinates\": [2.8780696578, 7.2494541149], \"type\": \"Point\"}"
609 | 1911 | 220 | b | 0 | TRUE | 1.1 | 0.9 | "{\"coordinates\": [11.398854899, 28.207784499], \"type\": \"Point\"}"
610 | 1912 | 150 | b | 0 | TRUE | 1.1 | 0.9 | "{\"coordinates\": [12.7157968364, -12.4756189825], \"type\": \"Point\"}"
611 | 1913 | 220 | b | 0 | TRUE | 1.1 | 0.9 | "{\"coordinates\": [12.2357929944, 14.6023434002], \"type\": \"Point\"}"
612 | 1916 | 220 | b | 0 | TRUE | 1.1 | 0.9 | "{\"coordinates\": [15.888956484, 9.9170083204], \"type\": \"Point\"}"
613 | 1922 | 380 | b | 0 | TRUE | 1.1 | 0.9 | "{\"coordinates\": [15.5486255153, 5.5758717246], \"type\": \"Point\"}"
614 | 1935 | 150 | b | 0 | TRUE | 1.1 | 0.9 | "{\"coordinates\": [10.5577733834, -15.6440557016], \"type\": \"Point\"}"
615 | 1939 | 220 | b | 0 | TRUE | 1.1 | 0.9 | "{\"coordinates\": [14.5235594501, 12.9558196714], \"type\": \"Point\"}"
616 | 1941 | 220 | b | 0 | TRUE | 1.1 | 0.9 | "{\"coordinates\": [-4.8614131875, 23.0054153416], \"type\": \"Point\"}"
617 | 1946 | 380 | b | 0 | TRUE | 1.1 | 0.9 | "{\"coordinates\": [6.5990949593, 19.7140289826], \"type\": \"Point\"}"
618 | 1955 | 380 | b | 0 | TRUE | 1.1 | 0.9 | "{\"coordinates\": [3.8379083618, -13.6877512723], \"type\": \"Point\"}"
619 | 1956 | 220 | b | 0 | TRUE | 1.1 | 0.9 | "{\"coordinates\": [3.6199544624, 19.1523284176], \"type\": \"Point\"}"
620 | 1958 | 220 | b | 0 | TRUE | 1.1 | 0.9 | "{\"coordinates\": [13.2465233201, 14.5831400615], \"type\": \"Point\"}"
621 | 1964 | 220 | b | 0 | TRUE | 1.1 | 0.9 | "{\"coordinates\": [21.1675633442, 15.1040686597], \"type\": \"Point\"}"
622 | 1967 | 150 | b | 0 | TRUE | 1.1 | 0.9 | "{\"coordinates\": [11.6973975349, -1.8613854667], \"type\": \"Point\"}"
623 | 1968 | 220 | b | 0 | TRUE | 1.1 | 0.9 | "{\"coordinates\": [7.1173982212, 31.2030180497], \"type\": \"Point\"}"
624 | 1972 | 220 | b | 0 | TRUE | 1.1 | 0.9 | "{\"coordinates\": [22.8988264232, 6.8706386195], \"type\": \"Point\"}"
625 | 1973 | 220 | b | 0 | TRUE | 1.1 | 0.9 | "{\"coordinates\": [-0.712436365, 29.1414749059], \"type\": \"Point\"}"
626 | 1978 | 220 | b | 0 | TRUE | 1.1 | 0.9 | "{\"coordinates\": [19.3106711132, 14.560409172], \"type\": \"Point\"}"
627 | 1979 | 220 | b | 0 | TRUE | 1.1 | 0.9 | "{\"coordinates\": [11.9421110834, 5.9622217675], \"type\": \"Point\"}"
628 | 1983 | 150 | b | 0 | TRUE | 1.1 | 0.9 | "{\"coordinates\": [4.9817772972, -13.6139776071], \"type\": \"Point\"}"
629 | 1984 | 220 | b | 0 | TRUE | 1.1 | 0.9 | "{\"coordinates\": [-5.4828519224, 25.4643645131], \"type\": \"Point\"}"
630 | 1988 | 110 | b | 0 | TRUE | 1.1 | 0.9 | "{\"coordinates\": [1.6153198569, -19.2866700514], \"type\": \"Point\"}"
631 | 1997 | 220 | b | 0 | TRUE | 1.1 | 0.9 | "{\"coordinates\": [18.0034698246, 3.9427192497], \"type\": \"Point\"}"
632 | 1998 | 380 | b | 0 | TRUE | 1.1 | 0.9 | "{\"coordinates\": [1.0545025138, 27.9546004892], \"type\": \"Point\"}"
633 | 2001 | 380 | b | 0 | TRUE | 1.1 | 0.9 | "{\"coordinates\": [1.6328985666, -16.1372901423], \"type\": \"Point\"}"
634 | 2005 | 220 | b | 0 | TRUE | 1.1 | 0.9 | "{\"coordinates\": [-4.4607254227, 27.6493375481], \"type\": \"Point\"}"
635 | 2008 | 220 | b | 0 | TRUE | 1.1 | 0.9 | "{\"coordinates\": [2.6036947549, 37.4376360233], \"type\": \"Point\"}"
636 | 2011 | 220 | b | 0 | TRUE | 1.1 | 0.9 | "{\"coordinates\": [13.1211521287, 5.1820205272], \"type\": \"Point\"}"
637 | 2018 | 220 | b | 0 | TRUE | 1.1 | 0.9 | "{\"coordinates\": [12.9956567186, 6.2446951805], \"type\": \"Point\"}"
638 | 2019 | 220 | b | 0 | TRUE | 1.1 | 0.9 | "{\"coordinates\": [14.3249854075, 9.7856671057], \"type\": \"Point\"}"
639 | 2020 | 220 | b | 0 | TRUE | 1.1 | 0.9 | "{\"coordinates\": [14.3417619773, 9.2918887659], \"type\": \"Point\"}"
640 | 2029 | 150 | b | 0 | TRUE | 1.1 | 0.9 | "{\"coordinates\": [11.6178262305, -8.7394753779], \"type\": \"Point\"}"
641 | 2030 | 380 | b | 0 | TRUE | 1.1 | 0.9 | "{\"coordinates\": [1.512906941, 27.9767711476], \"type\": \"Point\"}"
642 | 2034 | 380 | b | 0 | TRUE | 1.1 | 0.9 | "{\"coordinates\": [15.1762922024, 1.9282296508], \"type\": \"Point\"}"
643 | 2041 | 220 | b | 0 | TRUE | 1.1 | 0.9 | "{\"coordinates\": [18.0339472582, 0.4029711176], \"type\": \"Point\"}"
644 | 2042 | 220 | b | 0 | TRUE | 1.1 | 0.9 | "{\"coordinates\": [11.780524977, 13.2566601606], \"type\": \"Point\"}"
645 | 2043 | 220 | b | 0 | TRUE | 1.1 | 0.9 | "{\"coordinates\": [8.6367383976, 10.8888168541], \"type\": \"Point\"}"
646 | 2049 | 380 | b | 0 | TRUE | 1.1 | 0.9 | "{\"coordinates\": [5.3009669816, 8.0993268074], \"type\": \"Point\"}"
647 | 2054 | 150 | b | 0 | TRUE | 1.1 | 0.9 | "{\"coordinates\": [1.1502240633, -8.529442732], \"type\": \"Point\"}"
648 | 2055 | 380 | b | 0 | TRUE | 1.1 | 0.9 | "{\"coordinates\": [3.0092820532, 12.0969334643], \"type\": \"Point\"}"
649 | 2056 | 220 | b | 0 | TRUE | 1.1 | 0.9 | "{\"coordinates\": [11.8709373755, 17.3750757214], \"type\": \"Point\"}"
650 | 2057 | 380 | b | 0 | TRUE | 1.1 | 0.9 | "{\"coordinates\": [-1.6727595435, 30.8499086997], \"type\": \"Point\"}"
651 | 2059 | 220 | b | 0 | TRUE | 1.1 | 0.9 | "{\"coordinates\": [-7.0561976828, 24.6584729279], \"type\": \"Point\"}"
652 | 2071 | 380 | b | 0 | TRUE | 1.1 | 0.9 | "{\"coordinates\": [11.1643346039, 13.5314460457], \"type\": \"Point\"}"
653 | 2076 | 150 | b | 0 | TRUE | 1.1 | 0.9 | "{\"coordinates\": [16.6495653157, -13.4524805237], \"type\": \"Point\"}"
654 | 2077 | 220 | b | 0 | TRUE | 1.1 | 0.9 | "{\"coordinates\": [7.3139786996, 9.9899274889], \"type\": \"Point\"}"
655 | 2078 | 220 | b | 0 | TRUE | 1.1 | 0.9 | "{\"coordinates\": [7.3378776484, 2.4244152199], \"type\": \"Point\"}"
656 | 2080 | 220 | b | 0 | TRUE | 1.1 | 0.9 | "{\"coordinates\": [1.4972915471, 21.1976190706], \"type\": \"Point\"}"
657 | 2082 | 220 | b | 0 | TRUE | 1.1 | 0.9 | "{\"coordinates\": [11.0819120578, 7.2415983984], \"type\": \"Point\"}"
658 | 2084 | 380 | b | 0 | TRUE | 1.1 | 0.9 | "{\"coordinates\": [10.2958161775, 0.6616561807], \"type\": \"Point\"}"
659 | 2087 | 220 | b | 0 | TRUE | 1.1 | 0.9 | "{\"coordinates\": [6.9087784442, 3.8667431321], \"type\": \"Point\"}"
660 | 2088 | 220 | b | 0 | TRUE | 1.1 | 0.9 | "{\"coordinates\": [16.5297720405, 10.1364480498], \"type\": \"Point\"}"
661 | 2090 | 220 | b | 0 | TRUE | 1.1 | 0.9 | "{\"coordinates\": [12.3482834212, 29.408771371], \"type\": \"Point\"}"
662 | 2092 | 380 | b | 0 | TRUE | 1.1 | 0.9 | "{\"coordinates\": [8.9373759204, 4.9594083557], \"type\": \"Point\"}"
663 | 2095 | 380 | b | 0 | TRUE | 1.1 | 0.9 | "{\"coordinates\": [4.1588147508, 25.1952756763], \"type\": \"Point\"}"
664 | 2100 | 380 | b | 0 | TRUE | 1.1 | 0.9 | "{\"coordinates\": [7.1175443436, 7.1101769272], \"type\": \"Point\"}"
665 | 2106 | 380 | b | 0 | TRUE | 1.1 | 0.9 | "{\"coordinates\": [12.2429072728, -3.9757696973], \"type\": \"Point\"}"
666 | 2115 | 220 | b | 0 | TRUE | 1.1 | 0.9 | "{\"coordinates\": [6.1364657683, 34.9125658247], \"type\": \"Point\"}"
667 | 2116 | 150 | b | 0 | TRUE | 1.1 | 0.9 | "{\"coordinates\": [9.8758716549, -13.4070799454], \"type\": \"Point\"}"
668 | 2119 | 150 | b | 0 | TRUE | 1.1 | 0.9 | "{\"coordinates\": [13.6821809721, -13.5777462946], \"type\": \"Point\"}"
669 | 2125 | 220 | b | 0 | TRUE | 1.1 | 0.9 | "{\"coordinates\": [10.1888047057, 33.4430118343], \"type\": \"Point\"}"
670 | 2127 | 220 | b | 0 | TRUE | 1.1 | 0.9 | "{\"coordinates\": [19.5906540482, 4.1817598402], \"type\": \"Point\"}"
671 | 2128 | 380 | b | 0 | TRUE | 1.1 | 0.9 | "{\"coordinates\": [5.6567643521, 7.0102753554], \"type\": \"Point\"}"
672 | 2131 | 220 | b | 0 | TRUE | 1.1 | 0.9 | "{\"coordinates\": [8.6310006395, 6.2718906357], \"type\": \"Point\"}"
673 | 2139 | 150 | b | 0 | TRUE | 1.1 | 0.9 | "{\"coordinates\": [-3.7049066797, 36.1031049337], \"type\": \"Point\"}"
674 | 2141 | 220 | b | 0 | TRUE | 1.1 | 0.9 | "{\"coordinates\": [3.8749345745, 7.6679502043], \"type\": \"Point\"}"
675 | 2142 | 220 | b | 0 | TRUE | 1.1 | 0.9 | "{\"coordinates\": [8.8064566141, 25.9207520947], \"type\": \"Point\"}"
676 | 2146 | 220 | b | 0 | TRUE | 1.1 | 0.9 | "{\"coordinates\": [18.376978537, 27.0969390818], \"type\": \"Point\"}"
677 | 2149 | 380 | b | 0 | TRUE | 1.1 | 0.9 | "{\"coordinates\": [16.6370948552, -16.6804021645], \"type\": \"Point\"}"
678 | 2153 | 380 | b | 0 | TRUE | 1.1 | 0.9 | "{\"coordinates\": [11.2905125825, -6.4966817458], \"type\": \"Point\"}"
679 | 2154 | 220 | b | 0 | TRUE | 1.1 | 0.9 | "{\"coordinates\": [16.7078923538, 0.7927513679], \"type\": \"Point\"}"
680 | 2160 | 220 | b | 0 | TRUE | 1.1 | 0.9 | "{\"coordinates\": [11.6036577469, 14.6738875215], \"type\": \"Point\"}"
681 | 2165 | 220 | b | 0 | TRUE | 1.1 | 0.9 | "{\"coordinates\": [3.0939422654, 0.5456556842], \"type\": \"Point\"}"
682 | 2167 | 150 | b | 0 | TRUE | 1.1 | 0.9 | "{\"coordinates\": [13.7075971421, -2.4978610932], \"type\": \"Point\"}"
683 | 2171 | 220 | b | 0 | TRUE | 1.1 | 0.9 | "{\"coordinates\": [6.0971145636, 33.1993448793], \"type\": \"Point\"}"
684 | 2173 | 380 | b | 0 | TRUE | 1.1 | 0.9 | "{\"coordinates\": [10.5601108057, 7.8230088358], \"type\": \"Point\"}"
685 | 2176 | 220 | b | 0 | TRUE | 1.1 | 0.9 | "{\"coordinates\": [9.7532546924, 16.8812731822], \"type\": \"Point\"}"
686 | 2179 | 150 | b | 0 | TRUE | 1.1 | 0.9 | "{\"coordinates\": [0.8910463881, -15.8613488744], \"type\": \"Point\"}"
687 | 2182 | 380 | b | 0 | TRUE | 1.1 | 0.9 | "{\"coordinates\": [12.6415394522, 5.2452435511], \"type\": \"Point\"}"
688 | 2187 | 380 | b | 0 | TRUE | 1.1 | 0.9 | "{\"coordinates\": [7.1434717194, 25.0125182037], \"type\": \"Point\"}"
689 | 2188 | 220 | b | 0 | TRUE | 1.1 | 0.9 | "{\"coordinates\": [1.1512250226, 6.8933045457], \"type\": \"Point\"}"
690 | 2192 | 220 | b | 0 | TRUE | 1.1 | 0.9 | "{\"coordinates\": [13.0019626806, 25.5838375593], \"type\": \"Point\"}"
691 | 2196 | 380 | b | 0 | TRUE | 1.1 | 0.9 | "{\"coordinates\": [8.5797096897, 9.0219380212], \"type\": \"Point\"}"
692 | 2201 | 380 | b | 0 | TRUE | 1.1 | 0.9 | "{\"coordinates\": [-1.7904651911, 25.602764877], \"type\": \"Point\"}"
693 | 2205 | 150 | b | 0 | TRUE | 1.1 | 0.9 | "{\"coordinates\": [3.2784286828, 33.1075363445], \"type\": \"Point\"}"
694 | 2207 | 220 | b | 0 | TRUE | 1.1 | 0.9 | "{\"coordinates\": [-1.0056534685, 10.7278121787], \"type\": \"Point\"}"
695 | 2224 | 220 | b | 0 | TRUE | 1.1 | 0.9 | "{\"coordinates\": [9.9954270346, 24.9266322488], \"type\": \"Point\"}"
696 | 2227 | 110 | b | 0 | TRUE | 1.1 | 0.9 | "{\"coordinates\": [4.1648386608, -19.5244718278], \"type\": \"Point\"}"
697 | 2228 | 220 | b | 0 | TRUE | 1.1 | 0.9 | "{\"coordinates\": [6.1120289453, 2.0005627855], \"type\": \"Point\"}"
698 | 2229 | 220 | b | 0 | TRUE | 1.1 | 0.9 | "{\"coordinates\": [17.5090085934, 6.4378210062], \"type\": \"Point\"}"
699 | 2230 | 220 | b | 0 | TRUE | 1.1 | 0.9 | "{\"coordinates\": [-1.968372752, 9.5938922149], \"type\": \"Point\"}"
700 | 2232 | 150 | b | 0 | TRUE | 1.1 | 0.9 | "{\"coordinates\": [-3.7502128677, 33.6608550958], \"type\": \"Point\"}"
701 | 2234 | 380 | b | 0 | TRUE | 1.1 | 0.9 | "{\"coordinates\": [10.3923591893, 22.4728679291], \"type\": \"Point\"}"
702 | 2235 | 220 | b | 0 | TRUE | 1.1 | 0.9 | "{\"coordinates\": [13.2463073591, 23.2633150076], \"type\": \"Point\"}"
703 | 2239 | 150 | b | 0 | TRUE | 1.1 | 0.9 | "{\"coordinates\": [17.1737529004, -11.2371879782], \"type\": \"Point\"}"
704 | 2241 | 220 | b | 0 | TRUE | 1.1 | 0.9 | "{\"coordinates\": [13.3630741388, 10.4515040757], \"type\": \"Point\"}"
705 | 2247 | 220 | b | 0 | TRUE | 1.1 | 0.9 | "{\"coordinates\": [12.5952596843, 23.0258743017], \"type\": \"Point\"}"
706 | 2251 | 220 | b | 0 | TRUE | 1.1 | 0.9 | "{\"coordinates\": [22.6540969754, 14.5662245651], \"type\": \"Point\"}"
707 | 2260 | 380 | b | 0 | TRUE | 1.1 | 0.9 | "{\"coordinates\": [4.3638076489, 20.290606766], \"type\": \"Point\"}"
708 | 2266 | 380 | b | 0 | TRUE | 1.1 | 0.9 | "{\"coordinates\": [8.0254185006, -3.5703031661], \"type\": \"Point\"}"
709 | 2267 | 380 | b | 0 | TRUE | 1.1 | 0.9 | "{\"coordinates\": [12.0709752081, -2.1605670775], \"type\": \"Point\"}"
710 | 2270 | 150 | b | 0 | TRUE | 1.1 | 0.9 | "{\"coordinates\": [11.5190769465, -10.084576677], \"type\": \"Point\"}"
711 | 2272 | 220 | b | 0 | TRUE | 1.1 | 0.9 | "{\"coordinates\": [23.95405291, 6.0443962515], \"type\": \"Point\"}"
712 | 2275 | 220 | b | 0 | TRUE | 1.1 | 0.9 | "{\"coordinates\": [13.4570552603, 16.3604501316], \"type\": \"Point\"}"
713 | 2285 | 220 | b | 0 | TRUE | 1.1 | 0.9 | "{\"coordinates\": [17.6149207312, 1.8763460912], \"type\": \"Point\"}"
714 | 2287 | 220 | b | 0 | TRUE | 1.1 | 0.9 | "{\"coordinates\": [1.995079475, 6.8814174249], \"type\": \"Point\"}"
715 | 2290 | 220 | b | 0 | TRUE | 1.1 | 0.9 | "{\"coordinates\": [1.8538077351, 10.25371361], \"type\": \"Point\"}"
716 | 2296 | 220 | b | 0 | TRUE | 1.1 | 0.9 | "{\"coordinates\": [10.3989248631, 27.3888343045], \"type\": \"Point\"}"
717 | 2298 | 150 | b | 0 | TRUE | 1.1 | 0.9 | "{\"coordinates\": [11.2071092745, -3.4542739821], \"type\": \"Point\"}"
718 | 2300 | 220 | b | 0 | TRUE | 1.1 | 0.9 | "{\"coordinates\": [8.0366506328, 29.8496986013], \"type\": \"Point\"}"
719 | 2302 | 220 | b | 0 | TRUE | 1.1 | 0.9 | "{\"coordinates\": [8.2962630683, 5.9386404332], \"type\": \"Point\"}"
720 | 2303 | 220 | b | 0 | TRUE | 1.1 | 0.9 | "{\"coordinates\": [13.9812531915, 16.995336046], \"type\": \"Point\"}"
721 | 2304 | 150 | b | 0 | TRUE | 1.1 | 0.9 | "{\"coordinates\": [6.0587631611, -14.5079769615], \"type\": \"Point\"}"
722 | 2307 | 220 | b | 0 | TRUE | 1.1 | 0.9 | "{\"coordinates\": [17.7870932145, 8.8527018884], \"type\": \"Point\"}"
723 | 2312 | 220 | b | 0 | TRUE | 1.1 | 0.9 | "{\"coordinates\": [16.9547314783, 8.6763946702], \"type\": \"Point\"}"
724 | 2318 | 220 | b | 0 | TRUE | 1.1 | 0.9 | "{\"coordinates\": [0.2585607406, 12.7598464478], \"type\": \"Point\"}"
725 | 2326 | 220 | b | 0 | TRUE | 1.1 | 0.9 | "{\"coordinates\": [16.2775995375, 10.7288301723], \"type\": \"Point\"}"
726 | 2327 | 220 | b | 0 | TRUE | 1.1 | 0.9 | "{\"coordinates\": [8.5072342851, 2.8103763257], \"type\": \"Point\"}"
727 | 2329 | 150 | b | 0 | TRUE | 1.1 | 0.9 | "{\"coordinates\": [12.4532102656, -17.9899672236], \"type\": \"Point\"}"
728 | 2330 | 110 | b | 0 | TRUE | 1.1 | 0.9 | "{\"coordinates\": [6.2185515864, -21.0953399641], \"type\": \"Point\"}"
729 | 2334 | 150 | b | 0 | TRUE | 1.1 | 0.9 | "{\"coordinates\": [7.2870415452, -14.3287598029], \"type\": \"Point\"}"
730 | 2336 | 220 | b | 0 | TRUE | 1.1 | 0.9 | "{\"coordinates\": [18.6942220658, 13.3283219873], \"type\": \"Point\"}"
731 | 2339 | 220 | b | 0 | TRUE | 1.1 | 0.9 | "{\"coordinates\": [15.2755843447, -1.795907083], \"type\": \"Point\"}"
732 | 2340 | 220 | b | 0 | TRUE | 1.1 | 0.9 | "{\"coordinates\": [13.3103967419, 17.414056739], \"type\": \"Point\"}"
733 | 2342 | 220 | b | 0 | TRUE | 1.1 | 0.9 | "{\"coordinates\": [8.3731584967, 21.9327913745], \"type\": \"Point\"}"
734 | 2349 | 150 | b | 0 | TRUE | 1.1 | 0.9 | "{\"coordinates\": [19.4185226914, -13.3671165622], \"type\": \"Point\"}"
735 | 2354 | 220 | b | 0 | TRUE | 1.1 | 0.9 | "{\"coordinates\": [10.5371432491, 31.791257773], \"type\": \"Point\"}"
736 | 2357 | 220 | b | 0 | TRUE | 1.1 | 0.9 | "{\"coordinates\": [8.3825552658, 31.8401819865], \"type\": \"Point\"}"
737 | 2358 | 380 | b | 0 | TRUE | 1.1 | 0.9 | "{\"coordinates\": [9.3215933108, 9.6171009637], \"type\": \"Point\"}"
738 | 2359 | 220 | b | 0 | TRUE | 1.1 | 0.9 | "{\"coordinates\": [6.2863818756, 12.8726326598], \"type\": \"Point\"}"
739 | 2360 | 220 | b | 0 | TRUE | 1.1 | 0.9 | "{\"coordinates\": [6.2567293156, 14.37961616], \"type\": \"Point\"}"
740 | 2364 | 380 | b | 0 | TRUE | 1.1 | 0.9 | "{\"coordinates\": [17.6573377911, 10.9140921039], \"type\": \"Point\"}"
741 | 2371 | 380 | b | 0 | TRUE | 1.1 | 0.9 | "{\"coordinates\": [15.0279428778, 6.5733009256], \"type\": \"Point\"}"
742 | 2376 | 220 | b | 0 | TRUE | 1.1 | 0.9 | "{\"coordinates\": [8.3399241616, 5.0545228176], \"type\": \"Point\"}"
743 | 2380 | 150 | b | 0 | TRUE | 1.1 | 0.9 | "{\"coordinates\": [6.4901433029, -13.8926055614], \"type\": \"Point\"}"
744 | 2392 | 220 | b | 0 | TRUE | 1.1 | 0.9 | "{\"coordinates\": [5.5097825993, 10.0587127208], \"type\": \"Point\"}"
745 | 2402 | 220 | b | 0 | TRUE | 1.1 | 0.9 | "{\"coordinates\": [5.4946776674, 31.9486588854], \"type\": \"Point\"}"
746 | 2405 | 220 | b | 0 | TRUE | 1.1 | 0.9 | "{\"coordinates\": [14.5049358162, 9.4978797389], \"type\": \"Point\"}"
747 | 2406 | 150 | b | 0 | TRUE | 1.1 | 0.9 | "{\"coordinates\": [2.9982847742, 32.2163168248], \"type\": \"Point\"}"
748 | 2409 | 220 | b | 0 | TRUE | 1.1 | 0.9 | "{\"coordinates\": [-3.371947287, 26.8220622494], \"type\": \"Point\"}"
749 | 2411 | 220 | b | 0 | TRUE | 1.1 | 0.9 | "{\"coordinates\": [4.332791476, 23.716272359], \"type\": \"Point\"}"
750 | 2415 | 380 | b | 0 | TRUE | 1.1 | 0.9 | "{\"coordinates\": [3.8267591507, 26.2604920044], \"type\": \"Point\"}"
751 | 2420 | 220 | b | 0 | TRUE | 1.1 | 0.9 | "{\"coordinates\": [16.6060638562, 8.1292910986], \"type\": \"Point\"}"
752 | 2423 | 220 | b | 0 | TRUE | 1.1 | 0.9 | "{\"coordinates\": [14.1687045546, 4.2784096419], \"type\": \"Point\"}"
753 | 2424 | 220 | b | 0 | TRUE | 1.1 | 0.9 | "{\"coordinates\": [22.0605371264, 4.2346829707], \"type\": \"Point\"}"
754 | 2425 | 220 | b | 0 | TRUE | 1.1 | 0.9 | "{\"coordinates\": [3.0508907637, 6.1268801609], \"type\": \"Point\"}"
755 | 2427 | 150 | b | 0 | TRUE | 1.1 | 0.9 | "{\"coordinates\": [8.7008345291, -12.6133265529], \"type\": \"Point\"}"
756 | 2429 | 220 | b | 0 | TRUE | 1.1 | 0.9 | "{\"coordinates\": [8.8373548558, 4.6977960378], \"type\": \"Point\"}"
757 | 2431 | 220 | b | 0 | TRUE | 1.1 | 0.9 | "{\"coordinates\": [13.903528477, 15.8458100287], \"type\": \"Point\"}"
758 | 2436 | 380 | b | 0 | TRUE | 1.1 | 0.9 | "{\"coordinates\": [3.9753319885, 30.984608359], \"type\": \"Point\"}"
759 | 2437 | 220 | b | 0 | TRUE | 1.1 | 0.9 | "{\"coordinates\": [14.5424703977, 8.0537869083], \"type\": \"Point\"}"
760 | 2440 | 380 | b | 0 | TRUE | 1.1 | 0.9 | "{\"coordinates\": [13.4659699436, -3.0931208713], \"type\": \"Point\"}"
761 | 2445 | 380 | b | 0 | TRUE | 1.1 | 0.9 | "{\"coordinates\": [10.7019980037, 1.5214508183], \"type\": \"Point\"}"
762 | 2447 | 220 | b | 0 | TRUE | 1.1 | 0.9 | "{\"coordinates\": [0.2471765802, -17.7795614437], \"type\": \"Point\"}"
763 | 2448 | 150 | b | 0 | TRUE | 1.1 | 0.9 | "{\"coordinates\": [10.2017609725, -3.3585273229], \"type\": \"Point\"}"
764 | 2456 | 220 | b | 0 | TRUE | 1.1 | 0.9 | "{\"coordinates\": [18.9367854447, 6.6035189162], \"type\": \"Point\"}"
765 | 2457 | 380 | b | 0 | TRUE | 1.1 | 0.9 | "{\"coordinates\": [16.0896957931, 7.9828529247], \"type\": \"Point\"}"
766 | 2458 | 380 | b | 0 | TRUE | 1.1 | 0.9 | "{\"coordinates\": [5.460221331, 32.0920287983], \"type\": \"Point\"}"
767 | 2459 | 220 | b | 0 | TRUE | 1.1 | 0.9 | "{\"coordinates\": [-0.9542365592, 28.4434011289], \"type\": \"Point\"}"
768 | 2466 | 220 | b | 0 | TRUE | 1.1 | 0.9 | "{\"coordinates\": [10.2067492721, 4.4521182555], \"type\": \"Point\"}"
769 | 2467 | 220 | b | 0 | TRUE | 1.1 | 0.9 | "{\"coordinates\": [1.2358318781, 7.5406412335], \"type\": \"Point\"}"
770 | 2470 | 220 | b | 0 | TRUE | 1.1 | 0.9 | "{\"coordinates\": [2.089989016, 33.0028400712], \"type\": \"Point\"}"
771 | 2474 | 220 | b | 0 | TRUE | 1.1 | 0.9 | "{\"coordinates\": [1.1135002091, 14.4237455963], \"type\": \"Point\"}"
772 | 2477 | 110 | b | 0 | TRUE | 1.1 | 0.9 | "{\"coordinates\": [2.205827939, -20.3431140272], \"type\": \"Point\"}"
773 | 2478 | 380 | b | 0 | TRUE | 1.1 | 0.9 | "{\"coordinates\": [5.6494849827, 8.1100498956], \"type\": \"Point\"}"
774 | 2480 | 220 | b | 0 | TRUE | 1.1 | 0.9 | "{\"coordinates\": [1.626794635, 1.6977501204], \"type\": \"Point\"}"
775 | 2481 | 150 | b | 0 | TRUE | 1.1 | 0.9 | "{\"coordinates\": [14.3712465594, -8.390486032], \"type\": \"Point\"}"
776 | 2488 | 220 | b | 0 | TRUE | 1.1 | 0.9 | "{\"coordinates\": [-0.4669713654, 9.407324369], \"type\": \"Point\"}"
777 | 2493 | 150 | b | 0 | TRUE | 1.1 | 0.9 | "{\"coordinates\": [10.9201798618, -11.270761834], \"type\": \"Point\"}"
778 | 2495 | 220 | b | 0 | TRUE | 1.1 | 0.9 | "{\"coordinates\": [-7.7274471036, 22.3948796844], \"type\": \"Point\"}"
779 | 2496 | 220 | b | 0 | TRUE | 1.1 | 0.9 | "{\"coordinates\": [-6.0626721366, 32.5231017309], \"type\": \"Point\"}"
780 | 2502 | 220 | b | 0 | TRUE | 1.1 | 0.9 | "{\"coordinates\": [20.3806766799, 3.7191098172], \"type\": \"Point\"}"
781 | 2503 | 220 | b | 0 | TRUE | 1.1 | 0.9 | "{\"coordinates\": [13.5793155761, 25.9862474967], \"type\": \"Point\"}"
782 | 2506 | 380 | b | 0 | TRUE | 1.1 | 0.9 | "{\"coordinates\": [3.7486386363, 29.6058646987], \"type\": \"Point\"}"
783 | 2509 | 220 | b | 0 | TRUE | 1.1 | 0.9 | "{\"coordinates\": [10.4689900406, 8.7303912745], \"type\": \"Point\"}"
784 | 2516 | 220 | b | 0 | TRUE | 1.1 | 0.9 | "{\"coordinates\": [12.088665194, 21.9628437105], \"type\": \"Point\"}"
785 | 2517 | 380 | b | 0 | TRUE | 1.1 | 0.9 | "{\"coordinates\": [8.0854929714, 6.6824001519], \"type\": \"Point\"}"
786 | 2519 | 380 | b | 0 | TRUE | 1.1 | 0.9 | "{\"coordinates\": [11.3645772277, -4.5986671458], \"type\": \"Point\"}"
787 | 2522 | 220 | b | 0 | TRUE | 1.1 | 0.9 | "{\"coordinates\": [2.7555470547, -17.7510449217], \"type\": \"Point\"}"
788 | 2525 | 380 | b | 0 | TRUE | 1.1 | 0.9 | "{\"coordinates\": [19.2153319202, 10.4429258081], \"type\": \"Point\"}"
789 | 2526 | 220 | b | 0 | TRUE | 1.1 | 0.9 | "{\"coordinates\": [6.468922049, 0.3038003125], \"type\": \"Point\"}"
790 | 2534 | 220 | b | 0 | TRUE | 1.1 | 0.9 | "{\"coordinates\": [17.9587381415, -0.019586647], \"type\": \"Point\"}"
791 | 2537 | 220 | b | 0 | TRUE | 1.1 | 0.9 | "{\"coordinates\": [7.7096514712, 36.8462421236], \"type\": \"Point\"}"
792 | 2548 | 220 | b | 0 | TRUE | 1.1 | 0.9 | "{\"coordinates\": [10.0546517927, -1.4791811674], \"type\": \"Point\"}"
793 | 2549 | 220 | b | 0 | TRUE | 1.1 | 0.9 | "{\"coordinates\": [1.2075252436, 7.1404583857], \"type\": \"Point\"}"
794 | 2550 | 220 | b | 0 | TRUE | 1.1 | 0.9 | "{\"coordinates\": [-4.5212881158, 22.4053027161], \"type\": \"Point\"}"
795 | 2551 | 150 | b | 0 | TRUE | 1.1 | 0.9 | "{\"coordinates\": [3.3499957101, -10.5226657365], \"type\": \"Point\"}"
796 | 2554 | 110 | b | 0 | TRUE | 1.1 | 0.9 | "{\"coordinates\": [0.4733645012, -11.4077786759], \"type\": \"Point\"}"
797 | 2557 | 220 | b | 0 | TRUE | 1.1 | 0.9 | "{\"coordinates\": [13.6093944696, 3.111993978], \"type\": \"Point\"}"
798 | 2561 | 220 | b | 0 | TRUE | 1.1 | 0.9 | "{\"coordinates\": [-4.8712379568, 30.733012692], \"type\": \"Point\"}"
799 | 2562 | 220 | b | 0 | TRUE | 1.1 | 0.9 | "{\"coordinates\": [8.0613791119, 2.7462290326], \"type\": \"Point\"}"
800 | 2563 | 220 | b | 0 | TRUE | 1.1 | 0.9 | "{\"coordinates\": [4.4298286085, 28.8276725918], \"type\": \"Point\"}"
801 | 2565 | 380 | b | 0 | TRUE | 1.1 | 0.9 | "{\"coordinates\": [8.2734991921, 23.9201607748], \"type\": \"Point\"}"
802 | 2571 | 150 | b | 0 | TRUE | 1.1 | 0.9 | "{\"coordinates\": [16.0093606458, -9.206325482], \"type\": \"Point\"}"
803 | 2574 | 220 | b | 0 | TRUE | 1.1 | 0.9 | "{\"coordinates\": [6.8082858372, -0.9661694227], \"type\": \"Point\"}"
804 | 2590 | 220 | b | 0 | TRUE | 1.1 | 0.9 | "{\"coordinates\": [13.2431898002, 2.6715865825], \"type\": \"Point\"}"
805 | 2596 | 220 | b | 0 | TRUE | 1.1 | 0.9 | "{\"coordinates\": [0.2779380197, 6.8637893974], \"type\": \"Point\"}"
806 | 2597 | 220 | b | 0 | TRUE | 1.1 | 0.9 | "{\"coordinates\": [7.9456084626, 5.8451283646], \"type\": \"Point\"}"
807 | 2599 | 220 | b | 0 | TRUE | 1.1 | 0.9 | "{\"coordinates\": [2.1273433027, 5.4731672121], \"type\": \"Point\"}"
808 | 2615 | 150 | b | 0 | TRUE | 1.1 | 0.9 | "{\"coordinates\": [6.9134479865, -14.0392953471], \"type\": \"Point\"}"
809 | 2618 | 150 | b | 0 | TRUE | 1.1 | 0.9 | "{\"coordinates\": [17.8315327853, -9.6051310463], \"type\": \"Point\"}"
810 | 2621 | 380 | b | 0 | TRUE | 1.1 | 0.9 | "{\"coordinates\": [4.100199994, 27.5879413197], \"type\": \"Point\"}"
811 | 2626 | 380 | b | 0 | TRUE | 1.1 | 0.9 | "{\"coordinates\": [10.5452832888, 1.4932866694], \"type\": \"Point\"}"
812 | 2628 | 220 | b | 0 | TRUE | 1.1 | 0.9 | "{\"coordinates\": [14.1044445481, 8.8779814624], \"type\": \"Point\"}"
813 | 2640 | 220 | b | 0 | TRUE | 1.1 | 0.9 | "{\"coordinates\": [13.4973783372, -0.8743617509], \"type\": \"Point\"}"
814 | 2641 | 380 | b | 0 | TRUE | 1.1 | 0.9 | "{\"coordinates\": [6.2890390161, 19.6633435458], \"type\": \"Point\"}"
815 | 2643 | 220 | b | 0 | TRUE | 1.1 | 0.9 | "{\"coordinates\": [19.4633496919, 6.3630207531], \"type\": \"Point\"}"
816 | 2647 | 110 | b | 0 | TRUE | 1.1 | 0.9 | "{\"coordinates\": [0.2896832981, -11.7704563981], \"type\": \"Point\"}"
817 | 2652 | 220 | b | 0 | TRUE | 1.1 | 0.9 | "{\"coordinates\": [17.7904170425, 4.2467852479], \"type\": \"Point\"}"
818 | 2653 | 220 | b | 0 | TRUE | 1.1 | 0.9 | "{\"coordinates\": [7.8420979094, 5.6493324474], \"type\": \"Point\"}"
819 | 2655 | 380 | b | 0 | TRUE | 1.1 | 0.9 | "{\"coordinates\": [8.5070253538, 14.2586663614], \"type\": \"Point\"}"
820 | 2657 | 220 | b | 0 | TRUE | 1.1 | 0.9 | "{\"coordinates\": [7.6507288717, 33.1769875251], \"type\": \"Point\"}"
821 | 2659 | 150 | b | 0 | TRUE | 1.1 | 0.9 | "{\"coordinates\": [-1.7541288573, 33.2265361989], \"type\": \"Point\"}"
822 | 2666 | 220 | b | 0 | TRUE | 1.1 | 0.9 | "{\"coordinates\": [6.3398550809, 30.7217336134], \"type\": \"Point\"}"
823 | 2667 | 220 | b | 0 | TRUE | 1.1 | 0.9 | "{\"coordinates\": [16.0555695877, 26.4720536809], \"type\": \"Point\"}"
824 | 2675 | 220 | b | 0 | TRUE | 1.1 | 0.9 | "{\"coordinates\": [11.2419594438, 11.3454756357], \"type\": \"Point\"}"
825 | 2685 | 220 | b | 0 | TRUE | 1.1 | 0.9 | "{\"coordinates\": [5.6838368003, 23.5999111648], \"type\": \"Point\"}"
826 | 2688 | 220 | b | 0 | TRUE | 1.1 | 0.9 | "{\"coordinates\": [19.9891160018, 0.1738776608], \"type\": \"Point\"}"
827 | 2691 | 220 | b | 0 | TRUE | 1.1 | 0.9 | "{\"coordinates\": [-5.782102081, 32.6060756549], \"type\": \"Point\"}"
828 | 2694 | 220 | b | 0 | TRUE | 1.1 | 0.9 | "{\"coordinates\": [14.4219784208, 4.94455856], \"type\": \"Point\"}"
829 | 2697 | 110 | b | 0 | TRUE | 1.1 | 0.9 | "{\"coordinates\": [4.530977111, -20.92397118], \"type\": \"Point\"}"
830 | 2699 | 380 | b | 0 | TRUE | 1.1 | 0.9 | "{\"coordinates\": [15.8310184859, 28.3959679739], \"type\": \"Point\"}"
831 | 2701 | 220 | b | 0 | TRUE | 1.1 | 0.9 | "{\"coordinates\": [15.450003634, 10.7955182546], \"type\": \"Point\"}"
832 | 2702 | 150 | b | 0 | TRUE | 1.1 | 0.9 | "{\"coordinates\": [15.4752628225, -12.3463883626], \"type\": \"Point\"}"
833 | 2707 | 150 | b | 0 | TRUE | 1.1 | 0.9 | "{\"coordinates\": [4.0070915054, -16.1604368184], \"type\": \"Point\"}"
834 | 2718 | 220 | b | 0 | TRUE | 1.1 | 0.9 | "{\"coordinates\": [2.5104147035, 3.4415301087], \"type\": \"Point\"}"
835 | 2719 | 150 | b | 0 | TRUE | 1.1 | 0.9 | "{\"coordinates\": [16.7823190566, -13.7392393469], \"type\": \"Point\"}"
836 | 2720 | 380 | b | 0 | TRUE | 1.1 | 0.9 | "{\"coordinates\": [4.1976544496, 12.7501670629], \"type\": \"Point\"}"
837 | 2721 | 380 | b | 0 | TRUE | 1.1 | 0.9 | "{\"coordinates\": [9.6505425494, -8.8504399893], \"type\": \"Point\"}"
838 | 2727 | 220 | b | 0 | TRUE | 1.1 | 0.9 | "{\"coordinates\": [-0.3302508473, -18.4363570204], \"type\": \"Point\"}"
839 | 2729 | 380 | b | 0 | TRUE | 1.1 | 0.9 | "{\"coordinates\": [5.2565098428, 30.900029498], \"type\": \"Point\"}"
840 | 2731 | 380 | b | 0 | TRUE | 1.1 | 0.9 | "{\"coordinates\": [9.9168570615, 5.9567869264], \"type\": \"Point\"}"
841 | 2733 | 150 | b | 0 | TRUE | 1.1 | 0.9 | "{\"coordinates\": [-0.6462441102, 36.0869809509], \"type\": \"Point\"}"
842 | 2739 | 220 | b | 0 | TRUE | 1.1 | 0.9 | "{\"coordinates\": [10.8692910615, 27.644498623], \"type\": \"Point\"}"
843 | 2744 | 150 | b | 0 | TRUE | 1.1 | 0.9 | "{\"coordinates\": [5.6074208251, -7.8990716107], \"type\": \"Point\"}"
844 | 2747 | 150 | b | 0 | TRUE | 1.1 | 0.9 | "{\"coordinates\": [4.7388659971, -8.3128476053], \"type\": \"Point\"}"
845 | 2748 | 220 | b | 0 | TRUE | 1.1 | 0.9 | "{\"coordinates\": [9.6814221917, 16.9237297365], \"type\": \"Point\"}"
846 | 2750 | 220 | b | 0 | TRUE | 1.1 | 0.9 | "{\"coordinates\": [17.3418004794, 9.2577794101], \"type\": \"Point\"}"
847 | 2753 | 220 | b | 0 | TRUE | 1.1 | 0.9 | "{\"coordinates\": [5.8815180288, 1.7359320363], \"type\": \"Point\"}"
848 | 2759 | 150 | b | 0 | TRUE | 1.1 | 0.9 | "{\"coordinates\": [4.8733566733, -12.0543075218], \"type\": \"Point\"}"
849 | 2763 | 380 | b | 0 | TRUE | 1.1 | 0.9 | "{\"coordinates\": [4.7819501944, 27.5187526096], \"type\": \"Point\"}"
850 | 2768 | 220 | b | 0 | TRUE | 1.1 | 0.9 | "{\"coordinates\": [1.5643395708, -17.9761571678], \"type\": \"Point\"}"
851 | 2769 | 220 | b | 0 | TRUE | 1.1 | 0.9 | "{\"coordinates\": [15.8003996862, -0.5092323586], \"type\": \"Point\"}"
852 | 2781 | 220 | b | 0 | TRUE | 1.1 | 0.9 | "{\"coordinates\": [9.5080606714, 12.1926229528], \"type\": \"Point\"}"
853 | 2784 | 220 | b | 0 | TRUE | 1.1 | 0.9 | "{\"coordinates\": [-1.2234365778, 21.5564102729], \"type\": \"Point\"}"
854 | 2785 | 380 | b | 0 | TRUE | 1.3 | 0.7 | "{\"coordinates\": [9.6897774492, 2.5630657211], \"type\": \"Point\"}"
855 | 2793 | 220 | b | 0 | TRUE | 1.1 | 0.9 | "{\"coordinates\": [10.6216504186, 7.2419772767], \"type\": \"Point\"}"
856 | 2794 | 220 | b | 0 | TRUE | 1.1 | 0.9 | "{\"coordinates\": [17.3196518121, 14.9519752866], \"type\": \"Point\"}"
857 | 2795 | 150 | b | 0 | TRUE | 1.1 | 0.9 | "{\"coordinates\": [15.7912809516, -11.961076831], \"type\": \"Point\"}"
858 | 2796 | 220 | b | 0 | TRUE | 1.1 | 0.9 | "{\"coordinates\": [2.8197333541, 8.8168497813], \"type\": \"Point\"}"
859 | 2798 | 220 | b | 0 | TRUE | 1.1 | 0.9 | "{\"coordinates\": [11.6076878483, 12.7162545986], \"type\": \"Point\"}"
860 | 2799 | 380 | b | 0 | TRUE | 1.1 | 0.9 | "{\"coordinates\": [2.5965936049, 23.6597113326], \"type\": \"Point\"}"
861 | 2800 | 220 | b | 0 | TRUE | 1.1 | 0.9 | "{\"coordinates\": [14.0513282476, 6.4664432915], \"type\": \"Point\"}"
862 | 2803 | 110 | b | 0 | TRUE | 1.1 | 0.9 | "{\"coordinates\": [7.1358224844, -19.5085612115], \"type\": \"Point\"}"
863 | 2805 | 220 | b | 0 | TRUE | 1.1 | 0.9 | "{\"coordinates\": [4.0672613358, 10.3763990906], \"type\": \"Point\"}"
864 | 2811 | 150 | b | 0 | TRUE | 1.1 | 0.9 | "{\"coordinates\": [18.1251341862, -12.2978406865], \"type\": \"Point\"}"
865 | 2814 | 220 | b | 0 | TRUE | 1.1 | 0.9 | "{\"coordinates\": [16.9623289559, 3.9675481934], \"type\": \"Point\"}"
866 | 2815 | 380 | b | 0 | TRUE | 1.1 | 0.9 | "{\"coordinates\": [17.0182398072, 5.6155871734], \"type\": \"Point\"}"
867 | 2816 | 150 | b | 0 | TRUE | 1.1 | 0.9 | "{\"coordinates\": [-1.7599973467, 37.0169913844], \"type\": \"Point\"}"
868 | 2823 | 220 | b | 0 | TRUE | 1.1 | 0.9 | "{\"coordinates\": [5.5188702026, -17.3645454112], \"type\": \"Point\"}"
869 | 2831 | 110 | b | 0 | TRUE | 1.1 | 0.9 | "{\"coordinates\": [7.5165996231, -19.5415476357], \"type\": \"Point\"}"
870 | 2840 | 220 | b | 0 | TRUE | 1.1 | 0.9 | "{\"coordinates\": [13.0917318124, 18.1967334813], \"type\": \"Point\"}"
871 | 2841 | 220 | b | 0 | TRUE | 1.1 | 0.9 | "{\"coordinates\": [1.4815691011, 11.8649202728], \"type\": \"Point\"}"
872 | 2843 | 220 | b | 0 | TRUE | 1.1 | 0.9 | "{\"coordinates\": [5.6807067775, 37.1032485131], \"type\": \"Point\"}"
873 | 2846 | 220 | b | 0 | TRUE | 1.1 | 0.9 | "{\"coordinates\": [9.0115131714, 3.0626686646], \"type\": \"Point\"}"
874 | 2847 | 380 | b | 0 | TRUE | 1.1 | 0.9 | "{\"coordinates\": [13.5924534502, 1.8949815422], \"type\": \"Point\"}"
875 | 2848 | 380 | b | 0 | TRUE | 1.1 | 0.9 | "{\"coordinates\": [4.6237008766, 34.5982760928], \"type\": \"Point\"}"
876 | 2849 | 220 | b | 0 | TRUE | 1.1 | 0.9 | "{\"coordinates\": [9.773808323, 5.134431944], \"type\": \"Point\"}"
877 | 2852 | 150 | b | 0 | TRUE | 1.1 | 0.9 | "{\"coordinates\": [-3.0925874613, 34.3350422796], \"type\": \"Point\"}"
878 | 2853 | 380 | b | 0 | TRUE | 1.1 | 0.9 | "{\"coordinates\": [9.926513669, 10.519432694], \"type\": \"Point\"}"
879 | 2862 | 220 | b | 0 | TRUE | 1.1 | 0.9 | "{\"coordinates\": [-1.8026902854, 5.5165884393], \"type\": \"Point\"}"
880 | 2865 | 220 | b | 0 | TRUE | 1.1 | 0.9 | "{\"coordinates\": [3.7522999604, 12.3837978788], \"type\": \"Point\"}"
881 | 2869 | 380 | b | 0 | TRUE | 1.1 | 0.9 | "{\"coordinates\": [6.1653865213, -2.5407710735], \"type\": \"Point\"}"
882 | 2871 | 220 | b | 0 | TRUE | 1.1 | 0.9 | "{\"coordinates\": [-1.240918158, 12.729188467], \"type\": \"Point\"}"
883 | 2876 | 220 | b | 0 | TRUE | 1.1 | 0.9 | "{\"coordinates\": [5.1369162416, 3.9336819898], \"type\": \"Point\"}"
884 | 2877 | 220 | b | 0 | TRUE | 1.1 | 0.9 | "{\"coordinates\": [-0.1738541575, 11.9948829142], \"type\": \"Point\"}"
885 | 2885 | 220 | b | 0 | TRUE | 1.1 | 0.9 | "{\"coordinates\": [1.6002715677, 0.2115226597], \"type\": \"Point\"}"
886 | 2887 | 220 | b | 0 | TRUE | 1.1 | 0.9 | "{\"coordinates\": [20.4903926892, 4.1978569125], \"type\": \"Point\"}"
887 | 2888 | 220 | b | 0 | TRUE | 1.1 | 0.9 | "{\"coordinates\": [2.6137517023, 9.2512978472], \"type\": \"Point\"}"
888 | 2893 | 150 | b | 0 | TRUE | 1.1 | 0.9 | "{\"coordinates\": [2.2463329152, 34.9360132285], \"type\": \"Point\"}"
889 | 2895 | 220 | b | 0 | TRUE | 1.1 | 0.9 | "{\"coordinates\": [11.137715663, 32.0819186005], \"type\": \"Point\"}"
890 | 2897 | 220 | b | 0 | TRUE | 1.1 | 0.9 | "{\"coordinates\": [21.1715596006, 3.7357516055], \"type\": \"Point\"}"
891 | 2898 | 380 | b | 0 | TRUE | 1.1 | 0.9 | "{\"coordinates\": [-1.1818544985, 31.3208446968], \"type\": \"Point\"}"
892 | 2899 | 150 | b | 0 | TRUE | 1.1 | 0.9 | "{\"coordinates\": [2.1569801509, -10.8935149937], \"type\": \"Point\"}"
893 | 2901 | 220 | b | 0 | TRUE | 1.1 | 0.9 | "{\"coordinates\": [15.723710422, 16.9497362856], \"type\": \"Point\"}"
894 | 2906 | 220 | b | 0 | TRUE | 1.1 | 0.9 | "{\"coordinates\": [2.9138551667, 18.7328855525], \"type\": \"Point\"}"
895 | 2907 | 150 | b | 0 | TRUE | 1.1 | 0.9 | "{\"coordinates\": [12.27208795, -2.9058133571], \"type\": \"Point\"}"
896 | 2909 | 220 | b | 0 | TRUE | 1.1 | 0.9 | "{\"coordinates\": [15.8531444852, 0.6163862098], \"type\": \"Point\"}"
897 | 2912 | 380 | b | 0 | TRUE | 1.1 | 0.9 | "{\"coordinates\": [3.9038675556, 19.8281481868], \"type\": \"Point\"}"
898 | 2915 | 380 | b | 0 | TRUE | 1.1 | 0.9 | "{\"coordinates\": [9.8686129136, 28.6286351346], \"type\": \"Point\"}"
899 | 2916 | 220 | b | 0 | TRUE | 1.1 | 0.9 | "{\"coordinates\": [8.4742530134, 20.8689648933], \"type\": \"Point\"}"
900 | 2917 | 380 | b | 0 | TRUE | 1.1 | 0.9 | "{\"coordinates\": [10.6727134917, 17.3753822271], \"type\": \"Point\"}"
901 | 2918 | 380 | b | 0 | TRUE | 1.1 | 0.9 | "{\"coordinates\": [13.5902344982, 8.8027377295], \"type\": \"Point\"}"
902 | 2920 | 220 | b | 0 | TRUE | 1.1 | 0.9 | "{\"coordinates\": [7.8514838359, 22.1362603113], \"type\": \"Point\"}"
903 | 2923 | 220 | b | 0 | TRUE | 1.1 | 0.9 | "{\"coordinates\": [7.5565355379, 13.972727779], \"type\": \"Point\"}"
904 | 2926 | 380 | b | 0 | TRUE | 1.1 | 0.9 | "{\"coordinates\": [14.5771811719, -13.5713268009], \"type\": \"Point\"}"
905 | 2927 | 220 | b | 0 | TRUE | 1.1 | 0.9 | "{\"coordinates\": [21.4417271289, 6.5827196065], \"type\": \"Point\"}"
906 | 2929 | 220 | b | 0 | TRUE | 1.1 | 0.9 | "{\"coordinates\": [10.3090842963, 11.4812898357], \"type\": \"Point\"}"
907 | 2930 | 220 | b | 0 | TRUE | 1.1 | 0.9 | "{\"coordinates\": [18.7831194935, 12.9447836935], \"type\": \"Point\"}"
908 | 2933 | 220 | b | 0 | TRUE | 1.1 | 0.9 | "{\"coordinates\": [-2.0555482188, 6.0453606903], \"type\": \"Point\"}"
909 | 2937 | 380 | b | 0 | TRUE | 1.1 | 0.9 | "{\"coordinates\": [14.1414787863, 3.0920315345], \"type\": \"Point\"}"
910 | 2939 | 220 | b | 0 | TRUE | 1.1 | 0.9 | "{\"coordinates\": [9.1412030762, 2.9314929594], \"type\": \"Point\"}"
911 | 2945 | 220 | b | 0 | TRUE | 1.1 | 0.9 | "{\"coordinates\": [5.8785573144, 36.2959483272], \"type\": \"Point\"}"
912 | 2948 | 220 | b | 0 | TRUE | 1.1 | 0.9 | "{\"coordinates\": [6.2197935719, 11.1872729031], \"type\": \"Point\"}"
913 | 2950 | 220 | b | 0 | TRUE | 1.1 | 0.9 | "{\"coordinates\": [0.3730638661, 22.0361064846], \"type\": \"Point\"}"
914 | 2953 | 150 | b | 0 | TRUE | 1.1 | 0.9 | "{\"coordinates\": [-4.8701950034, 34.0058442292], \"type\": \"Point\"}"
915 | 2956 | 220 | b | 0 | TRUE | 1.1 | 0.9 | "{\"coordinates\": [6.028657394, 37.2975644606], \"type\": \"Point\"}"
916 | 2960 | 220 | b | 0 | TRUE | 1.1 | 0.9 | "{\"coordinates\": [14.6041168964, 6.8052937767], \"type\": \"Point\"}"
917 | 2961 | 380 | b | 0 | TRUE | 1.1 | 0.9 | "{\"coordinates\": [2.8421321686, 31.0656210925], \"type\": \"Point\"}"
918 | 2964 | 150 | b | 0 | TRUE | 1.1 | 0.9 | "{\"coordinates\": [21.1885696351, -15.0941325131], \"type\": \"Point\"}"
919 | 2966 | 220 | b | 0 | TRUE | 1.1 | 0.9 | "{\"coordinates\": [0.6818800477, 0.9549744334], \"type\": \"Point\"}"
920 | 2967 | 220 | b | 0 | TRUE | 1.1 | 0.9 | "{\"coordinates\": [20.4185861949, 4.823990092], \"type\": \"Point\"}"
921 | 2970 | 380 | b | 0 | TRUE | 1.1 | 0.9 | "{\"coordinates\": [12.7875621546, -0.3699669583], \"type\": \"Point\"}"
922 | 2971 | 220 | b | 0 | TRUE | 1.1 | 0.9 | "{\"coordinates\": [5.535733212, 2.9342090459], \"type\": \"Point\"}"
923 | 2973 | 150 | b | 0 | TRUE | 1.1 | 0.9 | "{\"coordinates\": [6.5523706517, -7.8463944582], \"type\": \"Point\"}"
924 | 2977 | 220 | b | 0 | TRUE | 1.1 | 0.9 | "{\"coordinates\": [0.3904763856, 17.9069931536], \"type\": \"Point\"}"
925 | 2979 | 380 | b | 0 | TRUE | 1.1 | 0.9 | "{\"coordinates\": [11.9783214779, 12.1355766107], \"type\": \"Point\"}"
926 | 2980 | 220 | b | 0 | TRUE | 1.1 | 0.9 | "{\"coordinates\": [19.2049498268, 7.0777721149], \"type\": \"Point\"}"
927 | 2984 | 220 | b | 0 | TRUE | 1.1 | 0.9 | "{\"coordinates\": [2.9292563089, 8.3558664221], \"type\": \"Point\"}"
928 | 2994 | 220 | b | 0 | TRUE | 1.1 | 0.9 | "{\"coordinates\": [8.7025861161, 2.3490523391], \"type\": \"Point\"}"
929 | 2999 | 150 | b | 0 | TRUE | 1.1 | 0.9 | "{\"coordinates\": [14.6490477825, -13.1402508724], \"type\": \"Point\"}"
930 | 3006 | 380 | b | 0 | TRUE | 1.1 | 0.9 | "{\"coordinates\": [-3.196735622, 32.2510488608], \"type\": \"Point\"}"
931 | 3007 | 380 | b | 0 | TRUE | 1.1 | 0.9 | "{\"coordinates\": [9.8411066315, 23.1281768962], \"type\": \"Point\"}"
932 | 3012 | 220 | b | 0 | TRUE | 1.1 | 0.9 | "{\"coordinates\": [4.0085621144, 12.1066461813], \"type\": \"Point\"}"
933 | 3017 | 220 | b | 0 | TRUE | 1.1 | 0.9 | "{\"coordinates\": [12.4759112304, 12.6058318391], \"type\": \"Point\"}"
934 | 3018 | 220 | b | 0 | TRUE | 1.1 | 0.9 | "{\"coordinates\": [15.3618266582, 4.4152255722], \"type\": \"Point\"}"
935 | 3020 | 220 | b | 0 | TRUE | 1.1 | 0.9 | "{\"coordinates\": [17.614287039, -1.2931659427], \"type\": \"Point\"}"
936 | 3021 | 380 | b | 0 | TRUE | 1.1 | 0.9 | "{\"coordinates\": [13.6918017509, 11.6871510286], \"type\": \"Point\"}"
937 | 3022 | 380 | b | 0 | TRUE | 1.1 | 0.9 | "{\"coordinates\": [6.3217881866, -10.224088652], \"type\": \"Point\"}"
938 | 3026 | 220 | b | 0 | TRUE | 1.1 | 0.9 | "{\"coordinates\": [5.5162444468, 30.1705811791], \"type\": \"Point\"}"
939 | 3027 | 380 | b | 0 | TRUE | 1.1 | 0.9 | "{\"coordinates\": [15.3636268988, 1.951975537], \"type\": \"Point\"}"
940 | 3035 | 220 | b | 0 | TRUE | 1.1 | 0.9 | "{\"coordinates\": [17.9255434645, 11.1586568304], \"type\": \"Point\"}"
941 | 3036 | 220 | b | 0 | TRUE | 1.1 | 0.9 | "{\"coordinates\": [22.2860216679, 6.8203674465], \"type\": \"Point\"}"
942 | 3043 | 220 | b | 0 | TRUE | 1.1 | 0.9 | "{\"coordinates\": [6.4850956768, 12.7652391013], \"type\": \"Point\"}"
943 | 3046 | 150 | b | 0 | TRUE | 1.1 | 0.9 | "{\"coordinates\": [13.6986735083, -9.7175196376], \"type\": \"Point\"}"
944 | 3050 | 220 | b | 0 | TRUE | 1.1 | 0.9 | "{\"coordinates\": [12.363258315, 15.5279916247], \"type\": \"Point\"}"
945 | 3053 | 220 | b | 0 | TRUE | 1.1 | 0.9 | "{\"coordinates\": [-4.8650297259, 31.1934398285], \"type\": \"Point\"}"
946 | 3060 | 380 | b | 0 | TRUE | 1.1 | 0.9 | "{\"coordinates\": [2.6500485302, 22.4377129226], \"type\": \"Point\"}"
947 | 3062 | 220 | b | 0 | TRUE | 1.1 | 0.9 | "{\"coordinates\": [-4.7202500349, 32.5391201594], \"type\": \"Point\"}"
948 | 3064 | 220 | b | 0 | TRUE | 1.1 | 0.9 | "{\"coordinates\": [10.3836510795, 29.1337366302], \"type\": \"Point\"}"
949 | 3065 | 220 | b | 0 | TRUE | 1.1 | 0.9 | "{\"coordinates\": [10.7856661387, 27.3260357213], \"type\": \"Point\"}"
950 | 3066 | 380 | b | 0 | TRUE | 1.1 | 0.9 | "{\"coordinates\": [6.0821733623, 17.2551131864], \"type\": \"Point\"}"
951 | 3068 | 220 | b | 0 | TRUE | 1.1 | 0.9 | "{\"coordinates\": [16.5438800383, -1.3209457283], \"type\": \"Point\"}"
952 | 3069 | 220 | b | 0 | TRUE | 1.1 | 0.9 | "{\"coordinates\": [18.8711245577, 4.5486752072], \"type\": \"Point\"}"
953 | 3070 | 220 | b | 0 | TRUE | 1.1 | 0.9 | "{\"coordinates\": [2.9860739809, 6.9299401631], \"type\": \"Point\"}"
954 | 3071 | 220 | b | 0 | TRUE | 1.1 | 0.9 | "{\"coordinates\": [10.4966780495, 16.9846734229], \"type\": \"Point\"}"
955 | 3074 | 220 | b | 0 | TRUE | 1.1 | 0.9 | "{\"coordinates\": [7.4422313055, 4.9523777258], \"type\": \"Point\"}"
956 | 3075 | 220 | b | 0 | TRUE | 1.1 | 0.9 | "{\"coordinates\": [2.5795764813, 33.3960237444], \"type\": \"Point\"}"
957 | 3079 | 380 | b | 0 | TRUE | 1.1 | 0.9 | "{\"coordinates\": [-1.5447866201, 34.3129869848], \"type\": \"Point\"}"
958 | 3081 | 380 | b | 0 | TRUE | 1.1 | 0.9 | "{\"coordinates\": [11.6687423605, 7.6776418657], \"type\": \"Point\"}"
959 | 3082 | 220 | b | 0 | TRUE | 1.1 | 0.9 | "{\"coordinates\": [18.4299786463, 12.8788014139], \"type\": \"Point\"}"
960 | 3084 | 220 | b | 0 | TRUE | 1.1 | 0.9 | "{\"coordinates\": [20.3017621377, 13.2052029712], \"type\": \"Point\"}"
961 | 3094 | 220 | b | 0 | TRUE | 1.1 | 0.9 | "{\"coordinates\": [-1.0269086282, 21.7851305901], \"type\": \"Point\"}"
962 | 3096 | 380 | b | 0 | TRUE | 1.1 | 0.9 | "{\"coordinates\": [9.2357669932, -0.5068333271], \"type\": \"Point\"}"
963 | 3105 | 380 | b | 0 | TRUE | 1.1 | 0.9 | "{\"coordinates\": [4.1395713621, 24.5695346743], \"type\": \"Point\"}"
964 | 3108 | 220 | b | 0 | TRUE | 1.1 | 0.9 | "{\"coordinates\": [9.4249832778, 23.9506701086], \"type\": \"Point\"}"
965 | 3110 | 220 | b | 0 | TRUE | 1.1 | 0.9 | "{\"coordinates\": [7.0446397195, 19.4222801832], \"type\": \"Point\"}"
966 | 3111 | 220 | b | 0 | TRUE | 1.1 | 0.9 | "{\"coordinates\": [6.0107516376, 10.5050270612], \"type\": \"Point\"}"
967 | 3112 | 380 | b | 0 | TRUE | 1.1 | 0.9 | "{\"coordinates\": [6.0527228656, 34.4295205506], \"type\": \"Point\"}"
968 | 3113 | 220 | b | 0 | TRUE | 1.1 | 0.9 | "{\"coordinates\": [-0.3021056589, 10.8525416191], \"type\": \"Point\"}"
969 | 3118 | 150 | b | 0 | TRUE | 1.1 | 0.9 | "{\"coordinates\": [15.2198642341, -8.4671361463], \"type\": \"Point\"}"
970 | 3120 | 220 | b | 0 | TRUE | 1.1 | 0.9 | "{\"coordinates\": [5.7337003484, 11.785766409], \"type\": \"Point\"}"
971 | 3124 | 220 | b | 0 | TRUE | 1.1 | 0.9 | "{\"coordinates\": [14.4868239082, 28.2891828863], \"type\": \"Point\"}"
972 | 3125 | 220 | b | 0 | TRUE | 1.1 | 0.9 | "{\"coordinates\": [5.339735691, 4.1041882171], \"type\": \"Point\"}"
973 | 3132 | 220 | b | 0 | TRUE | 1.1 | 0.9 | "{\"coordinates\": [1.7487278963, 8.9637255181], \"type\": \"Point\"}"
974 | 3133 | 220 | b | 0 | TRUE | 1.1 | 0.9 | "{\"coordinates\": [12.9530132904, 12.4226303994], \"type\": \"Point\"}"
975 | 3136 | 220 | b | 0 | TRUE | 1.1 | 0.9 | "{\"coordinates\": [15.0790097153, 18.0159334111], \"type\": \"Point\"}"
976 | 3144 | 380 | b | 0 | TRUE | 1.1 | 0.9 | "{\"coordinates\": [10.490903637, 18.7330362985], \"type\": \"Point\"}"
977 | 3147 | 150 | b | 0 | TRUE | 1.1 | 0.9 | "{\"coordinates\": [1.5691901574, -10.3001423262], \"type\": \"Point\"}"
978 | 3149 | 220 | b | 0 | TRUE | 1.1 | 0.9 | "{\"coordinates\": [11.5350250733, 22.8047993832], \"type\": \"Point\"}"
979 | 3156 | 220 | b | 0 | TRUE | 1.1 | 0.9 | "{\"coordinates\": [9.9394137163, 29.1187897474], \"type\": \"Point\"}"
980 | 3162 | 220 | b | 0 | TRUE | 1.1 | 0.9 | "{\"coordinates\": [15.080296037, 26.1495219978], \"type\": \"Point\"}"
981 | 3165 | 220 | b | 0 | TRUE | 1.1 | 0.9 | "{\"coordinates\": [11.583133916, 10.6459238019], \"type\": \"Point\"}"
982 | 3168 | 150 | b | 0 | TRUE | 1.1 | 0.9 | "{\"coordinates\": [12.5414704751, -17.5313016981], \"type\": \"Point\"}"
983 | 3176 | 150 | b | 0 | TRUE | 1.1 | 0.9 | "{\"coordinates\": [15.9218367822, -8.9529658671], \"type\": \"Point\"}"
984 | 3177 | 220 | b | 0 | TRUE | 1.1 | 0.9 | "{\"coordinates\": [5.8087122516, 33.3735129053], \"type\": \"Point\"}"
985 | 3181 | 150 | b | 0 | TRUE | 1.1 | 0.9 | "{\"coordinates\": [5.8859900796, -12.8656140708], \"type\": \"Point\"}"
986 | 3182 | 220 | b | 0 | TRUE | 1.1 | 0.9 | "{\"coordinates\": [11.3936492445, 12.7415333108], \"type\": \"Point\"}"
987 | 3183 | 220 | b | 0 | TRUE | 1.1 | 0.9 | "{\"coordinates\": [14.1793595714, 6.7973243318], \"type\": \"Point\"}"
988 | 3185 | 220 | b | 0 | TRUE | 1.1 | 0.9 | "{\"coordinates\": [1.3445774471, 26.7006080589], \"type\": \"Point\"}"
989 | 3186 | 220 | b | 0 | TRUE | 1.1 | 0.9 | "{\"coordinates\": [7.0731156952, 1.5294417357], \"type\": \"Point\"}"
990 | 3189 | 380 | b | 0 | TRUE | 1.1 | 0.9 | "{\"coordinates\": [11.9532239361, -11.5210446047], \"type\": \"Point\"}"
991 | 3190 | 220 | b | 0 | TRUE | 1.1 | 0.9 | "{\"coordinates\": [14.5371526162, -0.7253490819], \"type\": \"Point\"}"
992 | 3192 | 380 | b | 0 | TRUE | 1.1 | 0.9 | "{\"coordinates\": [4.4827290742, 28.3571409877], \"type\": \"Point\"}"
993 | 3199 | 220 | b | 0 | TRUE | 1.1 | 0.9 | "{\"coordinates\": [19.1451481505, 3.3842770868], \"type\": \"Point\"}"
994 | 3203 | 220 | b | 0 | TRUE | 1.1 | 0.9 | "{\"coordinates\": [-0.4382350131, 5.6326606599], \"type\": \"Point\"}"
995 | 3204 | 380 | b | 0 | TRUE | 1.1 | 0.9 | "{\"coordinates\": [9.4306164517, 4.0369808029], \"type\": \"Point\"}"
996 | 3205 | 150 | b | 0 | TRUE | 1.1 | 0.9 | "{\"coordinates\": [12.0060135571, -12.4576553348], \"type\": \"Point\"}"
997 | 3209 | 380 | b | 0 | TRUE | 1.1 | 0.9 | "{\"coordinates\": [7.6755092637, -8.58949024], \"type\": \"Point\"}"
998 | 3210 | 220 | b | 0 | TRUE | 1.1 | 0.9 | "{\"coordinates\": [-4.8227226365, 29.1781546406], \"type\": \"Point\"}"
999 | 3214 | 150 | b | 0 | TRUE | 1.1 | 0.9 | "{\"coordinates\": [4.2753769725, -7.6889753152], \"type\": \"Point\"}"
1000 | 3215 | 150 | b | 0 | TRUE | 1.1 | 0.9 | "{\"coordinates\": [3.2703011129, -8.249392966], \"type\": \"Point\"}"
1001 | 3217 | 220 | b | 0 | TRUE | 1.1 | 0.9 | "{\"coordinates\": [1.2511552954, 6.4152447151], \"type\": \"Point\"}"
1002 | 3220 | 220 | b | 0 | TRUE | 1.1 | 0.9 | "{\"coordinates\": [7.3487846266, 4.2303833099], \"type\": \"Point\"}"
1003 | 3223 | 110 | b | 0 | TRUE | 1.1 | 0.9 | "{\"coordinates\": [2.7074104817, -20.4038529576], \"type\": \"Point\"}"
1004 | 3230 | 220 | b | 0 | TRUE | 1.1 | 0.9 | "{\"coordinates\": [12.1658030141, 0.578746647], \"type\": \"Point\"}"
1005 | 3232 | 220 | b | 0 | TRUE | 1.1 | 0.9 | "{\"coordinates\": [6.3133600197, 36.042180071], \"type\": \"Point\"}"
1006 | 3238 | 380 | b | 0 | TRUE | 1.1 | 0.9 | "{\"coordinates\": [11.0266201683, 10.9127360107], \"type\": \"Point\"}"
1007 | 3239 | 220 | b | 0 | TRUE | 1.1 | 0.9 | "{\"coordinates\": [4.2032558093, 9.1830993572], \"type\": \"Point\"}"
1008 | 3240 | 220 | b | 0 | TRUE | 1.1 | 0.9 | "{\"coordinates\": [7.003958177, 5.2725848701], \"type\": \"Point\"}"
1009 | 3241 | 150 | b | 0 | TRUE | 1.1 | 0.9 | "{\"coordinates\": [11.0154851563, -4.9138092182], \"type\": \"Point\"}"
1010 | 3242 | 380 | b | 0 | TRUE | 1.1 | 0.9 | "{\"coordinates\": [15.400222866, 8.311396291], \"type\": \"Point\"}"
1011 | 3245 | 220 | b | 0 | TRUE | 1.1 | 0.9 | "{\"coordinates\": [5.4688679077, 10.3291568068], \"type\": \"Point\"}"
1012 | 3247 | 220 | b | 0 | TRUE | 1.1 | 0.9 | "{\"coordinates\": [17.4959870458, 2.8301632255], \"type\": \"Point\"}"
1013 | 3254 | 220 | b | 0 | TRUE | 1.1 | 0.9 | "{\"coordinates\": [14.8137189288, 4.1926299913], \"type\": \"Point\"}"
1014 | 3255 | 380 | b | 0 | TRUE | 1.1 | 0.9 | "{\"coordinates\": [-2.6316586287, 35.3133570687], \"type\": \"Point\"}"
1015 | 3256 | 220 | b | 0 | TRUE | 1.1 | 0.9 | "{\"coordinates\": [4.2640418428, -15.3974375509], \"type\": \"Point\"}"
1016 | 3264 | 380 | b | 0 | TRUE | 1.1 | 0.9 | "{\"coordinates\": [-2.2129178432, 31.4564289192], \"type\": \"Point\"}"
1017 | 3265 | 220 | b | 0 | TRUE | 1.1 | 0.9 | "{\"coordinates\": [-5.9408419287, 31.6928018945], \"type\": \"Point\"}"
1018 | 3267 | 380 | b | 0 | TRUE | 1.1 | 0.9 | "{\"coordinates\": [5.3563096415, 35.6632379275], \"type\": \"Point\"}"
1019 | 3274 | 380 | b | 0 | TRUE | 1.1 | 0.9 | "{\"coordinates\": [9.8930099623, 24.8582053694], \"type\": \"Point\"}"
1020 | 3275 | 220 | b | 0 | TRUE | 1.1 | 0.9 | "{\"coordinates\": [2.4979989995, 6.9802640118], \"type\": \"Point\"}"
1021 | 3278 | 150 | b | 0 | TRUE | 1.1 | 0.9 | "{\"coordinates\": [8.9333154551, -2.4185472676], \"type\": \"Point\"}"
1022 | 3279 | 150 | b | 0 | TRUE | 1.1 | 0.9 | "{\"coordinates\": [4.4070417159, -8.2017095353], \"type\": \"Point\"}"
1023 | 3281 | 220 | b | 0 | TRUE | 1.1 | 0.9 | "{\"coordinates\": [-2.1375131735, 23.2225775083], \"type\": \"Point\"}"
1024 | 3290 | 220 | b | 0 | TRUE | 1.1 | 0.9 | "{\"coordinates\": [5.1111230681, 35.8748929642], \"type\": \"Point\"}"
1025 | 3292 | 220 | b | 0 | TRUE | 1.1 | 0.9 | "{\"coordinates\": [15.2165130827, -0.6548775469], \"type\": \"Point\"}"
1026 | 3298 | 150 | b | 0 | TRUE | 1.1 | 0.9 | "{\"coordinates\": [14.2150571865, -8.2607620609], \"type\": \"Point\"}"
1027 | 3300 | 150 | b | 0 | TRUE | 1.1 | 0.9 | "{\"coordinates\": [6.0799198177, -8.0131599709], \"type\": \"Point\"}"
1028 | 3305 | 220 | b | 0 | TRUE | 1.1 | 0.9 | "{\"coordinates\": [4.4076583815, 10.3271131009], \"type\": \"Point\"}"
1029 | 3313 | 150 | b | 0 | TRUE | 1.1 | 0.9 | "{\"coordinates\": [12.9283365729, -16.3805683692], \"type\": \"Point\"}"
1030 | 3323 | 220 | b | 0 | TRUE | 1.1 | 0.9 | "{\"coordinates\": [8.6055244023, 10.0527766086], \"type\": \"Point\"}"
1031 | 3324 | 220 | b | 0 | TRUE | 1.1 | 0.9 | "{\"coordinates\": [14.7208805262, 3.7786612199], \"type\": \"Point\"}"
1032 | 3326 | 220 | b | 0 | TRUE | 1.1 | 0.9 | "{\"coordinates\": [6.6747510285, 4.0710490627], \"type\": \"Point\"}"
1033 | 3330 | 220 | b | 0 | TRUE | 1.1 | 0.9 | "{\"coordinates\": [1.1222617767, 5.8482098794], \"type\": \"Point\"}"
1034 | 3333 | 220 | b | 0 | TRUE | 1.1 | 0.9 | "{\"coordinates\": [2.9765246148, 34.3199873782], \"type\": \"Point\"}"
1035 | 3334 | 380 | b | 0 | TRUE | 1.1 | 0.9 | "{\"coordinates\": [2.0177010226, -15.0307122825], \"type\": \"Point\"}"
1036 | 3340 | 150 | b | 0 | TRUE | 1.1 | 0.9 | "{\"coordinates\": [-7.4690333231, 30.1162304859], \"type\": \"Point\"}"
1037 | 3341 | 220 | b | 0 | TRUE | 1.1 | 0.9 | "{\"coordinates\": [3.9527510023, 35.8679064915], \"type\": \"Point\"}"
1038 | 3343 | 220 | b | 0 | TRUE | 1.1 | 0.9 | "{\"coordinates\": [4.641595395, 3.1460880562], \"type\": \"Point\"}"
1039 | 3345 | 380 | b | 0 | TRUE | 1.1 | 0.9 | "{\"coordinates\": [8.8166488746, 6.5592553787], \"type\": \"Point\"}"
1040 | 3351 | 380 | b | 0 | TRUE | 1.1 | 0.9 | "{\"coordinates\": [10.4570766336, -12.4793829274], \"type\": \"Point\"}"
1041 | 3352 | 220 | b | 0 | TRUE | 1.1 | 0.9 | "{\"coordinates\": [0.9713381415, 9.1310376683], \"type\": \"Point\"}"
1042 | 3362 | 150 | b | 0 | TRUE | 1.1 | 0.9 | "{\"coordinates\": [9.2460537969, -9.2780054986], \"type\": \"Point\"}"
1043 | 3363 | 220 | b | 0 | TRUE | 1.1 | 0.9 | "{\"coordinates\": [11.772175349, 12.8433513411], \"type\": \"Point\"}"
1044 | 3366 | 220 | b | 0 | TRUE | 1.1 | 0.9 | "{\"coordinates\": [3.4460449347, 28.0491779155], \"type\": \"Point\"}"
1045 | 3369 | 380 | b | 0 | TRUE | 1.1 | 0.9 | "{\"coordinates\": [15.7305303309, -14.8203180703], \"type\": \"Point\"}"
1046 | 3373 | 150 | b | 0 | TRUE | 1.1 | 0.9 | "{\"coordinates\": [11.3096955769, -10.9215423664], \"type\": \"Point\"}"
1047 | 3376 | 220 | b | 0 | TRUE | 1.1 | 0.9 | "{\"coordinates\": [1.4321079664, 6.0026211732], \"type\": \"Point\"}"
1048 | 3377 | 220 | b | 0 | TRUE | 1.1 | 0.9 | "{\"coordinates\": [6.596090888, 34.9138935615], \"type\": \"Point\"}"
1049 | 3381 | 220 | b | 0 | TRUE | 1.1 | 0.9 | "{\"coordinates\": [5.8250689712, 19.2378054176], \"type\": \"Point\"}"
1050 | 3387 | 150 | b | 0 | TRUE | 1.1 | 0.9 | "{\"coordinates\": [13.3398548382, -16.2879248709], \"type\": \"Point\"}"
1051 | 3389 | 220 | b | 0 | TRUE | 1.1 | 0.9 | "{\"coordinates\": [16.6640354238, -1.4704677716], \"type\": \"Point\"}"
1052 | 3390 | 220 | b | 0 | TRUE | 1.1 | 0.9 | "{\"coordinates\": [19.9963647026, 8.8702325215], \"type\": \"Point\"}"
1053 | 3396 | 150 | b | 0 | TRUE | 1.1 | 0.9 | "{\"coordinates\": [-0.6761820956, -9.9646885696], \"type\": \"Point\"}"
1054 | 3399 | 220 | b | 0 | TRUE | 1.1 | 0.9 | "{\"coordinates\": [16.6010520198, 10.2573612975], \"type\": \"Point\"}"
1055 | 3400 | 220 | b | 0 | TRUE | 1.1 | 0.9 | "{\"coordinates\": [2.0585074867, 5.893959374], \"type\": \"Point\"}"
1056 | 3408 | 380 | b | 0 | TRUE | 1.1 | 0.9 | "{\"coordinates\": [7.0370887103, 15.5306738445], \"type\": \"Point\"}"
1057 | 3411 | 220 | b | 0 | TRUE | 1.1 | 0.9 | "{\"coordinates\": [5.880458949, 10.3296441956], \"type\": \"Point\"}"
1058 | 3412 | 150 | b | 0 | TRUE | 1.1 | 0.9 | "{\"coordinates\": [-0.9231326356, 37.404494861], \"type\": \"Point\"}"
1059 | 3415 | 220 | b | 0 | TRUE | 1.1 | 0.9 | "{\"coordinates\": [-2.6870547197, 28.4762418601], \"type\": \"Point\"}"
1060 | 3421 | 220 | b | 0 | TRUE | 1.1 | 0.9 | "{\"coordinates\": [11.2372023751, 13.7944170053], \"type\": \"Point\"}"
1061 | 3424 | 220 | b | 0 | TRUE | 1.1 | 0.9 | "{\"coordinates\": [8.949302843, 31.6948719853], \"type\": \"Point\"}"
1062 | 3426 | 220 | b | 0 | TRUE | 1.1 | 0.9 | "{\"coordinates\": [6.8677795939, 28.7886604398], \"type\": \"Point\"}"
1063 | 3427 | 380 | b | 0 | TRUE | 1.1 | 0.9 | "{\"coordinates\": [4.4668179776, 18.1313980629], \"type\": \"Point\"}"
1064 | 3428 | 150 | b | 0 | TRUE | 1.1 | 0.9 | "{\"coordinates\": [-4.9403304345, 33.9230737672], \"type\": \"Point\"}"
1065 | 3429 | 220 | b | 0 | TRUE | 1.1 | 0.9 | "{\"coordinates\": [14.0220631126, 13.2789324036], \"type\": \"Point\"}"
1066 | 3434 | 220 | b | 0 | TRUE | 1.1 | 0.9 | "{\"coordinates\": [14.2049890618, 9.8856119391], \"type\": \"Point\"}"
1067 | 3435 | 220 | b | 0 | TRUE | 1.1 | 0.9 | "{\"coordinates\": [1.6047182181, 11.7842932805], \"type\": \"Point\"}"
1068 | 3441 | 220 | b | 0 | TRUE | 1.1 | 0.9 | "{\"coordinates\": [8.3203593811, 27.9864283483], \"type\": \"Point\"}"
1069 | 3442 | 150 | b | 0 | TRUE | 1.1 | 0.9 | "{\"coordinates\": [16.6140394796, -9.1320783137], \"type\": \"Point\"}"
1070 | 3444 | 380 | b | 0 | TRUE | 1.1 | 0.9 | "{\"coordinates\": [13.2212843235, 0.8327683994], \"type\": \"Point\"}"
1071 | 3449 | 220 | b | 0 | TRUE | 1.1 | 0.9 | "{\"coordinates\": [13.5926530414, 7.7769116556], \"type\": \"Point\"}"
1072 | 3455 | 150 | b | 0 | TRUE | 1.1 | 0.9 | "{\"coordinates\": [4.9909753689, -8.5580797316], \"type\": \"Point\"}"
1073 | 3461 | 150 | b | 0 | TRUE | 1.1 | 0.9 | "{\"coordinates\": [17.1046789337, -12.8910999455], \"type\": \"Point\"}"
1074 | 3467 | 220 | b | 0 | TRUE | 1.1 | 0.9 | "{\"coordinates\": [2.6496225142, 18.9024834242], \"type\": \"Point\"}"
1075 | 3477 | 220 | b | 0 | TRUE | 1.1 | 0.9 | "{\"coordinates\": [-6.3006878, 28.9881324326], \"type\": \"Point\"}"
1076 | 3480 | 220 | b | 0 | TRUE | 1.1 | 0.9 | "{\"coordinates\": [11.2700792025, 6.9415573141], \"type\": \"Point\"}"
1077 | 3482 | 380 | b | 0 | TRUE | 1.1 | 0.9 | "{\"coordinates\": [9.3328211479, 2.647325867], \"type\": \"Point\"}"
1078 | 3483 | 380 | b | 0 | TRUE | 1.1 | 0.9 | "{\"coordinates\": [11.5509395051, -10.6821547196], \"type\": \"Point\"}"
1079 | 3484 | 380 | b | 0 | TRUE | 1.1 | 0.9 | "{\"coordinates\": [13.7770552145, 5.5149929964], \"type\": \"Point\"}"
1080 | 3485 | 220 | b | 0 | TRUE | 1.1 | 0.9 | "{\"coordinates\": [11.7873254989, 4.1486574606], \"type\": \"Point\"}"
1081 | 3486 | 220 | b | 0 | TRUE | 1.1 | 0.9 | "{\"coordinates\": [6.0677873086, 21.5724358996], \"type\": \"Point\"}"
1082 | 3487 | 220 | b | 0 | TRUE | 1.1 | 0.9 | "{\"coordinates\": [16.2662534484, -1.408813752], \"type\": \"Point\"}"
1083 | 3488 | 220 | b | 0 | TRUE | 1.1 | 0.9 | "{\"coordinates\": [7.8924608413, 32.5715409266], \"type\": \"Point\"}"
1084 | 3491 | 220 | b | 0 | TRUE | 1.1 | 0.9 | "{\"coordinates\": [7.1793159761, 2.0905366442], \"type\": \"Point\"}"
1085 | 3492 | 150 | b | 0 | TRUE | 1.1 | 0.9 | "{\"coordinates\": [11.2219967079, -2.9282811352], \"type\": \"Point\"}"
1086 | 3494 | 220 | b | 0 | TRUE | 1.1 | 0.9 | "{\"coordinates\": [-5.5989013418, 24.8332925694], \"type\": \"Point\"}"
1087 | 3495 | 220 | b | 0 | TRUE | 1.1 | 0.9 | "{\"coordinates\": [14.2393120174, 4.6420391404], \"type\": \"Point\"}"
1088 | 3496 | 150 | b | 0 | TRUE | 1.1 | 0.9 | "{\"coordinates\": [5.4969593125, -11.9115116968], \"type\": \"Point\"}"
1089 | 3497 | 220 | b | 0 | TRUE | 1.1 | 0.9 | "{\"coordinates\": [7.5825500788, 3.4385654627], \"type\": \"Point\"}"
1090 | 3498 | 380 | b | 0 | TRUE | 1.1 | 0.9 | "{\"coordinates\": [7.738215371, 8.2241122718], \"type\": \"Point\"}"
1091 | 3499 | 220 | b | 0 | TRUE | 1.1 | 0.9 | "{\"coordinates\": [7.7779105516, 29.0482077684], \"type\": \"Point\"}"
1092 | 3501 | 220 | b | 0 | TRUE | 1.1 | 0.9 | "{\"coordinates\": [2.1551170281, 5.2230181904], \"type\": \"Point\"}"
1093 | 3502 | 220 | b | 0 | TRUE | 1.1 | 0.9 | "{\"coordinates\": [10.8361222259, 8.3224991735], \"type\": \"Point\"}"
1094 | 3505 | 150 | b | 0 | TRUE | 1.1 | 0.9 | "{\"coordinates\": [13.5946214611, -3.640979354], \"type\": \"Point\"}"
1095 | 3508 | 150 | b | 0 | TRUE | 1.1 | 0.9 | "{\"coordinates\": [13.9592311605, -11.711994309], \"type\": \"Point\"}"
1096 | 3511 | 220 | b | 0 | TRUE | 1.1 | 0.9 | "{\"coordinates\": [12.3456608511, 33.8100471415], \"type\": \"Point\"}"
1097 | 3512 | 380 | b | 0 | TRUE | 1.1 | 0.9 | "{\"coordinates\": [7.1660905871, 7.5357932587], \"type\": \"Point\"}"
1098 | 3518 | 380 | b | 0 | TRUE | 1.1 | 0.9 | "{\"coordinates\": [8.6335266556, 14.3343086048], \"type\": \"Point\"}"
1099 | 3519 | 220 | b | 0 | TRUE | 1.1 | 0.9 | "{\"coordinates\": [18.0114689437, 1.0045379289], \"type\": \"Point\"}"
1100 | 3525 | 220 | b | 0 | TRUE | 1.1 | 0.9 | "{\"coordinates\": [16.0577647393, 0.9531141205], \"type\": \"Point\"}"
1101 | 3529 | 150 | b | 0 | TRUE | 1.1 | 0.9 | "{\"coordinates\": [8.938572908, -10.074158859], \"type\": \"Point\"}"
1102 | 3534 | 220 | b | 0 | TRUE | 1.1 | 0.9 | "{\"coordinates\": [19.9153575327, 9.2515273443], \"type\": \"Point\"}"
1103 | 3537 | 220 | b | 0 | TRUE | 1.1 | 0.9 | "{\"coordinates\": [5.2663544555, -18.2277563505], \"type\": \"Point\"}"
1104 | 3540 | 220 | b | 0 | TRUE | 1.1 | 0.9 | "{\"coordinates\": [16.2353919997, 8.2784449561], \"type\": \"Point\"}"
1105 | 3542 | 380 | b | 0 | TRUE | 1.1 | 0.9 | "{\"coordinates\": [15.1368098674, 6.6600236497], \"type\": \"Point\"}"
1106 | 3543 | 380 | b | 0 | TRUE | 1.1 | 0.9 | "{\"coordinates\": [4.9088106763, 19.4605785373], \"type\": \"Point\"}"
1107 | 3544 | 220 | b | 0 | TRUE | 1.1 | 0.9 | "{\"coordinates\": [2.6766735918, 6.5264221804], \"type\": \"Point\"}"
1108 | 3548 | 220 | b | 0 | TRUE | 1.1 | 0.9 | "{\"coordinates\": [5.5763455519, 17.5959019856], \"type\": \"Point\"}"
1109 | 3556 | 220 | b | 0 | TRUE | 1.1 | 0.9 | "{\"coordinates\": [7.1709448362, 16.1818586205], \"type\": \"Point\"}"
1110 | 3557 | 220 | b | 0 | TRUE | 1.1 | 0.9 | "{\"coordinates\": [-2.1432961323, 9.4386873788], \"type\": \"Point\"}"
1111 | 3564 | 220 | b | 0 | TRUE | 1.1 | 0.9 | "{\"coordinates\": [11.1221448032, 17.4495269026], \"type\": \"Point\"}"
1112 | 3576 | 380 | b | 0 | TRUE | 1.1 | 0.9 | "{\"coordinates\": [17.4519886903, 5.3925175247], \"type\": \"Point\"}"
1113 | 3578 | 220 | b | 0 | TRUE | 1.1 | 0.9 | "{\"coordinates\": [23.0704700814, 12.2588399111], \"type\": \"Point\"}"
1114 | 3579 | 220 | b | 0 | TRUE | 1.1 | 0.9 | "{\"coordinates\": [19.0602786843, 15.2595503352], \"type\": \"Point\"}"
1115 | 3581 | 380 | b | 0 | TRUE | 1.1 | 0.9 | "{\"coordinates\": [4.6180230324, 26.3874672707], \"type\": \"Point\"}"
1116 | 3583 | 220 | b | 0 | TRUE | 1.1 | 0.9 | "{\"coordinates\": [8.4025580154, 24.0194394563], \"type\": \"Point\"}"
1117 | 3584 | 220 | b | 0 | TRUE | 1.1 | 0.9 | "{\"coordinates\": [-7.526841856, 29.7320847072], \"type\": \"Point\"}"
1118 | 3586 | 380 | b | 0 | TRUE | 1.1 | 0.9 | "{\"coordinates\": [7.8715436819, 27.3837925649], \"type\": \"Point\"}"
1119 | 3588 | 220 | b | 0 | TRUE | 1.1 | 0.9 | "{\"coordinates\": [1.315475218, 11.1635752555], \"type\": \"Point\"}"
1120 | 3591 | 220 | b | 0 | TRUE | 1.1 | 0.9 | "{\"coordinates\": [-0.9293193312, 34.9018273652], \"type\": \"Point\"}"
1121 | 3593 | 220 | b | 0 | TRUE | 1.1 | 0.9 | "{\"coordinates\": [10.7896707992, 4.4918157666], \"type\": \"Point\"}"
1122 | 3600 | 220 | b | 0 | TRUE | 1.1 | 0.9 | "{\"coordinates\": [18.8003024551, 6.9675971199], \"type\": \"Point\"}"
1123 | 3601 | 220 | b | 0 | TRUE | 1.1 | 0.9 | "{\"coordinates\": [11.1822961037, 6.7214113617], \"type\": \"Point\"}"
1124 | 3607 | 380 | b | 0 | TRUE | 1.1 | 0.9 | "{\"coordinates\": [18.0828159125, 14.2418647995], \"type\": \"Point\"}"
1125 | 3608 | 220 | b | 0 | TRUE | 1.1 | 0.9 | "{\"coordinates\": [9.937801897, 12.5187895715], \"type\": \"Point\"}"
1126 | 3609 | 220 | b | 0 | TRUE | 1.1 | 0.9 | "{\"coordinates\": [17.2066998971, 7.0403589639], \"type\": \"Point\"}"
1127 | 3610 | 220 | b | 0 | TRUE | 1.1 | 0.9 | "{\"coordinates\": [1.2728274794, 2.0988747642], \"type\": \"Point\"}"
1128 | 3612 | 380 | b | 0 | TRUE | 1.1 | 0.9 | "{\"coordinates\": [18.1092550054, 12.7860046981], \"type\": \"Point\"}"
1129 | 3614 | 380 | b | 0 | TRUE | 1.1 | 0.9 | "{\"coordinates\": [7.3903458351, 15.6639186743], \"type\": \"Point\"}"
1130 | 3619 | 150 | b | 0 | TRUE | 1.1 | 0.9 | "{\"coordinates\": [5.3903011003, -10.1474296225], \"type\": \"Point\"}"
1131 | 3620 | 220 | b | 0 | TRUE | 1.1 | 0.9 | "{\"coordinates\": [9.866979353, 33.6006124342], \"type\": \"Point\"}"
1132 | 3622 | 220 | b | 0 | TRUE | 1.1 | 0.9 | "{\"coordinates\": [-4.0633509613, 28.3594379947], \"type\": \"Point\"}"
1133 | 3628 | 220 | b | 0 | TRUE | 1.1 | 0.9 | "{\"coordinates\": [11.7198762393, 30.3202743632], \"type\": \"Point\"}"
1134 | 3632 | 220 | b | 0 | TRUE | 1.1 | 0.9 | "{\"coordinates\": [-0.4366517733, 23.1193566122], \"type\": \"Point\"}"
1135 | 3642 | 220 | b | 0 | TRUE | 1.1 | 0.9 | "{\"coordinates\": [3.5627342116, 2.1767089438], \"type\": \"Point\"}"
1136 | 3643 | 220 | b | 0 | TRUE | 1.1 | 0.9 | "{\"coordinates\": [4.2506352876, 22.9488996514], \"type\": \"Point\"}"
1137 | 3644 | 220 | b | 0 | TRUE | 1.1 | 0.9 | "{\"coordinates\": [6.862374458, 14.3283021675], \"type\": \"Point\"}"
1138 | 3648 | 220 | b | 0 | TRUE | 1.1 | 0.9 | "{\"coordinates\": [22.2123849108, 10.5351551087], \"type\": \"Point\"}"
1139 | 3649 | 220 | b | 0 | TRUE | 1.1 | 0.9 | "{\"coordinates\": [4.3555471035, 30.0938401839], \"type\": \"Point\"}"
1140 | 3653 | 220 | b | 0 | TRUE | 1.1 | 0.9 | "{\"coordinates\": [22.6466069803, 7.4761959696], \"type\": \"Point\"}"
1141 | 3655 | 220 | b | 0 | TRUE | 1.1 | 0.9 | "{\"coordinates\": [1.2023454146, 11.2307234607], \"type\": \"Point\"}"
1142 | 3656 | 220 | b | 0 | TRUE | 1.1 | 0.9 | "{\"coordinates\": [19.9570000515, 6.6558247937], \"type\": \"Point\"}"
1143 | 3658 | 380 | b | 0 | TRUE | 1.1 | 0.9 | "{\"coordinates\": [11.4428816425, -5.5092050661], \"type\": \"Point\"}"
1144 | 3660 | 380 | b | 0 | TRUE | 1.1 | 0.9 | "{\"coordinates\": [6.0873502084, 9.4187901132], \"type\": \"Point\"}"
1145 | 3661 | 380 | b | 0 | TRUE | 1.1 | 0.9 | "{\"coordinates\": [10.9756212234, 23.4125915377], \"type\": \"Point\"}"
1146 | 3663 | 150 | b | 0 | TRUE | 1.1 | 0.9 | "{\"coordinates\": [18.2627137901, -9.1632382638], \"type\": \"Point\"}"
1147 | 3664 | 220 | b | 0 | TRUE | 1.1 | 0.9 | "{\"coordinates\": [3.8768246411, 16.3962598131], \"type\": \"Point\"}"
1148 | 3669 | 220 | b | 0 | TRUE | 1.1 | 0.9 | "{\"coordinates\": [19.4416957463, 4.5644053418], \"type\": \"Point\"}"
1149 | 3671 | 220 | b | 0 | TRUE | 1.1 | 0.9 | "{\"coordinates\": [13.1887997237, -0.4737190757], \"type\": \"Point\"}"
1150 | 3672 | 220 | b | 0 | TRUE | 1.1 | 0.9 | "{\"coordinates\": [16.3467225223, 27.8567840101], \"type\": \"Point\"}"
1151 | 3673 | 220 | b | 0 | TRUE | 1.1 | 0.9 | "{\"coordinates\": [6.6254696503, 4.8043132936], \"type\": \"Point\"}"
1152 | 3679 | 220 | b | 0 | TRUE | 1.1 | 0.9 | "{\"coordinates\": [3.8996000908, 4.3786059375], \"type\": \"Point\"}"
1153 | 3686 | 380 | b | 0 | TRUE | 1.1 | 0.9 | "{\"coordinates\": [6.1203809104, 26.4629482373], \"type\": \"Point\"}"
1154 | 3688 | 220 | b | 0 | TRUE | 1.1 | 0.9 | "{\"coordinates\": [5.9621501343, 18.7018081798], \"type\": \"Point\"}"
1155 | 3690 | 150 | b | 0 | TRUE | 1.1 | 0.9 | "{\"coordinates\": [13.7573149265, -11.0233375662], \"type\": \"Point\"}"
1156 | 3691 | 220 | b | 0 | TRUE | 1.1 | 0.9 | "{\"coordinates\": [11.2517021386, 30.2244885239], \"type\": \"Point\"}"
1157 | 3696 | 380 | b | 0 | TRUE | 1.1 | 0.9 | "{\"coordinates\": [15.6136526841, 13.3261161119], \"type\": \"Point\"}"
1158 | 3697 | 220 | b | 0 | TRUE | 1.1 | 0.9 | "{\"coordinates\": [14.3565941304, 7.1171828845], \"type\": \"Point\"}"
1159 | 3700 | 220 | b | 0 | TRUE | 1.1 | 0.9 | "{\"coordinates\": [15.63796889, 10.9463280797], \"type\": \"Point\"}"
1160 | 3706 | 220 | b | 0 | TRUE | 1.1 | 0.9 | "{\"coordinates\": [-1.0444671641, 10.868053486], \"type\": \"Point\"}"
1161 | 3710 | 150 | b | 0 | TRUE | 1.1 | 0.9 | "{\"coordinates\": [2.5531975432, 33.63617849], \"type\": \"Point\"}"
1162 | 3711 | 150 | b | 0 | TRUE | 1.1 | 0.9 | "{\"coordinates\": [9.9632673967, -15.7066155597], \"type\": \"Point\"}"
1163 | 3714 | 220 | b | 0 | TRUE | 1.1 | 0.9 | "{\"coordinates\": [-1.8890392491, 17.6358902236], \"type\": \"Point\"}"
1164 | 3717 | 220 | b | 0 | TRUE | 1.1 | 0.9 | "{\"coordinates\": [16.0478568078, 9.7567946169], \"type\": \"Point\"}"
1165 | 3722 | 380 | b | 0 | TRUE | 1.1 | 0.9 | "{\"coordinates\": [0.8280489287, -15.0278700977], \"type\": \"Point\"}"
1166 | 3727 | 220 | b | 0 | TRUE | 1.1 | 0.9 | "{\"coordinates\": [4.5738870341, 27.8173951551], \"type\": \"Point\"}"
1167 | 3733 | 220 | b | 0 | TRUE | 1.1 | 0.9 | "{\"coordinates\": [8.9875082285, 20.8601416441], \"type\": \"Point\"}"
1168 | 3735 | 220 | b | 0 | TRUE | 1.1 | 0.9 | "{\"coordinates\": [-4.6483427179, 22.3810806988], \"type\": \"Point\"}"
1169 | 3736 | 220 | b | 0 | TRUE | 1.1 | 0.9 | "{\"coordinates\": [18.516926292, 0.8722659581], \"type\": \"Point\"}"
1170 | 3739 | 220 | b | 0 | TRUE | 1.1 | 0.9 | "{\"coordinates\": [18.5268515164, 4.8574954932], \"type\": \"Point\"}"
1171 | 3740 | 380 | b | 0 | TRUE | 1.1 | 0.9 | "{\"coordinates\": [14.9755575523, 1.8687914291], \"type\": \"Point\"}"
1172 | 3743 | 220 | b | 0 | TRUE | 1.1 | 0.9 | "{\"coordinates\": [4.0365194458, 19.7681682828], \"type\": \"Point\"}"
1173 | 3746 | 220 | b | 0 | TRUE | 1.1 | 0.9 | "{\"coordinates\": [7.0927123087, 29.736315276], \"type\": \"Point\"}"
1174 | 3748 | 220 | b | 0 | TRUE | 1.1 | 0.9 | "{\"coordinates\": [10.3776846086, 12.945151478], \"type\": \"Point\"}"
1175 | 3753 | 220 | b | 0 | TRUE | 1.1 | 0.9 | "{\"coordinates\": [12.1168384546, 21.3795452142], \"type\": \"Point\"}"
1176 | 3757 | 220 | b | 0 | TRUE | 1.1 | 0.9 | "{\"coordinates\": [12.8003062933, 10.0052120503], \"type\": \"Point\"}"
1177 | 3759 | 220 | b | 0 | TRUE | 1.1 | 0.9 | "{\"coordinates\": [22.1971810848, 8.1785695711], \"type\": \"Point\"}"
1178 | 3767 | 220 | b | 0 | TRUE | 1.1 | 0.9 | "{\"coordinates\": [19.4454247997, 9.5044759948], \"type\": \"Point\"}"
1179 | 3770 | 150 | b | 0 | TRUE | 1.1 | 0.9 | "{\"coordinates\": [-2.2895236327, -16.3756324689], \"type\": \"Point\"}"
1180 | 3774 | 220 | b | 0 | TRUE | 1.1 | 0.9 | "{\"coordinates\": [2.8961223605, 3.1789369183], \"type\": \"Point\"}"
1181 | 3775 | 150 | b | 0 | TRUE | 1.1 | 0.9 | "{\"coordinates\": [14.6975801599, -12.6111112019], \"type\": \"Point\"}"
1182 | 3785 | 220 | b | 0 | TRUE | 1.1 | 0.9 | "{\"coordinates\": [3.31481214, 12.188834088], \"type\": \"Point\"}"
1183 | 3790 | 150 | b | 0 | TRUE | 1.1 | 0.9 | "{\"coordinates\": [1.1391988899, 32.1469633912], \"type\": \"Point\"}"
1184 | 3791 | 220 | b | 0 | TRUE | 1.1 | 0.9 | "{\"coordinates\": [4.2025847061, 32.000193524], \"type\": \"Point\"}"
1185 | 3792 | 220 | b | 0 | TRUE | 1.1 | 0.9 | "{\"coordinates\": [13.3083919653, 12.1191937969], \"type\": \"Point\"}"
1186 | 3793 | 380 | b | 0 | TRUE | 1.1 | 0.9 | "{\"coordinates\": [18.225153187, 12.7385583652], \"type\": \"Point\"}"
1187 | 3797 | 380 | b | 0 | TRUE | 1.1 | 0.9 | "{\"coordinates\": [4.9390500905, 20.5899449201], \"type\": \"Point\"}"
1188 | 3808 | 220 | b | 0 | TRUE | 1.1 | 0.9 | "{\"coordinates\": [19.3159855135, 15.3634284419], \"type\": \"Point\"}"
1189 | 3812 | 220 | b | 0 | TRUE | 1.1 | 0.9 | "{\"coordinates\": [9.3012050969, 33.6060380235], \"type\": \"Point\"}"
1190 | 3813 | 220 | b | 0 | TRUE | 1.1 | 0.9 | "{\"coordinates\": [16.8321106232, 9.2744169069], \"type\": \"Point\"}"
1191 | 3816 | 220 | b | 0 | TRUE | 1.1 | 0.9 | "{\"coordinates\": [12.7473771708, 15.6951769782], \"type\": \"Point\"}"
1192 | 3817 | 220 | b | 0 | TRUE | 1.1 | 0.9 | "{\"coordinates\": [17.5294883995, 11.1925538488], \"type\": \"Point\"}"
1193 | 3818 | 150 | b | 0 | TRUE | 1.1 | 0.9 | "{\"coordinates\": [-0.3346014361, -9.0148292522], \"type\": \"Point\"}"
1194 | 3820 | 220 | b | 0 | TRUE | 1.1 | 0.9 | "{\"coordinates\": [6.282711953, 37.0825810755], \"type\": \"Point\"}"
1195 | 3824 | 380 | b | 0 | TRUE | 1.1 | 0.9 | "{\"coordinates\": [10.8679180905, 8.5436520678], \"type\": \"Point\"}"
1196 | 3829 | 380 | b | 0 | TRUE | 1.1 | 0.9 | "{\"coordinates\": [14.9029340218, 5.4937506613], \"type\": \"Point\"}"
1197 | 3833 | 220 | b | 0 | TRUE | 1.1 | 0.9 | "{\"coordinates\": [14.4335400646, 4.4376745792], \"type\": \"Point\"}"
1198 | 3839 | 220 | b | 0 | TRUE | 1.1 | 0.9 | "{\"coordinates\": [9.0998945179, 24.1537906724], \"type\": \"Point\"}"
1199 | 3842 | 220 | b | 0 | TRUE | 1.1 | 0.9 | "{\"coordinates\": [4.8687376579, 22.8318095841], \"type\": \"Point\"}"
1200 | 3845 | 150 | b | 0 | TRUE | 1.1 | 0.9 | "{\"coordinates\": [12.0013707855, -10.6817147325], \"type\": \"Point\"}"
1201 | 3854 | 220 | b | 0 | TRUE | 1.1 | 0.9 | "{\"coordinates\": [21.3021938701, 6.9656977721], \"type\": \"Point\"}"
1202 | 3856 | 220 | b | 0 | TRUE | 1.1 | 0.9 | "{\"coordinates\": [13.5644480815, 13.6791548703], \"type\": \"Point\"}"
1203 | 3864 | 220 | b | 0 | TRUE | 1.1 | 0.9 | "{\"coordinates\": [-1.5052781323, 8.2004693443], \"type\": \"Point\"}"
1204 | 3865 | 220 | b | 0 | TRUE | 1.1 | 0.9 | "{\"coordinates\": [10.270880846, 15.1814852787], \"type\": \"Point\"}"
1205 | 3867 | 150 | b | 0 | TRUE | 1.1 | 0.9 | "{\"coordinates\": [9.1341063882, -10.9906023272], \"type\": \"Point\"}"
1206 | 3868 | 380 | b | 0 | TRUE | 1.1 | 0.9 | "{\"coordinates\": [14.2059190902, 1.4267675057], \"type\": \"Point\"}"
1207 | 3875 | 220 | b | 0 | TRUE | 1.1 | 0.9 | "{\"coordinates\": [18.510151108, -0.7088597959], \"type\": \"Point\"}"
1208 | 3877 | 220 | b | 0 | TRUE | 1.1 | 0.9 | "{\"coordinates\": [3.7604902983, -18.6112001367], \"type\": \"Point\"}"
1209 | 3879 | 220 | b | 0 | TRUE | 1.1 | 0.9 | "{\"coordinates\": [9.5580606245, 12.6126295476], \"type\": \"Point\"}"
1210 | 3890 | 220 | b | 0 | TRUE | 1.1 | 0.9 | "{\"coordinates\": [6.5559593599, -16.2323129956], \"type\": \"Point\"}"
1211 | 3893 | 220 | b | 0 | TRUE | 1.1 | 0.9 | "{\"coordinates\": [-1.3240179364, 8.7317138549], \"type\": \"Point\"}"
1212 | 3897 | 150 | b | 0 | TRUE | 1.1 | 0.9 | "{\"coordinates\": [9.7926088006, -11.158766757], \"type\": \"Point\"}"
1213 | 3902 | 220 | b | 0 | TRUE | 1.1 | 0.9 | "{\"coordinates\": [15.1252109218, 10.6294865976], \"type\": \"Point\"}"
1214 | 3905 | 380 | b | 0 | TRUE | 1.1 | 0.9 | "{\"coordinates\": [12.3235924069, 10.7967912522], \"type\": \"Point\"}"
1215 | 3911 | 220 | b | 0 | TRUE | 1.1 | 0.9 | "{\"coordinates\": [16.495132563, 4.7570120767], \"type\": \"Point\"}"
1216 | 3915 | 220 | b | 0 | TRUE | 1.1 | 0.9 | "{\"coordinates\": [13.6053646291, 2.2748769631], \"type\": \"Point\"}"
1217 | 3917 | 380 | b | 0 | TRUE | 1.1 | 0.9 | "{\"coordinates\": [14.9048780463, 2.7091811031], \"type\": \"Point\"}"
1218 | 3918 | 380 | b | 0 | TRUE | 1.1 | 0.9 | "{\"coordinates\": [6.9268128767, 6.7329398275], \"type\": \"Point\"}"
1219 | 3924 | 220 | b | 0 | TRUE | 1.1 | 0.9 | "{\"coordinates\": [9.4276887045, 10.2378633957], \"type\": \"Point\"}"
1220 | 3927 | 220 | b | 0 | TRUE | 1.1 | 0.9 | "{\"coordinates\": [6.5672460757, 2.2369884989], \"type\": \"Point\"}"
1221 | 3928 | 220 | b | 0 | TRUE | 1.1 | 0.9 | "{\"coordinates\": [20.3338652493, 4.1080016093], \"type\": \"Point\"}"
1222 | 3931 | 220 | b | 0 | TRUE | 1.1 | 0.9 | "{\"coordinates\": [-1.3181907966, 27.0031429082], \"type\": \"Point\"}"
1223 | 3936 | 220 | b | 0 | TRUE | 1.1 | 0.9 | "{\"coordinates\": [12.3896666932, 31.4423368421], \"type\": \"Point\"}"
1224 | 3950 | 220 | b | 0 | TRUE | 1.1 | 0.9 | "{\"coordinates\": [12.2197025751, 12.5426872601], \"type\": \"Point\"}"
1225 | 3953 | 220 | b | 0 | TRUE | 1.1 | 0.9 | "{\"coordinates\": [-6.833934564, 33.1788226342], \"type\": \"Point\"}"
1226 | 3955 | 220 | b | 0 | TRUE | 1.1 | 0.9 | "{\"coordinates\": [13.6452731918, 9.4955259046], \"type\": \"Point\"}"
1227 | 3956 | 220 | b | 0 | TRUE | 1.1 | 0.9 | "{\"coordinates\": [-7.6200274365, 29.1776229535], \"type\": \"Point\"}"
1228 | 3959 | 150 | b | 0 | TRUE | 1.1 | 0.9 | "{\"coordinates\": [13.2755771262, -10.5898971906], \"type\": \"Point\"}"
1229 | 3960 | 220 | b | 0 | TRUE | 1.1 | 0.9 | "{\"coordinates\": [16.2025172487, 25.5736177248], \"type\": \"Point\"}"
1230 | 3961 | 220 | b | 0 | TRUE | 1.1 | 0.9 | "{\"coordinates\": [17.3489334678, 6.8126002591], \"type\": \"Point\"}"
1231 | 3965 | 380 | b | 0 | TRUE | 1.1 | 0.9 | "{\"coordinates\": [5.9174208474, 18.3740138162], \"type\": \"Point\"}"
1232 | 3967 | 380 | b | 0 | TRUE | 1.1 | 0.9 | "{\"coordinates\": [16.4421230511, -15.6916113548], \"type\": \"Point\"}"
1233 | 3968 | 220 | b | 0 | TRUE | 1.1 | 0.9 | "{\"coordinates\": [1.2975788135, 6.6138859952], \"type\": \"Point\"}"
1234 | 3970 | 220 | b | 0 | TRUE | 1.1 | 0.9 | "{\"coordinates\": [-0.7000245701, 11.7425968437], \"type\": \"Point\"}"
1235 | 3973 | 150 | b | 0 | TRUE | 1.1 | 0.9 | "{\"coordinates\": [-0.2034815685, -12.3112926657], \"type\": \"Point\"}"
1236 | 3974 | 220 | b | 0 | TRUE | 1.1 | 0.9 | "{\"coordinates\": [4.954239797, 3.3361284477], \"type\": \"Point\"}"
1237 | 3982 | 150 | b | 0 | TRUE | 1.1 | 0.9 | "{\"coordinates\": [17.8061604288, -12.317383051], \"type\": \"Point\"}"
1238 | 3984 | 220 | b | 0 | TRUE | 1.1 | 0.9 | "{\"coordinates\": [3.320729991, 10.1611530575], \"type\": \"Point\"}"
1239 | 3986 | 220 | b | 0 | TRUE | 1.1 | 0.9 | "{\"coordinates\": [0.6604320361, 26.6069283754], \"type\": \"Point\"}"
1240 | 3989 | 380 | b | 0 | TRUE | 1.1 | 0.9 | "{\"coordinates\": [-1.3567830573, 33.805162587], \"type\": \"Point\"}"
1241 | 3993 | 220 | b | 0 | TRUE | 1.1 | 0.9 | "{\"coordinates\": [17.4135139274, 1.6673704812], \"type\": \"Point\"}"
1242 | 3996 | 220 | b | 0 | TRUE | 1.1 | 0.9 | "{\"coordinates\": [15.422678836, 0.8190984562], \"type\": \"Point\"}"
1243 | 3998 | 220 | b | 0 | TRUE | 1.1 | 0.9 | "{\"coordinates\": [6.7072585219, 7.9350522031], \"type\": \"Point\"}"
1244 | 3999 | 380 | b | 0 | TRUE | 1.1 | 0.9 | "{\"coordinates\": [13.0250709769, 5.8466834606], \"type\": \"Point\"}"
1245 | 4004 | 220 | b | 0 | TRUE | 1.1 | 0.9 | "{\"coordinates\": [9.9660853086, 17.721940588], \"type\": \"Point\"}"
1246 | 4005 | 150 | b | 0 | TRUE | 1.1 | 0.9 | "{\"coordinates\": [12.4911127572, -12.4143158758], \"type\": \"Point\"}"
1247 | 4010 | 220 | b | 0 | TRUE | 1.1 | 0.9 | "{\"coordinates\": [9.3930632121, 30.4743867319], \"type\": \"Point\"}"
1248 | 4012 | 150 | b | 0 | TRUE | 1.1 | 0.9 | "{\"coordinates\": [-5.870733538, 34.7706079735], \"type\": \"Point\"}"
1249 | 4013 | 150 | b | 0 | TRUE | 1.1 | 0.9 | "{\"coordinates\": [9.1738856035, -4.6761063235], \"type\": \"Point\"}"
1250 | 4015 | 220 | b | 0 | TRUE | 1.1 | 0.9 | "{\"coordinates\": [4.0994388906, 32.0727625571], \"type\": \"Point\"}"
1251 | 4019 | 380 | b | 0 | TRUE | 1.1 | 0.9 | "{\"coordinates\": [5.8407432403, 27.2187578154], \"type\": \"Point\"}"
1252 | 4020 | 380 | b | 0 | TRUE | 1.1 | 0.9 | "{\"coordinates\": [7.4824575116, -8.8149339486], \"type\": \"Point\"}"
1253 | 4023 | 380 | b | 0 | TRUE | 1.1 | 0.9 | "{\"coordinates\": [9.6540591653, 0.7256354204], \"type\": \"Point\"}"
1254 | 4024 | 220 | b | 0 | TRUE | 1.1 | 0.9 | "{\"coordinates\": [15.7891516944, 2.2522978774], \"type\": \"Point\"}"
1255 | 4025 | 380 | b | 0 | TRUE | 1.1 | 0.9 | "{\"coordinates\": [4.8873445332, 19.2243849698], \"type\": \"Point\"}"
1256 | 4030 | 220 | b | 0 | TRUE | 1.1 | 0.9 | "{\"coordinates\": [-0.2527558418, 12.2747547167], \"type\": \"Point\"}"
1257 | 4031 | 220 | b | 0 | TRUE | 1.1 | 0.9 | "{\"coordinates\": [2.3693120362, 5.4866486569], \"type\": \"Point\"}"
1258 | 4038 | 220 | b | 0 | TRUE | 1.1 | 0.9 | "{\"coordinates\": [18.4250335294, 5.2537809081], \"type\": \"Point\"}"
1259 | 4048 | 220 | b | 0 | TRUE | 1.1 | 0.9 | "{\"coordinates\": [1.6184924604, 5.6449190548], \"type\": \"Point\"}"
1260 | 4053 | 220 | b | 0 | TRUE | 1.1 | 0.9 | "{\"coordinates\": [10.7934403365, 7.1284223063], \"type\": \"Point\"}"
1261 | 4055 | 220 | b | 0 | TRUE | 1.1 | 0.9 | "{\"coordinates\": [-2.9656878722, 5.7409488378], \"type\": \"Point\"}"
1262 | 4056 | 110 | b | 0 | TRUE | 1.1 | 0.9 | "{\"coordinates\": [1.1205769488, -12.9059895878], \"type\": \"Point\"}"
1263 | 4057 | 220 | b | 0 | TRUE | 1.1 | 0.9 | "{\"coordinates\": [13.0756946907, 24.2778296782], \"type\": \"Point\"}"
1264 | 4058 | 380 | b | 0 | TRUE | 1.1 | 0.9 | "{\"coordinates\": [0.7087000877, -15.5838279813], \"type\": \"Point\"}"
1265 | 4059 | 220 | b | 0 | TRUE | 1.1 | 0.9 | "{\"coordinates\": [0.6264204562, 12.5488803079], \"type\": \"Point\"}"
1266 | 4061 | 220 | b | 0 | TRUE | 1.1 | 0.9 | "{\"coordinates\": [14.2743925642, 24.8154335955], \"type\": \"Point\"}"
1267 | 4076 | 380 | b | 0 | TRUE | 1.1 | 0.9 | "{\"coordinates\": [13.9651048298, -11.1066043896], \"type\": \"Point\"}"
1268 | 4080 | 220 | b | 0 | TRUE | 1.1 | 0.9 | "{\"coordinates\": [5.6726979557, 29.1943135561], \"type\": \"Point\"}"
1269 | 4081 | 150 | b | 0 | TRUE | 1.1 | 0.9 | "{\"coordinates\": [14.4560076316, -12.7113217405], \"type\": \"Point\"}"
1270 | 4083 | 220 | b | 0 | TRUE | 1.1 | 0.9 | "{\"coordinates\": [1.2683389812, 12.3627060221], \"type\": \"Point\"}"
1271 | 4086 | 380 | b | 0 | TRUE | 1.1 | 0.9 | "{\"coordinates\": [14.7574082522, -12.2165498751], \"type\": \"Point\"}"
1272 | 4094 | 220 | b | 0 | TRUE | 1.1 | 0.9 | "{\"coordinates\": [-3.287916446, 23.2102754609], \"type\": \"Point\"}"
1273 | 4095 | 220 | b | 0 | TRUE | 1.1 | 0.9 | "{\"coordinates\": [10.9989581992, 23.5458410425], \"type\": \"Point\"}"
1274 | 4097 | 220 | b | 0 | TRUE | 1.1 | 0.9 | "{\"coordinates\": [-3.1067581482, 28.8410319815], \"type\": \"Point\"}"
1275 | 4099 | 220 | b | 0 | TRUE | 1.1 | 0.9 | "{\"coordinates\": [10.6276681744, 12.9120215358], \"type\": \"Point\"}"
1276 | 4102 | 220 | b | 0 | TRUE | 1.1 | 0.9 | "{\"coordinates\": [15.0533900178, 5.717165869], \"type\": \"Point\"}"
1277 | 4103 | 110 | b | 0 | TRUE | 1.1 | 0.9 | "{\"coordinates\": [2.1641392917, -18.0509332322], \"type\": \"Point\"}"
1278 | 4109 | 220 | b | 0 | TRUE | 1.1 | 0.9 | "{\"coordinates\": [1.2860997809, 9.9385407954], \"type\": \"Point\"}"
1279 | 4111 | 220 | b | 0 | TRUE | 1.1 | 0.9 | "{\"coordinates\": [13.2043861888, 30.6806424571], \"type\": \"Point\"}"
1280 | 4113 | 220 | b | 0 | TRUE | 1.1 | 0.9 | "{\"coordinates\": [13.7559672571, 9.6636941396], \"type\": \"Point\"}"
1281 | 4115 | 150 | b | 0 | TRUE | 1.1 | 0.9 | "{\"coordinates\": [-2.8865960821, 36.4085216782], \"type\": \"Point\"}"
1282 | 4117 | 220 | b | 0 | TRUE | 1.1 | 0.9 | "{\"coordinates\": [0.4336972571, 8.9145947284], \"type\": \"Point\"}"
1283 | 4123 | 220 | b | 0 | TRUE | 1.1 | 0.9 | "{\"coordinates\": [7.8397300043, 35.8242659109], \"type\": \"Point\"}"
1284 | 4124 | 380 | b | 0 | TRUE | 1.1 | 0.9 | "{\"coordinates\": [9.4499851786, 4.5879490792], \"type\": \"Point\"}"
1285 | 4126 | 220 | b | 0 | TRUE | 1.1 | 0.9 | "{\"coordinates\": [16.0948683506, 4.5915335532], \"type\": \"Point\"}"
1286 | 4127 | 220 | b | 0 | TRUE | 1.1 | 0.9 | "{\"coordinates\": [-0.2268645079, 5.788914544], \"type\": \"Point\"}"
1287 | 4129 | 150 | b | 0 | TRUE | 1.1 | 0.9 | "{\"coordinates\": [14.3700978385, -13.6758924758], \"type\": \"Point\"}"
1288 | 4131 | 110 | b | 0 | TRUE | 1.1 | 0.9 | "{\"coordinates\": [8.0557111336, -19.6547738813], \"type\": \"Point\"}"
1289 | 4133 | 220 | b | 0 | TRUE | 1.1 | 0.9 | "{\"coordinates\": [19.5230729562, 14.2758393737], \"type\": \"Point\"}"
1290 | 4140 | 380 | b | 0 | TRUE | 1.1 | 0.9 | "{\"coordinates\": [16.4394713811, 11.7772319805], \"type\": \"Point\"}"
1291 | 4142 | 220 | b | 0 | TRUE | 1.1 | 0.9 | "{\"coordinates\": [3.5294200847, 9.156276658], \"type\": \"Point\"}"
1292 | 4143 | 220 | b | 0 | TRUE | 1.1 | 0.9 | "{\"coordinates\": [1.4924360124, 12.2417541149], \"type\": \"Point\"}"
1293 | 4156 | 220 | b | 0 | TRUE | 1.1 | 0.9 | "{\"coordinates\": [22.5130765277, 6.4451699978], \"type\": \"Point\"}"
1294 | 4164 | 380 | b | 0 | TRUE | 1.1 | 0.9 | "{\"coordinates\": [-4.6259020957, 28.5747408962], \"type\": \"Point\"}"
1295 | 4169 | 220 | b | 0 | TRUE | 1.1 | 0.9 | "{\"coordinates\": [1.5488621311, 26.6393082726], \"type\": \"Point\"}"
1296 | 4176 | 220 | b | 0 | TRUE | 1.1 | 0.9 | "{\"coordinates\": [10.53062194, 25.533560847], \"type\": \"Point\"}"
1297 | 4180 | 220 | b | 0 | TRUE | 1.1 | 0.9 | "{\"coordinates\": [3.5336350664, 32.7279348765], \"type\": \"Point\"}"
1298 | 4181 | 380 | b | 0 | TRUE | 1.1 | 0.9 | "{\"coordinates\": [9.7014260171, 22.2589957134], \"type\": \"Point\"}"
1299 | 4184 | 220 | b | 0 | TRUE | 1.1 | 0.9 | "{\"coordinates\": [16.1318376564, 10.5449861164], \"type\": \"Point\"}"
1300 | 4185 | 220 | b | 0 | TRUE | 1.1 | 0.9 | "{\"coordinates\": [20.2698707879, 4.9682271889], \"type\": \"Point\"}"
1301 | 4187 | 150 | b | 0 | TRUE | 1.1 | 0.9 | "{\"coordinates\": [10.1844537866, -12.552634625], \"type\": \"Point\"}"
1302 | 4188 | 220 | b | 0 | TRUE | 1.1 | 0.9 | "{\"coordinates\": [7.9912242868, 13.2645138599], \"type\": \"Point\"}"
1303 | 4191 | 380 | b | 0 | TRUE | 1.1 | 0.9 | "{\"coordinates\": [11.3102610361, -9.2770393118], \"type\": \"Point\"}"
1304 | 4195 | 380 | b | 0 | TRUE | 1.1 | 0.9 | "{\"coordinates\": [10.1737402235, 9.5935359456], \"type\": \"Point\"}"
1305 | 4196 | 220 | b | 0 | TRUE | 1.1 | 0.9 | "{\"coordinates\": [4.6935146278, 12.5032155522], \"type\": \"Point\"}"
1306 | 4203 | 220 | b | 0 | TRUE | 1.1 | 0.9 | "{\"coordinates\": [3.1308737286, 20.3777945661], \"type\": \"Point\"}"
1307 | 4204 | 220 | b | 0 | TRUE | 1.1 | 0.9 | "{\"coordinates\": [3.4963088911, 12.0032609327], \"type\": \"Point\"}"
1308 | 4208 | 380 | b | 0 | TRUE | 1.1 | 0.9 | "{\"coordinates\": [16.0658165771, -14.3954131992], \"type\": \"Point\"}"
1309 | 4214 | 220 | b | 0 | TRUE | 1.1 | 0.9 | "{\"coordinates\": [14.2137517407, 9.3221762475], \"type\": \"Point\"}"
1310 | 4215 | 110 | b | 0 | TRUE | 1.1 | 0.9 | "{\"coordinates\": [0.3824699637, -15.657910985], \"type\": \"Point\"}"
1311 | 4223 | 220 | b | 0 | TRUE | 1.1 | 0.9 | "{\"coordinates\": [10.0577706721, 30.6872248007], \"type\": \"Point\"}"
1312 | 4229 | 220 | b | 0 | TRUE | 1.1 | 0.9 | "{\"coordinates\": [11.571666467, 29.331033791], \"type\": \"Point\"}"
1313 | 4230 | 380 | b | 0 | TRUE | 1.1 | 0.9 | "{\"coordinates\": [6.5477505868, 8.7832127867], \"type\": \"Point\"}"
1314 | 4233 | 220 | b | 0 | TRUE | 1.1 | 0.9 | "{\"coordinates\": [12.405132458, 11.8333693611], \"type\": \"Point\"}"
1315 | 4234 | 220 | b | 0 | TRUE | 1.1 | 0.9 | "{\"coordinates\": [7.1231744802, 12.1868670769], \"type\": \"Point\"}"
1316 | 4237 | 220 | b | 0 | TRUE | 1.1 | 0.9 | "{\"coordinates\": [14.8569599162, 25.0923724802], \"type\": \"Point\"}"
1317 | 4238 | 220 | b | 0 | TRUE | 1.1 | 0.9 | "{\"coordinates\": [2.5034459884, 11.4128369265], \"type\": \"Point\"}"
1318 | 4240 | 380 | b | 0 | TRUE | 1.1 | 0.9 | "{\"coordinates\": [10.9208496775, 22.9320501672], \"type\": \"Point\"}"
1319 | 4244 | 220 | b | 0 | TRUE | 1.1 | 0.9 | "{\"coordinates\": [23.3013945504, 4.0897356621], \"type\": \"Point\"}"
1320 | 4247 | 220 | b | 0 | TRUE | 1.1 | 0.9 | "{\"coordinates\": [4.3660771704, -15.9498242515], \"type\": \"Point\"}"
1321 | 4248 | 220 | b | 0 | TRUE | 1.1 | 0.9 | "{\"coordinates\": [11.3600834429, 27.1700862285], \"type\": \"Point\"}"
1322 | 4250 | 220 | b | 0 | TRUE | 1.1 | 0.9 | "{\"coordinates\": [8.1482112175, 5.5690491501], \"type\": \"Point\"}"
1323 | 4252 | 220 | b | 0 | TRUE | 1.1 | 0.9 | "{\"coordinates\": [9.8198030053, 26.1130777239], \"type\": \"Point\"}"
1324 | 4258 | 150 | b | 0 | TRUE | 1.1 | 0.9 | "{\"coordinates\": [-8.7247254063, 30.3771733635], \"type\": \"Point\"}"
1325 | 4266 | 220 | b | 0 | TRUE | 1.1 | 0.9 | "{\"coordinates\": [-0.1464947541, 7.1084404216], \"type\": \"Point\"}"
1326 | 4271 | 150 | b | 0 | TRUE | 1.1 | 0.9 | "{\"coordinates\": [11.1452218658, -15.739572376], \"type\": \"Point\"}"
1327 | 4273 | 220 | b | 0 | TRUE | 1.1 | 0.9 | "{\"coordinates\": [8.1311682523, 30.1070648772], \"type\": \"Point\"}"
1328 | 4276 | 150 | b | 0 | TRUE | 1.1 | 0.9 | "{\"coordinates\": [3.0782729965, 33.7248863864], \"type\": \"Point\"}"
1329 | 4278 | 220 | b | 0 | TRUE | 1.1 | 0.9 | "{\"coordinates\": [5.8187847127, 25.5832547285], \"type\": \"Point\"}"
1330 | 4280 | 220 | b | 0 | TRUE | 1.1 | 0.9 | "{\"coordinates\": [18.414550167, 1.9116788858], \"type\": \"Point\"}"
1331 | 4289 | 380 | b | 0 | TRUE | 1.1 | 0.9 | "{\"coordinates\": [8.3757075557, 26.1410596277], \"type\": \"Point\"}"
1332 | 4290 | 220 | b | 0 | TRUE | 1.1 | 0.9 | "{\"coordinates\": [11.4722211715, 30.2589278243], \"type\": \"Point\"}"
1333 | 4292 | 220 | b | 0 | TRUE | 1.1 | 0.9 | "{\"coordinates\": [-1.4667433146, 21.3026250376], \"type\": \"Point\"}"
1334 | 4294 | 150 | b | 0 | TRUE | 1.1 | 0.9 | "{\"coordinates\": [8.9776872047, -13.960578974], \"type\": \"Point\"}"
1335 | 4299 | 220 | b | 0 | TRUE | 1.1 | 0.9 | "{\"coordinates\": [9.6568292348, 2.8676097283], \"type\": \"Point\"}"
1336 | 4300 | 220 | b | 0 | TRUE | 1.1 | 0.9 | "{\"coordinates\": [17.9596449897, 4.3647513542], \"type\": \"Point\"}"
1337 | 4301 | 110 | b | 0 | TRUE | 1.1 | 0.9 | "{\"coordinates\": [4.7105274251, -17.2317180857], \"type\": \"Point\"}"
1338 | 4305 | 380 | b | 0 | TRUE | 1.1 | 0.9 | "{\"coordinates\": [17.7787037676, 14.1614025293], \"type\": \"Point\"}"
1339 | 4312 | 220 | b | 0 | TRUE | 1.1 | 0.9 | "{\"coordinates\": [11.8287385869, 5.1879793593], \"type\": \"Point\"}"
1340 | 4313 | 220 | b | 0 | TRUE | 1.1 | 0.9 | "{\"coordinates\": [13.8870544561, 3.159528401], \"type\": \"Point\"}"
1341 | 4314 | 380 | b | 0 | TRUE | 1.1 | 0.9 | "{\"coordinates\": [11.9284204517, 28.1906039998], \"type\": \"Point\"}"
1342 | 4316 | 220 | b | 0 | TRUE | 1.1 | 0.9 | "{\"coordinates\": [7.5172336282, 20.1472531209], \"type\": \"Point\"}"
1343 | 4317 | 110 | b | 0 | TRUE | 1.1 | 0.9 | "{\"coordinates\": [0.1329695107, -11.4285287351], \"type\": \"Point\"}"
1344 | 4319 | 220 | b | 0 | TRUE | 1.1 | 0.9 | "{\"coordinates\": [4.0524224796, -16.8389856709], \"type\": \"Point\"}"
1345 | 4323 | 220 | b | 0 | TRUE | 1.1 | 0.9 | "{\"coordinates\": [11.0707895141, 18.296109443], \"type\": \"Point\"}"
1346 | 4330 | 220 | b | 0 | TRUE | 1.1 | 0.9 | "{\"coordinates\": [-1.9204139169, 5.9111303174], \"type\": \"Point\"}"
1347 | 4332 | 220 | b | 0 | TRUE | 1.1 | 0.9 | "{\"coordinates\": [0.7285383108, 26.4864239552], \"type\": \"Point\"}"
1348 | 4335 | 220 | b | 0 | TRUE | 1.1 | 0.9 | "{\"coordinates\": [9.4991756349, 26.1249438734], \"type\": \"Point\"}"
1349 | 4336 | 380 | b | 0 | TRUE | 1.1 | 0.9 | "{\"coordinates\": [7.3132084617, -7.4029345369], \"type\": \"Point\"}"
1350 | 4337 | 220 | b | 0 | TRUE | 1.1 | 0.9 | "{\"coordinates\": [4.0295091364, 18.7166509219], \"type\": \"Point\"}"
1351 | 4338 | 380 | b | 0 | TRUE | 1.1 | 0.9 | "{\"coordinates\": [11.7286937582, 6.336538387], \"type\": \"Point\"}"
1352 | 4339 | 220 | b | 0 | TRUE | 1.1 | 0.9 | "{\"coordinates\": [1.6760199917, -17.4815027605], \"type\": \"Point\"}"
1353 | 4343 | 150 | b | 0 | TRUE | 1.1 | 0.9 | "{\"coordinates\": [-1.7280920888, 35.5477091978], \"type\": \"Point\"}"
1354 | 4352 | 220 | b | 0 | TRUE | 1.1 | 0.9 | "{\"coordinates\": [14.9682994828, 17.8672699321], \"type\": \"Point\"}"
1355 | 4354 | 220 | b | 0 | TRUE | 1.1 | 0.9 | "{\"coordinates\": [24.0006662726, 6.2549161244], \"type\": \"Point\"}"
1356 | 4356 | 220 | b | 0 | TRUE | 1.1 | 0.9 | "{\"coordinates\": [-0.7364736949, 10.4770052814], \"type\": \"Point\"}"
1357 | 4359 | 220 | b | 0 | TRUE | 1.1 | 0.9 | "{\"coordinates\": [8.3533044631, 34.3070851417], \"type\": \"Point\"}"
1358 | 4361 | 150 | b | 0 | TRUE | 1.1 | 0.9 | "{\"coordinates\": [0.6244165349, -11.4588730565], \"type\": \"Point\"}"
1359 | 4362 | 380 | b | 0 | TRUE | 1.1 | 0.9 | "{\"coordinates\": [6.9390783313, 16.1572346495], \"type\": \"Point\"}"
1360 | 4367 | 220 | b | 0 | TRUE | 1.1 | 0.9 | "{\"coordinates\": [13.6592307818, 16.8461681005], \"type\": \"Point\"}"
1361 | 4370 | 220 | b | 0 | TRUE | 1.1 | 0.9 | "{\"coordinates\": [-1.3612052945, 21.7137294502], \"type\": \"Point\"}"
1362 | 4379 | 150 | b | 0 | TRUE | 1.1 | 0.9 | "{\"coordinates\": [10.0119363858, -13.0128690145], \"type\": \"Point\"}"
1363 | 4389 | 380 | b | 0 | TRUE | 1.1 | 0.9 | "{\"coordinates\": [10.6650436258, 25.2524370941], \"type\": \"Point\"}"
1364 | 4392 | 380 | b | 0 | TRUE | 1.1 | 0.9 | "{\"coordinates\": [0.689690224, 32.841773399], \"type\": \"Point\"}"
1365 | 4394 | 220 | b | 0 | TRUE | 1.1 | 0.9 | "{\"coordinates\": [13.5177572449, 4.8330961348], \"type\": \"Point\"}"
1366 | 4396 | 220 | b | 0 | TRUE | 1.1 | 0.9 | "{\"coordinates\": [4.2044685516, 16.9697259376], \"type\": \"Point\"}"
1367 | 4401 | 220 | b | 0 | TRUE | 1.1 | 0.9 | "{\"coordinates\": [14.3163836212, 16.4609774635], \"type\": \"Point\"}"
1368 | 4406 | 380 | b | 0 | TRUE | 1.1 | 0.9 | "{\"coordinates\": [3.3171838484, 30.9565271143], \"type\": \"Point\"}"
1369 | 4408 | 150 | b | 0 | TRUE | 1.1 | 0.9 | "{\"coordinates\": [18.3262630801, -14.2043874536], \"type\": \"Point\"}"
1370 | 4409 | 220 | b | 0 | TRUE | 1.1 | 0.9 | "{\"coordinates\": [16.7249356419, 14.6084389759], \"type\": \"Point\"}"
1371 | 4412 | 150 | b | 0 | TRUE | 1.1 | 0.9 | "{\"coordinates\": [18.4392602075, -13.5967174236], \"type\": \"Point\"}"
1372 | 4414 | 110 | b | 0 | TRUE | 1.1 | 0.9 | "{\"coordinates\": [-1.1160875981, -13.954150158], \"type\": \"Point\"}"
1373 | 4417 | 220 | b | 0 | TRUE | 1.1 | 0.9 | "{\"coordinates\": [16.7661237658, 13.3278899258], \"type\": \"Point\"}"
1374 | 4418 | 380 | b | 0 | TRUE | 1.1 | 0.9 | "{\"coordinates\": [6.1763473673, 9.5148543591], \"type\": \"Point\"}"
1375 | 4422 | 150 | b | 0 | TRUE | 1.1 | 0.9 | "{\"coordinates\": [12.7579806881, -4.4332146093], \"type\": \"Point\"}"
1376 | 4425 | 220 | b | 0 | TRUE | 1.1 | 0.9 | "{\"coordinates\": [20.656164727, 15.3638712177], \"type\": \"Point\"}"
1377 | 4426 | 150 | b | 0 | TRUE | 1.1 | 0.9 | "{\"coordinates\": [10.9615502549, -4.0110332784], \"type\": \"Point\"}"
1378 | 4427 | 220 | b | 0 | TRUE | 1.1 | 0.9 | "{\"coordinates\": [5.5524153976, 22.689108304], \"type\": \"Point\"}"
1379 | 4430 | 150 | b | 0 | TRUE | 1.1 | 0.9 | "{\"coordinates\": [18.2197069572, -9.3881044477], \"type\": \"Point\"}"
1380 | 4431 | 220 | b | 0 | TRUE | 1.1 | 0.9 | "{\"coordinates\": [22.4626855053, 5.9215602232], \"type\": \"Point\"}"
1381 | 4434 | 380 | b | 0 | TRUE | 1.1 | 0.9 | "{\"coordinates\": [8.666392927, 3.0900628344], \"type\": \"Point\"}"
1382 | 4441 | 380 | b | 0 | TRUE | 1.1 | 0.9 | "{\"coordinates\": [1.9883898779, 24.6765818208], \"type\": \"Point\"}"
1383 | 4445 | 380 | b | 0 | TRUE | 1.1 | 0.9 | "{\"coordinates\": [14.5716274085, 27.6445326492], \"type\": \"Point\"}"
1384 | 4449 | 220 | b | 0 | TRUE | 1.1 | 0.9 | "{\"coordinates\": [8.8052186147, 29.9546200788], \"type\": \"Point\"}"
1385 | 4453 | 220 | b | 0 | TRUE | 1.1 | 0.9 | "{\"coordinates\": [-3.406250636, 4.4793017392], \"type\": \"Point\"}"
1386 | 4466 | 220 | b | 0 | TRUE | 1.1 | 0.9 | "{\"coordinates\": [10.6091191109, 26.8510553678], \"type\": \"Point\"}"
1387 | 4476 | 150 | b | 0 | TRUE | 1.1 | 0.9 | "{\"coordinates\": [12.7302002619, -16.2907629932], \"type\": \"Point\"}"
1388 | 4479 | 220 | b | 0 | TRUE | 1.1 | 0.9 | "{\"coordinates\": [4.5517387551, 10.4802506151], \"type\": \"Point\"}"
1389 | 4480 | 220 | b | 0 | TRUE | 1.1 | 0.9 | "{\"coordinates\": [2.8905930386, 26.5730046063], \"type\": \"Point\"}"
1390 | 4481 | 220 | b | 0 | TRUE | 1.1 | 0.9 | "{\"coordinates\": [4.4694345666, 12.5453573024], \"type\": \"Point\"}"
1391 | 4483 | 220 | b | 0 | TRUE | 1.1 | 0.9 | "{\"coordinates\": [1.2685616479, 10.9739086019], \"type\": \"Point\"}"
1392 | 4484 | 380 | b | 0 | TRUE | 1.1 | 0.9 | "{\"coordinates\": [13.8645678659, -13.4127966631], \"type\": \"Point\"}"
1393 | 4488 | 220 | b | 0 | TRUE | 1.1 | 0.9 | "{\"coordinates\": [4.1663116453, 18.0608713639], \"type\": \"Point\"}"
1394 | 4490 | 220 | b | 0 | TRUE | 1.1 | 0.9 | "{\"coordinates\": [14.4382474553, 14.3122970843], \"type\": \"Point\"}"
1395 | 4492 | 220 | b | 0 | TRUE | 1.1 | 0.9 | "{\"coordinates\": [14.1392552893, 26.0178180965], \"type\": \"Point\"}"
1396 | 4493 | 380 | b | 0 | TRUE | 1.1 | 0.9 | "{\"coordinates\": [11.3183737758, 1.6521507762], \"type\": \"Point\"}"
1397 | 4494 | 150 | b | 0 | TRUE | 1.1 | 0.9 | "{\"coordinates\": [10.6820613125, -3.5668946934], \"type\": \"Point\"}"
1398 | 4503 | 220 | b | 0 | TRUE | 1.1 | 0.9 | "{\"coordinates\": [22.8758322946, 12.7388554449], \"type\": \"Point\"}"
1399 | 4504 | 220 | b | 0 | TRUE | 1.1 | 0.9 | "{\"coordinates\": [1.0985280053, 10.703215744], \"type\": \"Point\"}"
1400 | 4505 | 220 | b | 0 | TRUE | 1.1 | 0.9 | "{\"coordinates\": [16.9631370861, 1.7948628774], \"type\": \"Point\"}"
1401 | 4506 | 380 | b | 0 | TRUE | 1.1 | 0.9 | "{\"coordinates\": [6.4998542687, 17.3104632409], \"type\": \"Point\"}"
1402 | 4508 | 150 | b | 0 | TRUE | 1.1 | 0.9 | "{\"coordinates\": [2.9716790262, -9.7899265517], \"type\": \"Point\"}"
1403 | 4509 | 220 | b | 0 | TRUE | 1.1 | 0.9 | "{\"coordinates\": [5.6380143617, 37.2290523934], \"type\": \"Point\"}"
1404 | 4510 | 220 | b | 0 | TRUE | 1.1 | 0.9 | "{\"coordinates\": [19.8554691785, 11.1175302726], \"type\": \"Point\"}"
1405 | 4512 | 220 | b | 0 | TRUE | 1.1 | 0.9 | "{\"coordinates\": [-0.1360006533, 5.5301155394], \"type\": \"Point\"}"
1406 | 4519 | 220 | b | 0 | TRUE | 1.1 | 0.9 | "{\"coordinates\": [1.8244557692, 5.3291314014], \"type\": \"Point\"}"
1407 | 4524 | 220 | b | 0 | TRUE | 1.1 | 0.9 | "{\"coordinates\": [-0.6528119482, 7.1299229781], \"type\": \"Point\"}"
1408 | 4528 | 220 | b | 0 | TRUE | 1.1 | 0.9 | "{\"coordinates\": [11.9916321496, 11.798430687], \"type\": \"Point\"}"
1409 | 4540 | 380 | b | 0 | TRUE | 1.1 | 0.9 | "{\"coordinates\": [7.9448851502, 6.3609179006], \"type\": \"Point\"}"
1410 | 4541 | 380 | b | 0 | TRUE | 1.1 | 0.9 | "{\"coordinates\": [5.6233865852, 18.5417929708], \"type\": \"Point\"}"
1411 | 4542 | 380 | b | 0 | TRUE | 1.1 | 0.9 | "{\"coordinates\": [-2.346349058, 30.0309297488], \"type\": \"Point\"}"
1412 | 4543 | 220 | b | 0 | TRUE | 1.1 | 0.9 | "{\"coordinates\": [7.4266819761, 6.1171831631], \"type\": \"Point\"}"
1413 | 4548 | 220 | b | 0 | TRUE | 1.1 | 0.9 | "{\"coordinates\": [11.1726329043, 8.839466782], \"type\": \"Point\"}"
1414 | 4549 | 380 | b | 0 | TRUE | 1.1 | 0.9 | "{\"coordinates\": [9.8279608946, 6.686387183], \"type\": \"Point\"}"
1415 | 4553 | 220 | b | 0 | TRUE | 1.1 | 0.9 | "{\"coordinates\": [21.8278734249, 3.8786590895], \"type\": \"Point\"}"
1416 | 4555 | 220 | b | 0 | TRUE | 1.1 | 0.9 | "{\"coordinates\": [1.3443757949, 20.9489880776], \"type\": \"Point\"}"
1417 | 4561 | 220 | b | 0 | TRUE | 1.1 | 0.9 | "{\"coordinates\": [8.6972779889, 5.8962777286], \"type\": \"Point\"}"
1418 | 4564 | 150 | b | 0 | TRUE | 1.1 | 0.9 | "{\"coordinates\": [13.0652727385, -11.7073986495], \"type\": \"Point\"}"
1419 | 4565 | 220 | b | 0 | TRUE | 1.1 | 0.9 | "{\"coordinates\": [18.5691803835, 12.5846482892], \"type\": \"Point\"}"
1420 | 4576 | 150 | b | 0 | TRUE | 1.1 | 0.9 | "{\"coordinates\": [-6.8037781612, 35.293003002], \"type\": \"Point\"}"
1421 | 4579 | 220 | b | 0 | TRUE | 1.1 | 0.9 | "{\"coordinates\": [18.1138033839, 0.6359343776], \"type\": \"Point\"}"
1422 | 4585 | 150 | b | 0 | TRUE | 1.1 | 0.9 | "{\"coordinates\": [12.658764318, -3.5049651313], \"type\": \"Point\"}"
1423 | 4587 | 380 | b | 0 | TRUE | 1.1 | 0.9 | "{\"coordinates\": [6.5801648019, 25.8071194351], \"type\": \"Point\"}"
1424 | 4591 | 220 | b | 0 | TRUE | 1.1 | 0.9 | "{\"coordinates\": [2.4299864051, 21.2194719594], \"type\": \"Point\"}"
1425 | 4593 | 380 | b | 0 | TRUE | 1.1 | 0.9 | "{\"coordinates\": [13.9686676451, 1.0057476132], \"type\": \"Point\"}"
1426 | 4597 | 380 | b | 0 | TRUE | 1.1 | 0.9 | "{\"coordinates\": [5.9472728501, 7.6538245083], \"type\": \"Point\"}"
1427 | 4599 | 380 | b | 0 | TRUE | 1.1 | 0.9 | "{\"coordinates\": [0.4203193626, 24.0165540306], \"type\": \"Point\"}"
1428 | 4602 | 220 | b | 0 | TRUE | 1.1 | 0.9 | "{\"coordinates\": [1.6872209326, 26.1944189929], \"type\": \"Point\"}"
1429 | 4613 | 110 | b | 0 | TRUE | 1.1 | 0.9 | "{\"coordinates\": [0.7069074783, -16.5820409528], \"type\": \"Point\"}"
1430 | 4614 | 220 | b | 0 | TRUE | 1.1 | 0.9 | "{\"coordinates\": [12.7027662571, 17.2961067297], \"type\": \"Point\"}"
1431 | 4615 | 150 | b | 0 | TRUE | 1.1 | 0.9 | "{\"coordinates\": [19.7314983878, -12.7709248398], \"type\": \"Point\"}"
1432 | 4622 | 380 | b | 0 | TRUE | 1.1 | 0.9 | "{\"coordinates\": [12.1262825385, 7.8491583149], \"type\": \"Point\"}"
1433 | 4623 | 220 | b | 0 | TRUE | 1.1 | 0.9 | "{\"coordinates\": [4.5465249717, 3.4216692705], \"type\": \"Point\"}"
1434 | 4631 | 220 | b | 0 | TRUE | 1.1 | 0.9 | "{\"coordinates\": [-1.9541183788, 32.7217397333], \"type\": \"Point\"}"
1435 | 4643 | 380 | b | 0 | TRUE | 1.1 | 0.9 | "{\"coordinates\": [3.0544191371, 34.9596136026], \"type\": \"Point\"}"
1436 | 4649 | 220 | b | 0 | TRUE | 1.1 | 0.9 | "{\"coordinates\": [-4.0812130174, 32.4404715744], \"type\": \"Point\"}"
1437 | 4650 | 220 | b | 0 | TRUE | 1.1 | 0.9 | "{\"coordinates\": [8.3719685066, 25.5363799745], \"type\": \"Point\"}"
1438 | 4651 | 380 | b | 0 | TRUE | 1.1 | 0.9 | "{\"coordinates\": [6.7837544796, 25.7936118331], \"type\": \"Point\"}"
1439 | 4655 | 220 | b | 0 | TRUE | 1.1 | 0.9 | "{\"coordinates\": [6.7845533633, 12.7952635245], \"type\": \"Point\"}"
1440 | 4656 | 220 | b | 0 | TRUE | 1.1 | 0.9 | "{\"coordinates\": [3.3592542637, 21.3036054947], \"type\": \"Point\"}"
1441 | 4657 | 220 | b | 0 | TRUE | 1.1 | 0.9 | "{\"coordinates\": [12.5151644165, 23.8138821588], \"type\": \"Point\"}"
1442 | 4660 | 220 | b | 0 | TRUE | 1.1 | 0.9 | "{\"coordinates\": [10.893084258, 15.6835826137], \"type\": \"Point\"}"
1443 | 4662 | 220 | b | 0 | TRUE | 1.1 | 0.9 | "{\"coordinates\": [4.128584408, 35.5922066702], \"type\": \"Point\"}"
1444 | 4664 | 150 | b | 0 | TRUE | 1.1 | 0.9 | "{\"coordinates\": [10.4815993244, -3.4410311399], \"type\": \"Point\"}"
1445 | 4673 | 220 | b | 0 | TRUE | 1.1 | 0.9 | "{\"coordinates\": [15.3089561041, -1.6650477114], \"type\": \"Point\"}"
1446 | 4678 | 220 | b | 0 | TRUE | 1.1 | 0.9 | "{\"coordinates\": [12.6838847332, 4.6337958475], \"type\": \"Point\"}"
1447 | 4682 | 220 | b | 0 | TRUE | 1.1 | 0.9 | "{\"coordinates\": [8.9536413699, 3.6023252918], \"type\": \"Point\"}"
1448 | 4684 | 220 | b | 0 | TRUE | 1.1 | 0.9 | "{\"coordinates\": [17.7850815636, 10.6377010502], \"type\": \"Point\"}"
1449 | 4685 | 110 | b | 0 | TRUE | 1.1 | 0.9 | "{\"coordinates\": [-2.2523696782, -12.9207343574], \"type\": \"Point\"}"
1450 | 4686 | 150 | b | 0 | TRUE | 1.1 | 0.9 | "{\"coordinates\": [8.100764255, -10.7778738298], \"type\": \"Point\"}"
1451 | 4688 | 220 | b | 0 | TRUE | 1.1 | 0.9 | "{\"coordinates\": [9.9393092049, 16.1952659449], \"type\": \"Point\"}"
1452 | 4689 | 380 | b | 0 | TRUE | 1.1 | 0.9 | "{\"coordinates\": [-3.2704302002, 26.4866094523], \"type\": \"Point\"}"
1453 | 4691 | 150 | b | 0 | TRUE | 1.1 | 0.9 | "{\"coordinates\": [10.1513735651, -10.9573463497], \"type\": \"Point\"}"
1454 | 4700 | 380 | b | 0 | TRUE | 1.1 | 0.9 | "{\"coordinates\": [9.3264400019, 11.6555977383], \"type\": \"Point\"}"
1455 | 4703 | 380 | b | 0 | TRUE | 1.1 | 0.9 | "{\"coordinates\": [2.4775888338, 27.1056707654], \"type\": \"Point\"}"
1456 | 4705 | 380 | b | 0 | TRUE | 1.1 | 0.9 | "{\"coordinates\": [6.1420799368, 25.6603072643], \"type\": \"Point\"}"
1457 | 4709 | 220 | b | 0 | TRUE | 1.1 | 0.9 | "{\"coordinates\": [3.3154752142, 7.9270737579], \"type\": \"Point\"}"
1458 | 4710 | 220 | b | 0 | TRUE | 1.1 | 0.9 | "{\"coordinates\": [16.3778993245, -0.5321992693], \"type\": \"Point\"}"
1459 | 4711 | 220 | b | 0 | TRUE | 1.1 | 0.9 | "{\"coordinates\": [-3.852140662, 30.0350334326], \"type\": \"Point\"}"
1460 | 4716 | 380 | b | 0 | TRUE | 1.1 | 0.9 | "{\"coordinates\": [10.6570903184, 23.9364538315], \"type\": \"Point\"}"
1461 | 4720 | 150 | b | 0 | TRUE | 1.1 | 0.9 | "{\"coordinates\": [-3.5030110015, 34.9604752766], \"type\": \"Point\"}"
1462 | 4724 | 220 | b | 0 | TRUE | 1.1 | 0.9 | "{\"coordinates\": [1.606982204, 5.2750250508], \"type\": \"Point\"}"
1463 | 4727 | 220 | b | 0 | TRUE | 1.1 | 0.9 | "{\"coordinates\": [16.4922277907, 6.9445124138], \"type\": \"Point\"}"
1464 | 4728 | 220 | b | 0 | TRUE | 1.1 | 0.9 | "{\"coordinates\": [18.2877595855, 0.1180192629], \"type\": \"Point\"}"
1465 | 4732 | 380 | b | 0 | TRUE | 1.1 | 0.9 | "{\"coordinates\": [15.1157879529, -14.5746609359], \"type\": \"Point\"}"
1466 | 4733 | 380 | b | 0 | TRUE | 1.1 | 0.9 | "{\"coordinates\": [7.6534035034, 2.7286118939], \"type\": \"Point\"}"
1467 | 4734 | 380 | b | 0 | TRUE | 1.1 | 0.9 | "{\"coordinates\": [10.2237470094, 19.9205598415], \"type\": \"Point\"}"
1468 | 4737 | 220 | b | 0 | TRUE | 1.1 | 0.9 | "{\"coordinates\": [0.2694253379, 10.0932881053], \"type\": \"Point\"}"
1469 | 4739 | 110 | b | 0 | TRUE | 1.1 | 0.9 | "{\"coordinates\": [5.4136026577, -21.0757130569], \"type\": \"Point\"}"
1470 | 4743 | 220 | b | 0 | TRUE | 1.1 | 0.9 | "{\"coordinates\": [-0.8777499233, 28.8517958085], \"type\": \"Point\"}"
1471 | 4746 | 220 | b | 0 | TRUE | 1.1 | 0.9 | "{\"coordinates\": [14.91739662, 0.3572648842], \"type\": \"Point\"}"
1472 | 4747 | 220 | b | 0 | TRUE | 1.1 | 0.9 | "{\"coordinates\": [9.1406391241, 10.3101928814], \"type\": \"Point\"}"
1473 | 4749 | 220 | b | 0 | TRUE | 1.1 | 0.9 | "{\"coordinates\": [7.3575306776, 36.9522601058], \"type\": \"Point\"}"
1474 | 4751 | 220 | b | 0 | TRUE | 1.1 | 0.9 | "{\"coordinates\": [14.265338425, 26.4682243403], \"type\": \"Point\"}"
1475 | 4756 | 150 | b | 0 | TRUE | 1.1 | 0.9 | "{\"coordinates\": [12.0123720073, -17.664427054], \"type\": \"Point\"}"
1476 | 4764 | 220 | b | 0 | TRUE | 1.1 | 0.9 | "{\"coordinates\": [4.9401013629, 3.5069832369], \"type\": \"Point\"}"
1477 | 4770 | 150 | b | 0 | TRUE | 1.1 | 0.9 | "{\"coordinates\": [-2.5189901647, 32.3357332431], \"type\": \"Point\"}"
1478 | 4771 | 220 | b | 0 | TRUE | 1.1 | 0.9 | "{\"coordinates\": [5.5868143664, 30.6230471902], \"type\": \"Point\"}"
1479 | 4772 | 220 | b | 0 | TRUE | 1.1 | 0.9 | "{\"coordinates\": [6.4007157245, 24.1465410097], \"type\": \"Point\"}"
1480 | 4773 | 150 | b | 0 | TRUE | 1.1 | 0.9 | "{\"coordinates\": [6.163459895, -10.7494136666], \"type\": \"Point\"}"
1481 | 4775 | 380 | b | 0 | TRUE | 1.1 | 0.9 | "{\"coordinates\": [15.8723695878, -16.0141034828], \"type\": \"Point\"}"
1482 | 4778 | 380 | b | 0 | TRUE | 1.1 | 0.9 | "{\"coordinates\": [3.0732520472, -13.7369297094], \"type\": \"Point\"}"
1483 | 4782 | 220 | b | 0 | TRUE | 1.1 | 0.9 | "{\"coordinates\": [4.552958321, 10.6967173809], \"type\": \"Point\"}"
1484 | 4786 | 380 | b | 0 | TRUE | 1.1 | 0.9 | "{\"coordinates\": [12.2741215351, 5.5235002479], \"type\": \"Point\"}"
1485 | 4794 | 380 | b | 0 | TRUE | 1.1 | 0.9 | "{\"coordinates\": [2.5327421515, 31.2708800651], \"type\": \"Point\"}"
1486 | 4796 | 380 | b | 0 | TRUE | 1.1 | 0.9 | "{\"coordinates\": [1.8069354095, -14.8294850061], \"type\": \"Point\"}"
1487 | 4798 | 380 | b | 0 | TRUE | 1.1 | 0.9 | "{\"coordinates\": [7.0547707845, -6.2505246461], \"type\": \"Point\"}"
1488 | 4805 | 220 | b | 0 | TRUE | 1.1 | 0.9 | "{\"coordinates\": [3.8716108694, 19.0396790467], \"type\": \"Point\"}"
1489 | 4806 | 380 | b | 0 | TRUE | 1.1 | 0.9 | "{\"coordinates\": [1.5861142905, 30.6599343117], \"type\": \"Point\"}"
1490 | 4808 | 220 | b | 0 | TRUE | 1.1 | 0.9 | "{\"coordinates\": [8.5670161509, 36.8848149752], \"type\": \"Point\"}"
1491 | 4815 | 220 | b | 0 | TRUE | 1.1 | 0.9 | "{\"coordinates\": [12.7696262117, 16.2588581398], \"type\": \"Point\"}"
1492 | 4818 | 380 | b | 0 | TRUE | 1.1 | 0.9 | "{\"coordinates\": [14.3741190738, 1.4586146498], \"type\": \"Point\"}"
1493 | 4822 | 220 | b | 0 | TRUE | 1.1 | 0.9 | "{\"coordinates\": [-1.5598457944, 11.9097724178], \"type\": \"Point\"}"
1494 | 4824 | 380 | b | 0 | TRUE | 1.1 | 0.9 | "{\"coordinates\": [6.6345343535, -9.5539352097], \"type\": \"Point\"}"
1495 | 4825 | 220 | b | 0 | TRUE | 1.1 | 0.9 | "{\"coordinates\": [15.9370471545, 12.7703381483], \"type\": \"Point\"}"
1496 | 4828 | 220 | b | 0 | TRUE | 1.1 | 0.9 | "{\"coordinates\": [2.354834435, 10.6014488396], \"type\": \"Point\"}"
1497 | 4830 | 220 | b | 0 | TRUE | 1.1 | 0.9 | "{\"coordinates\": [3.2051966011, 5.1270349023], \"type\": \"Point\"}"
1498 | 4842 | 380 | b | 0 | TRUE | 1.1 | 0.9 | "{\"coordinates\": [9.056714113, 23.9983945743], \"type\": \"Point\"}"
1499 | 4845 | 150 | b | 0 | TRUE | 1.1 | 0.9 | "{\"coordinates\": [13.8651940101, -10.6885093091], \"type\": \"Point\"}"
1500 | 4849 | 220 | b | 0 | TRUE | 1.1 | 0.9 | "{\"coordinates\": [2.6660669749, 0.649997385], \"type\": \"Point\"}"
1501 | 4851 | 220 | b | 0 | TRUE | 1.1 | 0.9 | "{\"coordinates\": [13.2965045245, 5.2591140541], \"type\": \"Point\"}"
1502 | 4854 | 220 | b | 0 | TRUE | 1.1 | 0.9 | "{\"coordinates\": [-3.3220817562, 22.974221611], \"type\": \"Point\"}"
1503 | 4855 | 220 | b | 0 | TRUE | 1.1 | 0.9 | "{\"coordinates\": [3.6649662626, 30.8674879888], \"type\": \"Point\"}"
1504 | 4857 | 380 | b | 0 | TRUE | 1.1 | 0.9 | "{\"coordinates\": [4.2707402484, -14.5566168102], \"type\": \"Point\"}"
1505 | 4862 | 150 | b | 0 | TRUE | 1.1 | 0.9 | "{\"coordinates\": [15.3636451523, -12.0949402575], \"type\": \"Point\"}"
1506 | 4863 | 220 | b | 0 | TRUE | 1.1 | 0.9 | "{\"coordinates\": [12.478911793, 12.3490786222], \"type\": \"Point\"}"
1507 | 4866 | 220 | b | 0 | TRUE | 1.1 | 0.9 | "{\"coordinates\": [19.8815323637, -0.1196407967], \"type\": \"Point\"}"
1508 | 4867 | 150 | b | 0 | TRUE | 1.1 | 0.9 | "{\"coordinates\": [-1.202121376, 36.456125217], \"type\": \"Point\"}"
1509 | 4871 | 110 | b | 0 | TRUE | 1.1 | 0.9 | "{\"coordinates\": [0.4037224148, -14.6577218494], \"type\": \"Point\"}"
1510 | 4873 | 220 | b | 0 | TRUE | 1.1 | 0.9 | "{\"coordinates\": [21.6802913285, 12.3695617457], \"type\": \"Point\"}"
1511 | 4879 | 220 | b | 0 | TRUE | 1.1 | 0.9 | "{\"coordinates\": [2.800770374, 3.3193477113], \"type\": \"Point\"}"
1512 | 4884 | 220 | b | 0 | TRUE | 1.1 | 0.9 | "{\"coordinates\": [22.5595014274, 6.8232951488], \"type\": \"Point\"}"
1513 | 4888 | 220 | b | 0 | TRUE | 1.1 | 0.9 | "{\"coordinates\": [14.3481977742, -0.797108467], \"type\": \"Point\"}"
1514 | 4889 | 220 | b | 0 | TRUE | 1.1 | 0.9 | "{\"coordinates\": [2.478815629, 18.107753606], \"type\": \"Point\"}"
1515 | 4895 | 220 | b | 0 | TRUE | 1.1 | 0.9 | "{\"coordinates\": [-3.2814581219, 22.5099803335], \"type\": \"Point\"}"
1516 | 4896 | 220 | b | 0 | TRUE | 1.1 | 0.9 | "{\"coordinates\": [13.4929193173, 25.1798352181], \"type\": \"Point\"}"
1517 | 4905 | 220 | b | 0 | TRUE | 1.1 | 0.9 | "{\"coordinates\": [2.9228451502, 31.9608471706], \"type\": \"Point\"}"
1518 | 4906 | 220 | b | 0 | TRUE | 1.1 | 0.9 | "{\"coordinates\": [16.8414763526, 2.9115591644], \"type\": \"Point\"}"
1519 | 4907 | 220 | b | 0 | TRUE | 1.1 | 0.9 | "{\"coordinates\": [21.9234873832, 4.1709329637], \"type\": \"Point\"}"
1520 | 4909 | 220 | b | 0 | TRUE | 1.1 | 0.9 | "{\"coordinates\": [2.7841614192, 19.6278872099], \"type\": \"Point\"}"
1521 | 4913 | 220 | b | 0 | TRUE | 1.1 | 0.9 | "{\"coordinates\": [16.0345565318, 4.7281100495], \"type\": \"Point\"}"
1522 | 4917 | 220 | b | 0 | TRUE | 1.1 | 0.9 | "{\"coordinates\": [16.0311136415, 3.4196725934], \"type\": \"Point\"}"
1523 | 4924 | 220 | b | 0 | TRUE | 1.1 | 0.9 | "{\"coordinates\": [19.239632623, 6.4526104469], \"type\": \"Point\"}"
1524 | 4925 | 380 | b | 0 | TRUE | 1.1 | 0.9 | "{\"coordinates\": [1.1570324846, 31.8834325709], \"type\": \"Point\"}"
1525 | 4928 | 380 | b | 0 | TRUE | 1.1 | 0.9 | "{\"coordinates\": [7.5967616537, -2.2796734108], \"type\": \"Point\"}"
1526 | 4930 | 380 | b | 0 | TRUE | 1.1 | 0.9 | "{\"coordinates\": [10.3362642572, 23.7523015077], \"type\": \"Point\"}"
1527 | 4935 | 220 | b | 0 | TRUE | 1.1 | 0.9 | "{\"coordinates\": [6.6465744171, 15.0824142085], \"type\": \"Point\"}"
1528 | 4938 | 220 | b | 0 | TRUE | 1.1 | 0.9 | "{\"coordinates\": [6.2308263686, 0.3736804444], \"type\": \"Point\"}"
1529 | 4941 | 220 | b | 0 | TRUE | 1.1 | 0.9 | "{\"coordinates\": [8.3334880124, 10.818185936], \"type\": \"Point\"}"
1530 | 4944 | 380 | b | 0 | TRUE | 1.1 | 0.9 | "{\"coordinates\": [1.8176713503, 30.0158476348], \"type\": \"Point\"}"
1531 | 4946 | 220 | b | 0 | TRUE | 1.1 | 0.9 | "{\"coordinates\": [3.1973324873, 21.1303681474], \"type\": \"Point\"}"
1532 | 4947 | 220 | b | 0 | TRUE | 1.1 | 0.9 | "{\"coordinates\": [10.3031944861, 21.7097337743], \"type\": \"Point\"}"
1533 | 4949 | 220 | b | 0 | TRUE | 1.1 | 0.9 | "{\"coordinates\": [17.2075378813, 15.7244667596], \"type\": \"Point\"}"
1534 | 4950 | 220 | b | 0 | TRUE | 1.1 | 0.9 | "{\"coordinates\": [9.541486589, -0.6115086761], \"type\": \"Point\"}"
1535 | 4951 | 220 | b | 0 | TRUE | 1.1 | 0.9 | "{\"coordinates\": [3.1875607434, 2.0954571684], \"type\": \"Point\"}"
1536 | 4952 | 220 | b | 0 | TRUE | 1.1 | 0.9 | "{\"coordinates\": [11.975295902, 33.7736858475], \"type\": \"Point\"}"
1537 | 4953 | 220 | b | 0 | TRUE | 1.1 | 0.9 | "{\"coordinates\": [6.367049546, 21.9891970324], \"type\": \"Point\"}"
1538 | 4956 | 380 | b | 0 | TRUE | 1.1 | 0.9 | "{\"coordinates\": [11.9064013012, 25.8407250727], \"type\": \"Point\"}"
1539 | 4957 | 220 | b | 0 | TRUE | 1.1 | 0.9 | "{\"coordinates\": [2.9345366053, 30.5682630974], \"type\": \"Point\"}"
1540 | 4963 | 380 | b | 0 | TRUE | 1.1 | 0.9 | "{\"coordinates\": [11.0866568668, -11.6860149215], \"type\": \"Point\"}"
1541 | 4966 | 220 | b | 0 | TRUE | 1.1 | 0.9 | "{\"coordinates\": [13.9186689664, 22.8496000201], \"type\": \"Point\"}"
1542 | 4967 | 380 | b | 0 | TRUE | 1.1 | 0.9 | "{\"coordinates\": [12.4078692195, -6.7503690671], \"type\": \"Point\"}"
1543 | 4969 | 380 | b | 0 | TRUE | 1.1 | 0.9 | "{\"coordinates\": [10.8743041514, 14.7646480465], \"type\": \"Point\"}"
1544 | 4973 | 220 | b | 0 | TRUE | 1.1 | 0.9 | "{\"coordinates\": [8.3916325006, 3.5002335961], \"type\": \"Point\"}"
1545 | 4992 | 380 | b | 0 | TRUE | 1.1 | 0.9 | "{\"coordinates\": [1.1635642489, -15.3811554506], \"type\": \"Point\"}"
1546 | 5000 | 110 | b | 0 | TRUE | 1.1 | 0.9 | "{\"coordinates\": [5.4386605118, -19.0426085647], \"type\": \"Point\"}"
1547 | 5001 | 220 | b | 0 | TRUE | 1.1 | 0.9 | "{\"coordinates\": [1.8775817861, 11.7374684361], \"type\": \"Point\"}"
1548 | 5002 | 220 | b | 0 | TRUE | 1.1 | 0.9 | "{\"coordinates\": [22.0244299655, 4.619915701], \"type\": \"Point\"}"
1549 | 5003 | 220 | b | 0 | TRUE | 1.1 | 0.9 | "{\"coordinates\": [2.37874638, 15.135215484], \"type\": \"Point\"}"
1550 | 5005 | 150 | b | 0 | TRUE | 1.1 | 0.9 | "{\"coordinates\": [-1.6348551649, 32.0049841829], \"type\": \"Point\"}"
1551 | 5006 | 380 | b | 0 | TRUE | 1.1 | 0.9 | "{\"coordinates\": [7.1607239085, 5.5690935397], \"type\": \"Point\"}"
1552 | 5007 | 380 | b | 0 | TRUE | 1.1 | 0.9 | "{\"coordinates\": [8.9471071289, -12.1572841067], \"type\": \"Point\"}"
1553 | 5015 | 380 | b | 0 | TRUE | 1.1 | 0.9 | "{\"coordinates\": [5.6860141886, 7.7697552124], \"type\": \"Point\"}"
1554 | 5018 | 220 | b | 0 | TRUE | 1.1 | 0.9 | "{\"coordinates\": [9.8802335487, 11.1815367733], \"type\": \"Point\"}"
1555 | 5024 | 220 | b | 0 | TRUE | 1.1 | 0.9 | "{\"coordinates\": [13.8977588887, 27.2406834378], \"type\": \"Point\"}"
1556 | 5030 | 150 | b | 0 | TRUE | 1.1 | 0.9 | "{\"coordinates\": [13.9863246268, -8.5225058903], \"type\": \"Point\"}"
1557 | 5033 | 220 | b | 0 | TRUE | 1.1 | 0.9 | "{\"coordinates\": [7.4847688905, 30.8175796009], \"type\": \"Point\"}"
1558 | 5041 | 380 | b | 0 | TRUE | 1.1 | 0.9 | "{\"coordinates\": [3.1238821643, 24.8435757104], \"type\": \"Point\"}"
1559 | 5043 | 380 | b | 0 | TRUE | 1.1 | 0.9 | "{\"coordinates\": [5.6500098891, 29.1698721986], \"type\": \"Point\"}"
1560 | 5048 | 220 | b | 0 | TRUE | 1.1 | 0.9 | "{\"coordinates\": [16.4265602468, 4.6158195073], \"type\": \"Point\"}"
1561 | 5050 | 220 | b | 0 | TRUE | 1.1 | 0.9 | "{\"coordinates\": [11.2663212881, 11.1347684305], \"type\": \"Point\"}"
1562 | 5059 | 380 | b | 0 | TRUE | 1.1 | 0.9 | "{\"coordinates\": [9.1720664412, 25.8018215543], \"type\": \"Point\"}"
1563 | 5064 | 380 | b | 0 | TRUE | 1.1 | 0.9 | "{\"coordinates\": [17.8325291908, -14.4289848831], \"type\": \"Point\"}"
1564 | 5066 | 380 | b | 0 | TRUE | 1.1 | 0.9 | "{\"coordinates\": [19.4262215398, 7.0672239217], \"type\": \"Point\"}"
1565 | 5076 | 220 | b | 0 | TRUE | 1.1 | 0.9 | "{\"coordinates\": [16.4813714996, 18.4534086488], \"type\": \"Point\"}"
1566 | 5082 | 220 | b | 0 | TRUE | 1.1 | 0.9 | "{\"coordinates\": [15.5330588415, -1.7629321177], \"type\": \"Point\"}"
1567 | 5090 | 380 | b | 0 | TRUE | 1.1 | 0.9 | "{\"coordinates\": [10.4476346224, 25.8171901056], \"type\": \"Point\"}"
1568 | 5092 | 220 | b | 0 | TRUE | 1.1 | 0.9 | "{\"coordinates\": [9.9087146618, 4.0234332611], \"type\": \"Point\"}"
1569 | 5093 | 220 | b | 0 | TRUE | 1.1 | 0.9 | "{\"coordinates\": [-1.56936567, 26.7046212774], \"type\": \"Point\"}"
1570 | 5095 | 380 | b | 0 | TRUE | 1.1 | 0.9 | "{\"coordinates\": [13.0117136662, 26.81199433], \"type\": \"Point\"}"
1571 | 5096 | 150 | b | 0 | TRUE | 1.1 | 0.9 | "{\"coordinates\": [12.3198902102, -5.4741780684], \"type\": \"Point\"}"
1572 | 5098 | 220 | b | 0 | TRUE | 1.1 | 0.9 | "{\"coordinates\": [-1.9685446881, 9.2624974067], \"type\": \"Point\"}"
1573 | 5105 | 220 | b | 0 | TRUE | 1.1 | 0.9 | "{\"coordinates\": [21.4494689924, 12.3738555912], \"type\": \"Point\"}"
1574 | 5107 | 110 | b | 0 | TRUE | 1.1 | 0.9 | "{\"coordinates\": [-0.1364945818, -20.8224709189], \"type\": \"Point\"}"
1575 | 5109 | 220 | b | 0 | TRUE | 1.1 | 0.9 | "{\"coordinates\": [4.9484207846, 7.4387406616], \"type\": \"Point\"}"
1576 | 5110 | 220 | b | 0 | TRUE | 1.1 | 0.9 | "{\"coordinates\": [7.2266001943, 33.0522385169], \"type\": \"Point\"}"
1577 | 5116 | 220 | b | 0 | TRUE | 1.1 | 0.9 | "{\"coordinates\": [7.0495804538, 20.0281839581], \"type\": \"Point\"}"
1578 | 5119 | 220 | b | 0 | TRUE | 1.1 | 0.9 | "{\"coordinates\": [12.8683661606, 16.4580256421], \"type\": \"Point\"}"
1579 | 5120 | 220 | b | 0 | TRUE | 1.1 | 0.9 | "{\"coordinates\": [4.6814604999, 22.7624676029], \"type\": \"Point\"}"
1580 | 5124 | 380 | b | 0 | TRUE | 1.1 | 0.9 | "{\"coordinates\": [9.3891851183, 27.5030823261], \"type\": \"Point\"}"
1581 | 5130 | 220 | b | 0 | TRUE | 1.1 | 0.9 | "{\"coordinates\": [22.4504471855, 5.6604797168], \"type\": \"Point\"}"
1582 | 5136 | 220 | b | 0 | TRUE | 1.1 | 0.9 | "{\"coordinates\": [9.0015888608, 6.434505776], \"type\": \"Point\"}"
1583 | 5143 | 380 | b | 0 | TRUE | 1.1 | 0.9 | "{\"coordinates\": [7.7810528936, 7.450530773], \"type\": \"Point\"}"
1584 | 5145 | 220 | b | 0 | TRUE | 1.1 | 0.9 | "{\"coordinates\": [13.8236733027, 16.2971389557], \"type\": \"Point\"}"
1585 | 5146 | 380 | b | 0 | TRUE | 1.1 | 0.9 | "{\"coordinates\": [9.9957085007, 0.7770673828], \"type\": \"Point\"}"
1586 | 5154 | 150 | b | 0 | TRUE | 1.1 | 0.9 | "{\"coordinates\": [11.2329110286, -3.8366889156], \"type\": \"Point\"}"
1587 | 5161 | 220 | b | 0 | TRUE | 1.1 | 0.9 | "{\"coordinates\": [12.3192851931, 22.675280189], \"type\": \"Point\"}"
1588 | 5162 | 220 | b | 0 | TRUE | 1.1 | 0.9 | "{\"coordinates\": [10.5567438286, 21.0823152489], \"type\": \"Point\"}"
1589 | 5164 | 380 | b | 0 | TRUE | 1.1 | 0.9 | "{\"coordinates\": [9.0581953549, -8.7809811947], \"type\": \"Point\"}"
1590 | 5169 | 220 | b | 0 | TRUE | 1.1 | 0.9 | "{\"coordinates\": [6.5932230027, 25.0745189044], \"type\": \"Point\"}"
1591 | 5170 | 220 | b | 0 | TRUE | 1.1 | 0.9 | "{\"coordinates\": [12.0391515649, 23.4176377778], \"type\": \"Point\"}"
1592 | 5173 | 220 | b | 0 | TRUE | 1.1 | 0.9 | "{\"coordinates\": [12.068796087, 5.0697581646], \"type\": \"Point\"}"
1593 | 5178 | 220 | b | 0 | TRUE | 1.1 | 0.9 | "{\"coordinates\": [5.981282021, 15.5023765763], \"type\": \"Point\"}"
1594 | 5181 | 220 | b | 0 | TRUE | 1.1 | 0.9 | "{\"coordinates\": [-0.1916795805, 6.9265859671], \"type\": \"Point\"}"
1595 | 5187 | 150 | b | 0 | TRUE | 1.1 | 0.9 | "{\"coordinates\": [10.5796548275, -9.1555295238], \"type\": \"Point\"}"
1596 | 5188 | 220 | b | 0 | TRUE | 1.1 | 0.9 | "{\"coordinates\": [6.2670783155, 20.1193399911], \"type\": \"Point\"}"
1597 | 5190 | 220 | b | 0 | TRUE | 1.1 | 0.9 | "{\"coordinates\": [7.0552161076, 34.3337733467], \"type\": \"Point\"}"
1598 | 5201 | 220 | b | 0 | TRUE | 1.1 | 0.9 | "{\"coordinates\": [4.6138689989, 30.0514225748], \"type\": \"Point\"}"
1599 | 5202 | 150 | b | 0 | TRUE | 1.1 | 0.9 | "{\"coordinates\": [9.2130746124, -13.9853490723], \"type\": \"Point\"}"
1600 | 5204 | 220 | b | 0 | TRUE | 1.1 | 0.9 | "{\"coordinates\": [12.5687177237, 19.9253734566], \"type\": \"Point\"}"
1601 | 5209 | 220 | b | 0 | TRUE | 1.1 | 0.9 | "{\"coordinates\": [9.3299063103, -3.8585893969], \"type\": \"Point\"}"
1602 | 5211 | 220 | b | 0 | TRUE | 1.1 | 0.9 | "{\"coordinates\": [18.3475788885, -0.8337763699], \"type\": \"Point\"}"
1603 | 5212 | 220 | b | 0 | TRUE | 1.1 | 0.9 | "{\"coordinates\": [19.0581986809, 10.2240177835], \"type\": \"Point\"}"
1604 | 5213 | 220 | b | 0 | TRUE | 1.1 | 0.9 | "{\"coordinates\": [8.2287986388, -1.3797642956], \"type\": \"Point\"}"
1605 | 5214 | 220 | b | 0 | TRUE | 1.1 | 0.9 | "{\"coordinates\": [4.9685160809, -0.4937161348], \"type\": \"Point\"}"
1606 | 5216 | 220 | b | 0 | TRUE | 1.1 | 0.9 | "{\"coordinates\": [14.1279888165, 24.569399835], \"type\": \"Point\"}"
1607 | 5232 | 220 | b | 0 | TRUE | 1.1 | 0.9 | "{\"coordinates\": [17.6334698086, 3.0975056847], \"type\": \"Point\"}"
1608 | 5236 | 220 | b | 0 | TRUE | 1.1 | 0.9 | "{\"coordinates\": [4.4037606163, 1.3679674696], \"type\": \"Point\"}"
1609 | 5238 | 380 | b | 0 | TRUE | 1.1 | 0.9 | "{\"coordinates\": [9.9619880747, 21.1769568568], \"type\": \"Point\"}"
1610 | 5240 | 380 | b | 0 | TRUE | 1.1 | 0.9 | "{\"coordinates\": [5.8481066198, 11.134871587], \"type\": \"Point\"}"
1611 | 5245 | 150 | b | 0 | TRUE | 1.1 | 0.9 | "{\"coordinates\": [14.444332163, -11.6313023153], \"type\": \"Point\"}"
1612 | 5246 | 150 | b | 0 | TRUE | 1.1 | 0.9 | "{\"coordinates\": [0.8140513922, -9.708831705], \"type\": \"Point\"}"
1613 | 5254 | 150 | b | 0 | TRUE | 1.1 | 0.9 | "{\"coordinates\": [14.6559079248, -11.3315943411], \"type\": \"Point\"}"
1614 | 5255 | 220 | b | 0 | TRUE | 1.1 | 0.9 | "{\"coordinates\": [11.3097780661, 3.098314453], \"type\": \"Point\"}"
1615 | 5256 | 220 | b | 0 | TRUE | 1.1 | 0.9 | "{\"coordinates\": [1.4757663895, 6.4615462266], \"type\": \"Point\"}"
1616 | 5262 | 380 | b | 0 | TRUE | 1.1 | 0.9 | "{\"coordinates\": [-1.3009076197, 32.3087455332], \"type\": \"Point\"}"
1617 | 5265 | 220 | b | 0 | TRUE | 1.1 | 0.9 | "{\"coordinates\": [-2.9918404229, 26.2208694361], \"type\": \"Point\"}"
1618 | 5269 | 220 | b | 0 | TRUE | 1.1 | 0.9 | "{\"coordinates\": [16.7191149887, 4.0388314145], \"type\": \"Point\"}"
1619 | 5270 | 150 | b | 0 | TRUE | 1.1 | 0.9 | "{\"coordinates\": [18.075411985, -9.6010720005], \"type\": \"Point\"}"
1620 | 5273 | 150 | b | 0 | TRUE | 1.1 | 0.9 | "{\"coordinates\": [-1.0623138849, 36.1288341523], \"type\": \"Point\"}"
1621 | 5275 | 220 | b | 0 | TRUE | 1.1 | 0.9 | "{\"coordinates\": [6.6435238431, 23.1883492891], \"type\": \"Point\"}"
1622 | 5277 | 220 | b | 0 | TRUE | 1.1 | 0.9 | "{\"coordinates\": [13.681751807, 6.4132223551], \"type\": \"Point\"}"
1623 | 5278 | 150 | b | 0 | TRUE | 1.1 | 0.9 | "{\"coordinates\": [18.4205711514, -12.7262777409], \"type\": \"Point\"}"
1624 | 5279 | 220 | b | 0 | TRUE | 1.1 | 0.9 | "{\"coordinates\": [6.9183239885, 21.5020558943], \"type\": \"Point\"}"
1625 | 5285 | 220 | b | 0 | TRUE | 1.1 | 0.9 | "{\"coordinates\": [16.7417675894, 6.1927858497], \"type\": \"Point\"}"
1626 | 5287 | 380 | b | 0 | TRUE | 1.1 | 0.9 | "{\"coordinates\": [11.9003080958, 7.9983126897], \"type\": \"Point\"}"
1627 | 5288 | 380 | b | 0 | TRUE | 1.1 | 0.9 | "{\"coordinates\": [7.0954639794, 35.789312791], \"type\": \"Point\"}"
1628 | 5289 | 220 | b | 0 | TRUE | 1.1 | 0.9 | "{\"coordinates\": [6.9342679083, 26.2106082059], \"type\": \"Point\"}"
1629 | 5294 | 220 | b | 0 | TRUE | 1.1 | 0.9 | "{\"coordinates\": [2.9878696909, -19.6041901755], \"type\": \"Point\"}"
1630 | 5295 | 110 | b | 0 | TRUE | 1.1 | 0.9 | "{\"coordinates\": [4.2872880963, -20.8983744631], \"type\": \"Point\"}"
1631 | 5296 | 220 | b | 0 | TRUE | 1.1 | 0.9 | "{\"coordinates\": [16.4397042367, 7.2981250642], \"type\": \"Point\"}"
1632 | 5298 | 380 | b | 0 | TRUE | 1.1 | 0.9 | "{\"coordinates\": [0.0093338726, -16.3290941431], \"type\": \"Point\"}"
1633 | 5299 | 220 | b | 0 | TRUE | 1.1 | 0.9 | "{\"coordinates\": [14.5739898642, -0.4679306897], \"type\": \"Point\"}"
1634 | 5307 | 380 | b | 0 | TRUE | 1.1 | 0.9 | "{\"coordinates\": [14.3511956944, 7.6838286278], \"type\": \"Point\"}"
1635 | 5310 | 220 | b | 0 | TRUE | 1.1 | 0.9 | "{\"coordinates\": [5.9228107905, -16.3364636129], \"type\": \"Point\"}"
1636 | 5316 | 220 | b | 0 | TRUE | 1.1 | 0.9 | "{\"coordinates\": [11.6165076356, 18.4978157796], \"type\": \"Point\"}"
1637 | 5319 | 150 | b | 0 | TRUE | 1.1 | 0.9 | "{\"coordinates\": [11.6896449659, -8.9938188256], \"type\": \"Point\"}"
1638 | 5328 | 220 | b | 0 | TRUE | 1.1 | 0.9 | "{\"coordinates\": [11.5621746809, 25.0433624473], \"type\": \"Point\"}"
1639 | 5330 | 150 | b | 0 | TRUE | 1.1 | 0.9 | "{\"coordinates\": [-2.2502504559, 33.1419676635], \"type\": \"Point\"}"
1640 | 5331 | 380 | b | 0 | TRUE | 1.1 | 0.9 | "{\"coordinates\": [1.0894372347, 23.4361782019], \"type\": \"Point\"}"
1641 | 5332 | 220 | b | 0 | TRUE | 1.1 | 0.9 | "{\"coordinates\": [-4.2790977739, 29.6261961473], \"type\": \"Point\"}"
1642 | 5333 | 220 | b | 0 | TRUE | 1.1 | 0.9 | "{\"coordinates\": [12.9146111517, 0.4938149429], \"type\": \"Point\"}"
1643 | 5338 | 220 | b | 0 | TRUE | 1.1 | 0.9 | "{\"coordinates\": [0.2398640811, 26.6039037586], \"type\": \"Point\"}"
1644 | 5339 | 220 | b | 0 | TRUE | 1.1 | 0.9 | "{\"coordinates\": [1.095195857, 11.6094860831], \"type\": \"Point\"}"
1645 | 5340 | 220 | b | 0 | TRUE | 1.1 | 0.9 | "{\"coordinates\": [20.2326340122, 3.4146256632], \"type\": \"Point\"}"
1646 | 5341 | 150 | b | 0 | TRUE | 1.1 | 0.9 | "{\"coordinates\": [6.5432923142, -8.2072298122], \"type\": \"Point\"}"
1647 | 5345 | 110 | b | 0 | TRUE | 1.1 | 0.9 | "{\"coordinates\": [2.705377787, -18.9413035119], \"type\": \"Point\"}"
1648 | 5347 | 220 | b | 0 | TRUE | 1.1 | 0.9 | "{\"coordinates\": [9.548354685, 31.0762465806], \"type\": \"Point\"}"
1649 | 5349 | 380 | b | 0 | TRUE | 1.1 | 0.9 | "{\"coordinates\": [4.4397563124, 13.6494484872], \"type\": \"Point\"}"
1650 | 5350 | 220 | b | 0 | TRUE | 1.1 | 0.9 | "{\"coordinates\": [1.7193819499, 6.4667369721], \"type\": \"Point\"}"
1651 | 5353 | 220 | b | 0 | TRUE | 1.1 | 0.9 | "{\"coordinates\": [20.2043626816, 4.1809324318], \"type\": \"Point\"}"
1652 | 5360 | 220 | b | 0 | TRUE | 1.1 | 0.9 | "{\"coordinates\": [-0.4646504419, 29.8017910708], \"type\": \"Point\"}"
1653 | 5361 | 220 | b | 0 | TRUE | 1.1 | 0.9 | "{\"coordinates\": [18.4174697569, 8.4541741216], \"type\": \"Point\"}"
1654 | 5363 | 150 | b | 0 | TRUE | 1.1 | 0.9 | "{\"coordinates\": [7.8694908322, -12.363676086], \"type\": \"Point\"}"
1655 | 5364 | 220 | b | 0 | TRUE | 1.1 | 0.9 | "{\"coordinates\": [10.1754736972, 12.0919766537], \"type\": \"Point\"}"
1656 | 5365 | 220 | b | 0 | TRUE | 1.1 | 0.9 | "{\"coordinates\": [4.5879387091, 20.2216012143], \"type\": \"Point\"}"
1657 | 5371 | 380 | b | 0 | TRUE | 1.1 | 0.9 | "{\"coordinates\": [4.2882793625, 20.2751302756], \"type\": \"Point\"}"
1658 | 5378 | 380 | b | 0 | TRUE | 1.3 | 0.7 | "{\"coordinates\": [21.169973693, 9.6775846782], \"type\": \"Point\"}"
1659 | 5382 | 220 | b | 0 | TRUE | 1.1 | 0.9 | "{\"coordinates\": [13.7078563494, 8.9311658455], \"type\": \"Point\"}"
1660 | 5387 | 220 | b | 0 | TRUE | 1.1 | 0.9 | "{\"coordinates\": [10.5128272433, 4.0493547497], \"type\": \"Point\"}"
1661 | 5390 | 220 | b | 0 | TRUE | 1.1 | 0.9 | "{\"coordinates\": [2.0265597835, 18.0698647447], \"type\": \"Point\"}"
1662 | 5392 | 220 | b | 0 | TRUE | 1.1 | 0.9 | "{\"coordinates\": [2.0942647146, 13.9299467513], \"type\": \"Point\"}"
1663 | 5394 | 220 | b | 0 | TRUE | 1.1 | 0.9 | "{\"coordinates\": [10.0735506212, 14.8508594821], \"type\": \"Point\"}"
1664 | 5399 | 220 | b | 0 | TRUE | 1.1 | 0.9 | "{\"coordinates\": [8.0566628516, 10.4558386988], \"type\": \"Point\"}"
1665 | 5408 | 220 | b | 0 | TRUE | 1.1 | 0.9 | "{\"coordinates\": [10.3902360166, 28.2745747987], \"type\": \"Point\"}"
1666 | 5409 | 220 | b | 0 | TRUE | 1.1 | 0.9 | "{\"coordinates\": [15.0774661857, 8.5745879551], \"type\": \"Point\"}"
1667 | 5412 | 220 | b | 0 | TRUE | 1.1 | 0.9 | "{\"coordinates\": [13.5402265104, 12.1565814135], \"type\": \"Point\"}"
1668 | 5415 | 380 | b | 0 | TRUE | 1.1 | 0.9 | "{\"coordinates\": [7.7069230895, -2.9215502967], \"type\": \"Point\"}"
1669 | 5416 | 220 | b | 0 | TRUE | 1.1 | 0.9 | "{\"coordinates\": [9.7905853486, 12.7196967087], \"type\": \"Point\"}"
1670 | 5417 | 220 | b | 0 | TRUE | 1.1 | 0.9 | "{\"coordinates\": [23.3470701612, 4.2043597288], \"type\": \"Point\"}"
1671 | 5418 | 220 | b | 0 | TRUE | 1.1 | 0.9 | "{\"coordinates\": [4.9131716719, 0.8591148683], \"type\": \"Point\"}"
1672 | 5419 | 380 | b | 0 | TRUE | 1.1 | 0.9 | "{\"coordinates\": [8.5140447331, 12.9789844381], \"type\": \"Point\"}"
1673 | 5420 | 380 | b | 0 | TRUE | 1.1 | 0.9 | "{\"coordinates\": [11.8218927532, 7.9536853601], \"type\": \"Point\"}"
1674 | 5422 | 110 | b | 0 | TRUE | 1.1 | 0.9 | "{\"coordinates\": [0.7803791277, -16.9419921699], \"type\": \"Point\"}"
1675 | 5424 | 380 | b | 0 | TRUE | 1.1 | 0.9 | "{\"coordinates\": [5.1153770542, 26.1851102856], \"type\": \"Point\"}"
1676 | 5425 | 150 | b | 0 | TRUE | 1.1 | 0.9 | "{\"coordinates\": [12.3756828742, -9.096055959], \"type\": \"Point\"}"
1677 | 5434 | 220 | b | 0 | TRUE | 1.1 | 0.9 | "{\"coordinates\": [11.7264664858, 23.7738101917], \"type\": \"Point\"}"
1678 | 5440 | 220 | b | 0 | TRUE | 1.1 | 0.9 | "{\"coordinates\": [17.035594572, 0.8108616091], \"type\": \"Point\"}"
1679 | 5441 | 150 | b | 0 | TRUE | 1.1 | 0.9 | "{\"coordinates\": [20.5473311566, -13.7448973061], \"type\": \"Point\"}"
1680 | 5449 | 150 | b | 0 | TRUE | 1.1 | 0.9 | "{\"coordinates\": [9.7952188959, -12.0162001335], \"type\": \"Point\"}"
1681 | 5451 | 150 | b | 0 | TRUE | 1.1 | 0.9 | "{\"coordinates\": [-0.1457537946, 35.1466940626], \"type\": \"Point\"}"
1682 | 5454 | 220 | b | 0 | TRUE | 1.1 | 0.9 | "{\"coordinates\": [1.5623297024, 7.3270463137], \"type\": \"Point\"}"
1683 | 5457 | 220 | b | 0 | TRUE | 1.1 | 0.9 | "{\"coordinates\": [14.9853089884, 4.5297582028], \"type\": \"Point\"}"
1684 | 5459 | 380 | b | 0 | TRUE | 1.1 | 0.9 | "{\"coordinates\": [4.859589893, 11.8820146854], \"type\": \"Point\"}"
1685 | 5460 | 380 | b | 0 | TRUE | 1.1 | 0.9 | "{\"coordinates\": [11.5235302014, 15.6616011393], \"type\": \"Point\"}"
1686 | 5462 | 220 | b | 0 | TRUE | 1.1 | 0.9 | "{\"coordinates\": [12.3311572979, 21.8868534107], \"type\": \"Point\"}"
1687 | 5463 | 380 | b | 0 | TRUE | 1.1 | 0.9 | "{\"coordinates\": [12.2779118999, 26.8526948728], \"type\": \"Point\"}"
1688 | 5464 | 220 | b | 0 | TRUE | 1.1 | 0.9 | "{\"coordinates\": [12.4885461536, 27.5765475325], \"type\": \"Point\"}"
1689 | 5468 | 220 | b | 0 | TRUE | 1.1 | 0.9 | "{\"coordinates\": [23.9127562223, 11.6226267843], \"type\": \"Point\"}"
1690 | 5476 | 220 | b | 0 | TRUE | 1.1 | 0.9 | "{\"coordinates\": [21.0229435866, 6.3048148956], \"type\": \"Point\"}"
1691 | 5480 | 380 | b | 0 | TRUE | 1.1 | 0.9 | "{\"coordinates\": [12.1312871066, 11.9764771144], \"type\": \"Point\"}"
1692 | 5481 | 220 | b | 0 | TRUE | 1.1 | 0.9 | "{\"coordinates\": [4.242157187, 7.8689439196], \"type\": \"Point\"}"
1693 | 5485 | 380 | b | 0 | TRUE | 1.1 | 0.9 | "{\"coordinates\": [6.3634575954, 9.597063319], \"type\": \"Point\"}"
1694 | 5487 | 220 | b | 0 | TRUE | 1.1 | 0.9 | "{\"coordinates\": [12.3163836579, 15.6787794409], \"type\": \"Point\"}"
1695 | 5489 | 380 | b | 0 | TRUE | 1.1 | 0.9 | "{\"coordinates\": [11.893220769, 14.9897133885], \"type\": \"Point\"}"
1696 | 5493 | 220 | b | 0 | TRUE | 1.1 | 0.9 | "{\"coordinates\": [5.9483035961, 26.299875613], \"type\": \"Point\"}"
1697 | 5499 | 220 | b | 0 | TRUE | 1.1 | 0.9 | "{\"coordinates\": [10.6324332171, 33.8378063575], \"type\": \"Point\"}"
1698 | 5501 | 220 | b | 0 | TRUE | 1.1 | 0.9 | "{\"coordinates\": [13.3997288998, 4.4473602363], \"type\": \"Point\"}"
1699 | 5508 | 380 | b | 0 | TRUE | 1.1 | 0.9 | "{\"coordinates\": [9.8142497118, -4.7657273454], \"type\": \"Point\"}"
1700 | 5510 | 220 | b | 0 | TRUE | 1.1 | 0.9 | "{\"coordinates\": [-5.185800577, 22.552967233], \"type\": \"Point\"}"
1701 | 5511 | 220 | b | 0 | TRUE | 1.1 | 0.9 | "{\"coordinates\": [11.2533635055, 21.4042683763], \"type\": \"Point\"}"
1702 | 5516 | 150 | b | 0 | TRUE | 1.1 | 0.9 | "{\"coordinates\": [1.8885439616, 31.2029607805], \"type\": \"Point\"}"
1703 | 5518 | 220 | b | 0 | TRUE | 1.1 | 0.9 | "{\"coordinates\": [13.9844560782, 9.5055095907], \"type\": \"Point\"}"
1704 | 5521 | 220 | b | 0 | TRUE | 1.1 | 0.9 | "{\"coordinates\": [5.6722602944, 11.878302782], \"type\": \"Point\"}"
1705 | 5524 | 220 | b | 0 | TRUE | 1.1 | 0.9 | "{\"coordinates\": [9.0759449368, 5.6245314908], \"type\": \"Point\"}"
1706 | 5525 | 150 | b | 0 | TRUE | 1.1 | 0.9 | "{\"coordinates\": [18.5685654458, -13.8096044539], \"type\": \"Point\"}"
1707 | 5528 | 220 | b | 0 | TRUE | 1.1 | 0.9 | "{\"coordinates\": [17.6068997702, -0.1580177071], \"type\": \"Point\"}"
1708 | 5532 | 220 | b | 0 | TRUE | 1.1 | 0.9 | "{\"coordinates\": [1.5816488871, 5.6897777285], \"type\": \"Point\"}"
1709 | 5545 | 220 | b | 0 | TRUE | 1.1 | 0.9 | "{\"coordinates\": [15.3879387892, 17.1031116506], \"type\": \"Point\"}"
1710 | 5548 | 150 | b | 0 | TRUE | 1.1 | 0.9 | "{\"coordinates\": [2.8534991499, -8.7404619597], \"type\": \"Point\"}"
1711 | 5549 | 220 | b | 0 | TRUE | 1.1 | 0.9 | "{\"coordinates\": [8.2826902, 12.6500444474], \"type\": \"Point\"}"
1712 | 5557 | 380 | b | 0 | TRUE | 1.1 | 0.9 | "{\"coordinates\": [6.4651307586, -13.6591958705], \"type\": \"Point\"}"
1713 | 5558 | 220 | b | 0 | TRUE | 1.1 | 0.9 | "{\"coordinates\": [-3.2564898376, 29.0767585604], \"type\": \"Point\"}"
1714 | 5561 | 380 | b | 0 | TRUE | 1.1 | 0.9 | "{\"coordinates\": [0.5606089857, 33.4043527256], \"type\": \"Point\"}"
1715 | 5563 | 220 | b | 0 | TRUE | 1.1 | 0.9 | "{\"coordinates\": [7.0296575595, 4.909849085], \"type\": \"Point\"}"
1716 | 5566 | 220 | b | 0 | TRUE | 1.1 | 0.9 | "{\"coordinates\": [6.993914766, 4.5923628022], \"type\": \"Point\"}"
1717 | 5570 | 220 | b | 0 | TRUE | 1.1 | 0.9 | "{\"coordinates\": [19.1756790707, 6.1736358602], \"type\": \"Point\"}"
1718 | 5572 | 220 | b | 0 | TRUE | 1.1 | 0.9 | "{\"coordinates\": [13.9224205194, 16.332147135], \"type\": \"Point\"}"
1719 | 5573 | 220 | b | 0 | TRUE | 1.1 | 0.9 | "{\"coordinates\": [13.0497920935, -1.1000415574], \"type\": \"Point\"}"
1720 | 5585 | 220 | b | 0 | TRUE | 1.1 | 0.9 | "{\"coordinates\": [6.2282759735, 10.4379416147], \"type\": \"Point\"}"
1721 | 5586 | 150 | b | 0 | TRUE | 1.1 | 0.9 | "{\"coordinates\": [12.2496250111, -3.4694764112], \"type\": \"Point\"}"
1722 | 5588 | 380 | b | 0 | TRUE | 1.1 | 0.9 | "{\"coordinates\": [17.2299517172, 13.6193179485], \"type\": \"Point\"}"
1723 | 5590 | 150 | b | 0 | TRUE | 1.1 | 0.9 | "{\"coordinates\": [7.0584993883, -12.6947486985], \"type\": \"Point\"}"
1724 | 5591 | 220 | b | 0 | TRUE | 1.1 | 0.9 | "{\"coordinates\": [10.0776853084, 34.4099204198], \"type\": \"Point\"}"
1725 | 5594 | 150 | b | 0 | TRUE | 1.1 | 0.9 | "{\"coordinates\": [6.3076563963, -13.1226756726], \"type\": \"Point\"}"
1726 | 5607 | 380 | b | 0 | TRUE | 1.1 | 0.9 | "{\"coordinates\": [-1.010995314, 25.3515933015], \"type\": \"Point\"}"
1727 | 5609 | 220 | b | 0 | TRUE | 1.1 | 0.9 | "{\"coordinates\": [16.466785201, 8.2628994198], \"type\": \"Point\"}"
1728 | 5615 | 220 | b | 0 | TRUE | 1.1 | 0.9 | "{\"coordinates\": [19.6293667193, 14.7098703329], \"type\": \"Point\"}"
1729 | 5616 | 220 | b | 0 | TRUE | 1.1 | 0.9 | "{\"coordinates\": [-0.6075685053, 20.5172221598], \"type\": \"Point\"}"
1730 | 5617 | 150 | b | 0 | TRUE | 1.1 | 0.9 | "{\"coordinates\": [2.2986167454, -8.2559518645], \"type\": \"Point\"}"
1731 | 5626 | 220 | b | 0 | TRUE | 1.1 | 0.9 | "{\"coordinates\": [16.6583401673, 17.2477895509], \"type\": \"Point\"}"
1732 | 5629 | 220 | b | 0 | TRUE | 1.1 | 0.9 | "{\"coordinates\": [8.3149334957, 0.737483755], \"type\": \"Point\"}"
1733 | 5630 | 220 | b | 0 | TRUE | 1.1 | 0.9 | "{\"coordinates\": [8.6341719069, 27.2332093629], \"type\": \"Point\"}"
1734 | 5640 | 220 | b | 0 | TRUE | 1.1 | 0.9 | "{\"coordinates\": [8.5603005236, 15.0732214255], \"type\": \"Point\"}"
1735 | 5642 | 220 | b | 0 | TRUE | 1.1 | 0.9 | "{\"coordinates\": [-5.6904019262, 32.1076123583], \"type\": \"Point\"}"
1736 | 5647 | 380 | b | 0 | TRUE | 1.1 | 0.9 | "{\"coordinates\": [14.859904126, 5.4049464181], \"type\": \"Point\"}"
1737 | 5652 | 220 | b | 0 | TRUE | 1.1 | 0.9 | "{\"coordinates\": [21.0947395746, 6.7469757226], \"type\": \"Point\"}"
1738 | 5654 | 150 | b | 0 | TRUE | 1.1 | 0.9 | "{\"coordinates\": [13.4501641824, -9.407973423], \"type\": \"Point\"}"
1739 | 5657 | 380 | b | 0 | TRUE | 1.1 | 0.9 | "{\"coordinates\": [8.5291670712, 12.4320997086], \"type\": \"Point\"}"
1740 | 5661 | 220 | b | 0 | TRUE | 1.1 | 0.9 | "{\"coordinates\": [-3.9794874229, 28.5584094804], \"type\": \"Point\"}"
1741 | 5663 | 220 | b | 0 | TRUE | 1.1 | 0.9 | "{\"coordinates\": [4.3638007639, 12.1926312171], \"type\": \"Point\"}"
1742 | 5665 | 220 | b | 0 | TRUE | 1.1 | 0.9 | "{\"coordinates\": [12.2222157922, 0.0026264227], \"type\": \"Point\"}"
1743 | 5668 | 220 | b | 0 | TRUE | 1.1 | 0.9 | "{\"coordinates\": [-1.7905078151, 27.6566154727], \"type\": \"Point\"}"
1744 | 5669 | 220 | b | 0 | TRUE | 1.1 | 0.9 | "{\"coordinates\": [11.3976509338, 23.5559030842], \"type\": \"Point\"}"
1745 | 5671 | 220 | b | 0 | TRUE | 1.1 | 0.9 | "{\"coordinates\": [-2.4347434628, 27.6712923971], \"type\": \"Point\"}"
1746 | 5673 | 380 | b | 0 | TRUE | 1.1 | 0.9 | "{\"coordinates\": [8.0869453047, -8.8651122172], \"type\": \"Point\"}"
1747 | 5680 | 220 | b | 0 | TRUE | 1.1 | 0.9 | "{\"coordinates\": [7.615574152, 25.6674207912], \"type\": \"Point\"}"
1748 | 5684 | 380 | b | 0 | TRUE | 1.1 | 0.9 | "{\"coordinates\": [5.6312724604, 33.4927831812], \"type\": \"Point\"}"
1749 | 5685 | 220 | b | 0 | TRUE | 1.1 | 0.9 | "{\"coordinates\": [3.6780147407, 6.6114657282], \"type\": \"Point\"}"
1750 | 5687 | 220 | b | 0 | TRUE | 1.1 | 0.9 | "{\"coordinates\": [2.2575873633, 6.5488205208], \"type\": \"Point\"}"
1751 | 5690 | 220 | b | 0 | TRUE | 1.1 | 0.9 | "{\"coordinates\": [19.6984709819, 14.4981361552], \"type\": \"Point\"}"
1752 | 5694 | 220 | b | 0 | TRUE | 1.1 | 0.9 | "{\"coordinates\": [11.4262187187, 16.3563999381], \"type\": \"Point\"}"
1753 | 5696 | 220 | b | 0 | TRUE | 1.1 | 0.9 | "{\"coordinates\": [7.5232842169, 20.8624497628], \"type\": \"Point\"}"
1754 | 5698 | 220 | b | 0 | TRUE | 1.1 | 0.9 | "{\"coordinates\": [4.1393205014, 11.8732092356], \"type\": \"Point\"}"
1755 | 5708 | 380 | b | 0 | TRUE | 1.1 | 0.9 | "{\"coordinates\": [10.6928797372, 8.4998957598], \"type\": \"Point\"}"
1756 | 5711 | 220 | b | 0 | TRUE | 1.1 | 0.9 | "{\"coordinates\": [8.1744805828, 1.0156239625], \"type\": \"Point\"}"
1757 | 5719 | 220 | b | 0 | TRUE | 1.1 | 0.9 | "{\"coordinates\": [2.5697668742, 12.9836626851], \"type\": \"Point\"}"
1758 | 5722 | 220 | b | 0 | TRUE | 1.1 | 0.9 | "{\"coordinates\": [6.5465528032, 1.8716233732], \"type\": \"Point\"}"
1759 | 5725 | 220 | b | 0 | TRUE | 1.1 | 0.9 | "{\"coordinates\": [8.0336104737, 23.9484912293], \"type\": \"Point\"}"
1760 | 5734 | 220 | b | 0 | TRUE | 1.1 | 0.9 | "{\"coordinates\": [14.6465172401, 18.0387184586], \"type\": \"Point\"}"
1761 | 5737 | 220 | b | 0 | TRUE | 1.1 | 0.9 | "{\"coordinates\": [3.5799928182, 6.11654201], \"type\": \"Point\"}"
1762 | 5739 | 150 | b | 0 | TRUE | 1.1 | 0.9 | "{\"coordinates\": [17.2281589585, -10.8671953586], \"type\": \"Point\"}"
1763 | 5741 | 220 | b | 0 | TRUE | 1.1 | 0.9 | "{\"coordinates\": [2.6952555606, -17.1666825105], \"type\": \"Point\"}"
1764 | 5742 | 220 | b | 0 | TRUE | 1.1 | 0.9 | "{\"coordinates\": [15.2916834908, 10.5724569198], \"type\": \"Point\"}"
1765 | 5747 | 150 | b | 0 | TRUE | 1.1 | 0.9 | "{\"coordinates\": [2.2209143139, -8.1074371417], \"type\": \"Point\"}"
1766 | 5752 | 220 | b | 0 | TRUE | 1.1 | 0.9 | "{\"coordinates\": [18.7279486827, 0.4958418056], \"type\": \"Point\"}"
1767 | 5759 | 150 | b | 0 | TRUE | 1.1 | 0.9 | "{\"coordinates\": [10.9303531441, -15.213446216], \"type\": \"Point\"}"
1768 | 5761 | 380 | b | 0 | TRUE | 1.1 | 0.9 | "{\"coordinates\": [12.8027961547, -5.5855253806], \"type\": \"Point\"}"
1769 | 5763 | 220 | b | 0 | TRUE | 1.1 | 0.9 | "{\"coordinates\": [7.0305359033, 13.7322172435], \"type\": \"Point\"}"
1770 | 5766 | 220 | b | 0 | TRUE | 1.1 | 0.9 | "{\"coordinates\": [0.4371661884, 18.265145869], \"type\": \"Point\"}"
1771 | 5770 | 380 | b | 0 | TRUE | 1.1 | 0.9 | "{\"coordinates\": [10.7090143881, 21.3546158019], \"type\": \"Point\"}"
1772 | 5771 | 150 | b | 0 | TRUE | 1.1 | 0.9 | "{\"coordinates\": [6.833634696, -15.3880452738], \"type\": \"Point\"}"
1773 | 5772 | 220 | b | 0 | TRUE | 1.1 | 0.9 | "{\"coordinates\": [8.4725460657, -1.3555112753], \"type\": \"Point\"}"
1774 | 5775 | 150 | b | 0 | TRUE | 1.1 | 0.9 | "{\"coordinates\": [11.2006942345, -2.374951768], \"type\": \"Point\"}"
1775 | 5779 | 220 | b | 0 | TRUE | 1.1 | 0.9 | "{\"coordinates\": [8.5386628162, 30.3752362128], \"type\": \"Point\"}"
1776 | 5780 | 380 | b | 0 | TRUE | 1.1 | 0.9 | "{\"coordinates\": [7.9070342317, 4.0302458852], \"type\": \"Point\"}"
1777 | 5782 | 110 | b | 0 | TRUE | 1.1 | 0.9 | "{\"coordinates\": [1.8641077402, -12.1212825972], \"type\": \"Point\"}"
1778 | 5786 | 220 | b | 0 | TRUE | 1.1 | 0.9 | "{\"coordinates\": [11.5179087548, 24.7529841042], \"type\": \"Point\"}"
1779 | 5788 | 220 | b | 0 | TRUE | 1.1 | 0.9 | "{\"coordinates\": [10.0611385201, 2.8807526714], \"type\": \"Point\"}"
1780 | 5789 | 220 | b | 0 | TRUE | 1.1 | 0.9 | "{\"coordinates\": [-3.2324845391, 25.9004364931], \"type\": \"Point\"}"
1781 | 5791 | 150 | b | 0 | TRUE | 1.1 | 0.9 | "{\"coordinates\": [8.3635617357, -11.1290400278], \"type\": \"Point\"}"
1782 | 5792 | 220 | b | 0 | TRUE | 1.1 | 0.9 | "{\"coordinates\": [17.3357614263, 26.4300985332], \"type\": \"Point\"}"
1783 | 5796 | 220 | b | 0 | TRUE | 1.1 | 0.9 | "{\"coordinates\": [-5.1973129022, 32.8614038984], \"type\": \"Point\"}"
1784 | 5798 | 220 | b | 0 | TRUE | 1.1 | 0.9 | "{\"coordinates\": [20.2389954801, 13.3532133647], \"type\": \"Point\"}"
1785 | 5802 | 220 | b | 0 | TRUE | 1.1 | 0.9 | "{\"coordinates\": [14.7782190355, 1.9074410163], \"type\": \"Point\"}"
1786 | 5804 | 150 | b | 0 | TRUE | 1.1 | 0.9 | "{\"coordinates\": [-4.6352289758, 35.3824235564], \"type\": \"Point\"}"
1787 | 5813 | 220 | b | 0 | TRUE | 1.1 | 0.9 | "{\"coordinates\": [12.456433153, 0.4625706402], \"type\": \"Point\"}"
1788 | 5814 | 380 | b | 0 | TRUE | 1.1 | 0.9 | "{\"coordinates\": [-2.1983645701, 34.5795066096], \"type\": \"Point\"}"
1789 | 5820 | 220 | b | 0 | TRUE | 1.1 | 0.9 | "{\"coordinates\": [10.8232728549, 25.1193217132], \"type\": \"Point\"}"
1790 | 5822 | 380 | b | 0 | TRUE | 1.1 | 0.9 | "{\"coordinates\": [6.7013137834, 20.9846784429], \"type\": \"Point\"}"
1791 | 5824 | 220 | b | 0 | TRUE | 1.1 | 0.9 | "{\"coordinates\": [-1.4133270236, 28.4001850747], \"type\": \"Point\"}"
1792 | 5827 | 220 | b | 0 | TRUE | 1.1 | 0.9 | "{\"coordinates\": [11.1173206796, 26.8080762517], \"type\": \"Point\"}"
1793 | 5828 | 150 | b | 0 | TRUE | 1.1 | 0.9 | "{\"coordinates\": [9.8773049861, -9.8661234677], \"type\": \"Point\"}"
1794 | 5830 | 380 | b | 0 | TRUE | 1.1 | 0.9 | "{\"coordinates\": [-2.2521900298, 27.5459540994], \"type\": \"Point\"}"
1795 | 5834 | 150 | b | 0 | TRUE | 1.1 | 0.9 | "{\"coordinates\": [20.1674679282, -14.4959433053], \"type\": \"Point\"}"
1796 | 5835 | 220 | b | 0 | TRUE | 1.1 | 0.9 | "{\"coordinates\": [15.0054222995, -0.7300352449], \"type\": \"Point\"}"
1797 | 5836 | 380 | b | 0 | TRUE | 1.1 | 0.9 | "{\"coordinates\": [16.7041763012, 7.1357963866], \"type\": \"Point\"}"
1798 | 5842 | 380 | b | 0 | TRUE | 1.1 | 0.9 | "{\"coordinates\": [13.0420813567, -11.2075206225], \"type\": \"Point\"}"
1799 | 5847 | 380 | b | 0 | TRUE | 1.1 | 0.9 | "{\"coordinates\": [8.6567678173, -6.4806697833], \"type\": \"Point\"}"
1800 | 5852 | 220 | b | 0 | TRUE | 1.1 | 0.9 | "{\"coordinates\": [3.7037672237, 8.0061906296], \"type\": \"Point\"}"
1801 | 5855 | 220 | b | 0 | TRUE | 1.1 | 0.9 | "{\"coordinates\": [9.6401854535, 9.8397766231], \"type\": \"Point\"}"
1802 | 5856 | 220 | b | 0 | TRUE | 1.1 | 0.9 | "{\"coordinates\": [21.5525445885, 8.9293102115], \"type\": \"Point\"}"
1803 | 5871 | 150 | b | 0 | TRUE | 1.1 | 0.9 | "{\"coordinates\": [13.6886659886, -12.5051767253], \"type\": \"Point\"}"
1804 | 5872 | 380 | b | 0 | TRUE | 1.1 | 0.9 | "{\"coordinates\": [9.7484847654, 22.5497707037], \"type\": \"Point\"}"
1805 | 5876 | 380 | b | 0 | TRUE | 1.1 | 0.9 | "{\"coordinates\": [6.952725632, 25.4502210577], \"type\": \"Point\"}"
1806 | 5880 | 220 | b | 0 | TRUE | 1.1 | 0.9 | "{\"coordinates\": [-0.2061250089, 13.5632866003], \"type\": \"Point\"}"
1807 | 5883 | 380 | b | 0 | TRUE | 1.1 | 0.9 | "{\"coordinates\": [8.7087573942, 28.3958148518], \"type\": \"Point\"}"
1808 | 5886 | 110 | b | 0 | TRUE | 1.1 | 0.9 | "{\"coordinates\": [3.7476887157, -20.9539388664], \"type\": \"Point\"}"
1809 | 5887 | 380 | b | 0 | TRUE | 1.1 | 0.9 | "{\"coordinates\": [13.3973276935, -12.4932896827], \"type\": \"Point\"}"
1810 | 5889 | 220 | b | 0 | TRUE | 1.1 | 0.9 | "{\"coordinates\": [5.0202583972, 18.2475594234], \"type\": \"Point\"}"
1811 | 5890 | 220 | b | 0 | TRUE | 1.1 | 0.9 | "{\"coordinates\": [14.5701298996, -1.56391058], \"type\": \"Point\"}"
1812 | 5891 | 220 | b | 0 | TRUE | 1.1 | 0.9 | "{\"coordinates\": [1.2223039619, 17.7079822466], \"type\": \"Point\"}"
1813 | 5892 | 110 | b | 0 | TRUE | 1.1 | 0.9 | "{\"coordinates\": [2.8663807526, -21.275652171], \"type\": \"Point\"}"
1814 | 5896 | 380 | b | 0 | TRUE | 1.1 | 0.9 | "{\"coordinates\": [15.5450645212, -13.4053674368], \"type\": \"Point\"}"
1815 | 5906 | 220 | b | 0 | TRUE | 1.1 | 0.9 | "{\"coordinates\": [19.1387572746, 4.9723306059], \"type\": \"Point\"}"
1816 | 5915 | 110 | b | 0 | TRUE | 1.1 | 0.9 | "{\"coordinates\": [6.1345635506, -19.7291011101], \"type\": \"Point\"}"
1817 | 5917 | 220 | b | 0 | TRUE | 1.1 | 0.9 | "{\"coordinates\": [9.0804455481, 13.8954546552], \"type\": \"Point\"}"
1818 | 5918 | 380 | b | 0 | TRUE | 1.1 | 0.9 | "{\"coordinates\": [5.5765339932, 27.3885348355], \"type\": \"Point\"}"
1819 | 5922 | 220 | b | 0 | TRUE | 1.1 | 0.9 | "{\"coordinates\": [8.0541211959, 31.9530158298], \"type\": \"Point\"}"
1820 | 5925 | 220 | b | 0 | TRUE | 1.1 | 0.9 | "{\"coordinates\": [21.4147667303, 14.6731010666], \"type\": \"Point\"}"
1821 | 5926 | 150 | b | 0 | TRUE | 1.1 | 0.9 | "{\"coordinates\": [-2.8497406567, 32.3806455753], \"type\": \"Point\"}"
1822 | 5932 | 220 | b | 0 | TRUE | 1.1 | 0.9 | "{\"coordinates\": [5.6370076367, 19.9640618514], \"type\": \"Point\"}"
1823 | 5934 | 220 | b | 0 | TRUE | 1.1 | 0.9 | "{\"coordinates\": [9.9274989992, 14.5375454786], \"type\": \"Point\"}"
1824 | 5939 | 220 | b | 0 | TRUE | 1.1 | 0.9 | "{\"coordinates\": [6.4509381818, 5.0099455166], \"type\": \"Point\"}"
1825 | 5943 | 220 | b | 0 | TRUE | 1.1 | 0.9 | "{\"coordinates\": [15.5396078577, 17.5799833136], \"type\": \"Point\"}"
1826 | 5945 | 220 | b | 0 | TRUE | 1.1 | 0.9 | "{\"coordinates\": [10.7020012422, 22.6246423039], \"type\": \"Point\"}"
1827 | 5947 | 220 | b | 0 | TRUE | 1.1 | 0.9 | "{\"coordinates\": [-1.6849609124, 17.7860290005], \"type\": \"Point\"}"
1828 | 5948 | 150 | b | 0 | TRUE | 1.1 | 0.9 | "{\"coordinates\": [12.6179875163, -9.119249548], \"type\": \"Point\"}"
1829 | 5951 | 150 | b | 0 | TRUE | 1.1 | 0.9 | "{\"coordinates\": [5.354925318, -14.0341815757], \"type\": \"Point\"}"
1830 | 5956 | 220 | b | 0 | TRUE | 1.1 | 0.9 | "{\"coordinates\": [16.9933038507, 3.024000283], \"type\": \"Point\"}"
1831 | 5959 | 220 | b | 0 | TRUE | 1.1 | 0.9 | "{\"coordinates\": [2.7920899118, 26.4307557202], \"type\": \"Point\"}"
1832 | 5960 | 220 | b | 0 | TRUE | 1.1 | 0.9 | "{\"coordinates\": [11.9706714771, 29.8897189414], \"type\": \"Point\"}"
1833 | 5969 | 220 | b | 0 | TRUE | 1.1 | 0.9 | "{\"coordinates\": [9.8489989103, 30.9390527557], \"type\": \"Point\"}"
1834 | 5970 | 380 | b | 0 | TRUE | 1.3 | 0.7 | "{\"coordinates\": [9.6240365272, 2.1756276333], \"type\": \"Point\"}"
1835 | 5973 | 150 | b | 0 | TRUE | 1.1 | 0.9 | "{\"coordinates\": [13.4154455573, -11.3310991814], \"type\": \"Point\"}"
1836 | 5978 | 220 | b | 0 | TRUE | 1.1 | 0.9 | "{\"coordinates\": [1.191790136, -17.9922319647], \"type\": \"Point\"}"
1837 | 5982 | 380 | b | 0 | TRUE | 1.1 | 0.9 | "{\"coordinates\": [10.907906041, 12.0428568041], \"type\": \"Point\"}"
1838 | 5986 | 220 | b | 0 | TRUE | 1.1 | 0.9 | "{\"coordinates\": [10.319696272, 10.6541043595], \"type\": \"Point\"}"
1839 | 5989 | 220 | b | 0 | TRUE | 1.1 | 0.9 | "{\"coordinates\": [4.1167025953, 7.6398347684], \"type\": \"Point\"}"
1840 | 5990 | 220 | b | 0 | TRUE | 1.1 | 0.9 | "{\"coordinates\": [11.0605348599, 33.1207888923], \"type\": \"Point\"}"
1841 | 5992 | 220 | b | 0 | TRUE | 1.1 | 0.9 | "{\"coordinates\": [16.8183192657, -0.3001199739], \"type\": \"Point\"}"
1842 | 5993 | 220 | b | 0 | TRUE | 1.1 | 0.9 | "{\"coordinates\": [2.7258194912, 4.2922360628], \"type\": \"Point\"}"
1843 | 5995 | 380 | b | 0 | TRUE | 1.1 | 0.9 | "{\"coordinates\": [11.8490996156, -5.2979546349], \"type\": \"Point\"}"
1844 | 5999 | 380 | b | 0 | TRUE | 1.3 | 0.7 | "{\"coordinates\": [10.3223693036, -8.5082938838], \"type\": \"Point\"}"
1845 | 6003 | 380 | b | 0 | TRUE | 1.1 | 0.9 | "{\"coordinates\": [-1.8405923818, 35.3531610678], \"type\": \"Point\"}"
1846 | 6008 | 220 | b | 0 | TRUE | 1.1 | 0.9 | "{\"coordinates\": [10.7554750829, 35.4246259406], \"type\": \"Point\"}"
1847 | 6009 | 220 | b | 0 | TRUE | 1.1 | 0.9 | "{\"coordinates\": [14.1707503996, 14.1186755119], \"type\": \"Point\"}"
1848 | 6014 | 150 | b | 0 | TRUE | 1.1 | 0.9 | "{\"coordinates\": [9.6703343615, -13.5970237524], \"type\": \"Point\"}"
1849 | 6016 | 380 | b | 0 | TRUE | 1.1 | 0.9 | "{\"coordinates\": [10.8300058062, -11.4547850051], \"type\": \"Point\"}"
1850 | 6021 | 220 | b | 0 | TRUE | 1.1 | 0.9 | "{\"coordinates\": [7.9597782024, 27.8412851999], \"type\": \"Point\"}"
1851 | 6024 | 110 | b | 0 | TRUE | 1.1 | 0.9 | "{\"coordinates\": [0.7672441505, -21.3474250577], \"type\": \"Point\"}"
1852 | 6027 | 110 | b | 0 | TRUE | 1.1 | 0.9 | "{\"coordinates\": [1.5696600384, -14.9774769845], \"type\": \"Point\"}"
1853 | 6030 | 220 | b | 0 | TRUE | 1.1 | 0.9 | "{\"coordinates\": [6.4185204827, 4.1000234716], \"type\": \"Point\"}"
1854 | 6035 | 380 | b | 0 | TRUE | 1.1 | 0.9 | "{\"coordinates\": [6.243110879, 11.3264033961], \"type\": \"Point\"}"
1855 | 6037 | 220 | b | 0 | TRUE | 1.1 | 0.9 | "{\"coordinates\": [5.0926006491, 33.0373379909], \"type\": \"Point\"}"
1856 | 6038 | 380 | b | 0 | TRUE | 1.1 | 0.9 | "{\"coordinates\": [7.6782025891, 25.9546342886], \"type\": \"Point\"}"
1857 | 6039 | 220 | b | 0 | TRUE | 1.1 | 0.9 | "{\"coordinates\": [7.8358271957, 19.9478225934], \"type\": \"Point\"}"
1858 | 6040 | 220 | b | 0 | TRUE | 1.1 | 0.9 | "{\"coordinates\": [22.540459095, 15.341351389], \"type\": \"Point\"}"
1859 | 6044 | 150 | b | 0 | TRUE | 1.1 | 0.9 | "{\"coordinates\": [-2.0474002776, -10.4339549731], \"type\": \"Point\"}"
1860 | 6046 | 150 | b | 0 | TRUE | 1.1 | 0.9 | "{\"coordinates\": [16.9171472372, -8.8879132743], \"type\": \"Point\"}"
1861 | 6051 | 150 | b | 0 | TRUE | 1.1 | 0.9 | "{\"coordinates\": [18.2036894458, -16.0610207083], \"type\": \"Point\"}"
1862 | 6052 | 220 | b | 0 | TRUE | 1.1 | 0.9 | "{\"coordinates\": [13.5336853722, 17.4633130536], \"type\": \"Point\"}"
1863 | 6056 | 150 | b | 0 | TRUE | 1.1 | 0.9 | "{\"coordinates\": [5.3483282831, -8.7393267315], \"type\": \"Point\"}"
1864 | 6057 | 110 | b | 0 | TRUE | 1.1 | 0.9 | "{\"coordinates\": [3.2129319611, -15.6122340421], \"type\": \"Point\"}"
1865 | 6059 | 380 | b | 0 | TRUE | 1.1 | 0.9 | "{\"coordinates\": [7.9149557758, 37.0578453915], \"type\": \"Point\"}"
1866 | 6067 | 380 | b | 0 | TRUE | 1.1 | 0.9 | "{\"coordinates\": [10.9038956623, -10.0672205521], \"type\": \"Point\"}"
1867 | 6068 | 380 | b | 0 | TRUE | 1.1 | 0.9 | "{\"coordinates\": [11.9945062897, -1.1961205365], \"type\": \"Point\"}"
1868 | 6070 | 220 | b | 0 | TRUE | 1.1 | 0.9 | "{\"coordinates\": [4.9154712617, 3.1094541112], \"type\": \"Point\"}"
1869 | 6079 | 380 | b | 0 | TRUE | 1.1 | 0.9 | "{\"coordinates\": [-0.5465132308, 31.6303724087], \"type\": \"Point\"}"
1870 | 6089 | 220 | b | 0 | TRUE | 1.1 | 0.9 | "{\"coordinates\": [4.7242934401, 21.0524755457], \"type\": \"Point\"}"
1871 | 6091 | 380 | b | 0 | TRUE | 1.1 | 0.9 | "{\"coordinates\": [8.4494204148, 23.4434401489], \"type\": \"Point\"}"
1872 | 6092 | 220 | b | 0 | TRUE | 1.1 | 0.9 | "{\"coordinates\": [8.9479992182, 21.3404109898], \"type\": \"Point\"}"
1873 | 6100 | 220 | b | 0 | TRUE | 1.1 | 0.9 | "{\"coordinates\": [2.8392537079, 6.2479871246], \"type\": \"Point\"}"
1874 | 6103 | 220 | b | 0 | TRUE | 1.1 | 0.9 | "{\"coordinates\": [-1.0099184818, 11.0597167293], \"type\": \"Point\"}"
1875 | 6109 | 220 | b | 0 | TRUE | 1.1 | 0.9 | "{\"coordinates\": [18.6350848416, 15.529473658], \"type\": \"Point\"}"
1876 | 6111 | 220 | b | 0 | TRUE | 1.1 | 0.9 | "{\"coordinates\": [4.5858998715, 7.0842913772], \"type\": \"Point\"}"
1877 | 6113 | 220 | b | 0 | TRUE | 1.1 | 0.9 | "{\"coordinates\": [13.7436471849, 0.1182832606], \"type\": \"Point\"}"
1878 | 6114 | 220 | b | 0 | TRUE | 1.1 | 0.9 | "{\"coordinates\": [18.1733911037, -1.043918952], \"type\": \"Point\"}"
1879 | 6117 | 220 | b | 0 | TRUE | 1.1 | 0.9 | "{\"coordinates\": [2.2021540242, -16.9163822918], \"type\": \"Point\"}"
1880 | 6118 | 220 | b | 0 | TRUE | 1.1 | 0.9 | "{\"coordinates\": [6.3418998598, 5.5982574208], \"type\": \"Point\"}"
1881 | 6126 | 220 | b | 0 | TRUE | 1.1 | 0.9 | "{\"coordinates\": [6.2412207427, 32.08566586], \"type\": \"Point\"}"
1882 | 6130 | 150 | b | 0 | TRUE | 1.3 | 0.7 | "{\"coordinates\": [10.7439188605, -14.9690823747], \"type\": \"Point\"}"
1883 | 6131 | 220 | b | 0 | TRUE | 1.1 | 0.9 | "{\"coordinates\": [-4.9754680481, 26.2392134047], \"type\": \"Point\"}"
1884 | 6133 | 220 | b | 0 | TRUE | 1.1 | 0.9 | "{\"coordinates\": [8.1468427163, 26.0002072934], \"type\": \"Point\"}"
1885 | 6134 | 150 | b | 0 | TRUE | 1.1 | 0.9 | "{\"coordinates\": [-5.1249373857, 37.8218870987], \"type\": \"Point\"}"
1886 | 6137 | 220 | b | 0 | TRUE | 1.1 | 0.9 | "{\"coordinates\": [12.0366530233, 33.0064760583], \"type\": \"Point\"}"
1887 | 6138 | 150 | b | 0 | TRUE | 1.1 | 0.9 | "{\"coordinates\": [9.4331730904, -11.3984901139], \"type\": \"Point\"}"
1888 | 6144 | 220 | b | 0 | TRUE | 1.1 | 0.9 | "{\"coordinates\": [4.2983447009, 25.686417599], \"type\": \"Point\"}"
1889 | 6145 | 220 | b | 0 | TRUE | 1.1 | 0.9 | "{\"coordinates\": [10.2497531392, 8.4024892835], \"type\": \"Point\"}"
1890 | 6148 | 150 | b | 0 | TRUE | 1.1 | 0.9 | "{\"coordinates\": [19.173241942, -13.4847083499], \"type\": \"Point\"}"
1891 | 6150 | 220 | b | 0 | TRUE | 1.1 | 0.9 | "{\"coordinates\": [17.7780040165, 9.1820999331], \"type\": \"Point\"}"
1892 | 6152 | 380 | b | 0 | TRUE | 1.1 | 0.9 | "{\"coordinates\": [1.0154316547, 4.581928805], \"type\": \"Point\"}"
1893 | 6162 | 220 | b | 0 | TRUE | 1.1 | 0.9 | "{\"coordinates\": [19.3030597602, 4.0238147331], \"type\": \"Point\"}"
1894 | 6166 | 150 | b | 0 | TRUE | 1.1 | 0.9 | "{\"coordinates\": [13.9472435225, -13.6513850066], \"type\": \"Point\"}"
1895 | 6167 | 220 | b | 0 | TRUE | 1.1 | 0.9 | "{\"coordinates\": [0.1930097654, 4.8177527436], \"type\": \"Point\"}"
1896 | 6173 | 220 | b | 0 | TRUE | 1.1 | 0.9 | "{\"coordinates\": [11.3689333738, 22.6354015937], \"type\": \"Point\"}"
1897 | 6177 | 220 | b | 0 | TRUE | 1.1 | 0.9 | "{\"coordinates\": [16.7387969892, 6.659542806], \"type\": \"Point\"}"
1898 | 6178 | 220 | b | 0 | TRUE | 1.1 | 0.9 | "{\"coordinates\": [8.827316286, 20.0770861304], \"type\": \"Point\"}"
1899 | 6182 | 220 | b | 0 | TRUE | 1.1 | 0.9 | "{\"coordinates\": [9.728668519, 30.0634993187], \"type\": \"Point\"}"
1900 | 6185 | 220 | b | 0 | TRUE | 1.1 | 0.9 | "{\"coordinates\": [12.7335270353, 30.0018793263], \"type\": \"Point\"}"
1901 | 6186 | 380 | b | 0 | TRUE | 1.1 | 0.9 | "{\"coordinates\": [2.7315884758, 30.516124511], \"type\": \"Point\"}"
1902 | 6187 | 150 | b | 0 | TRUE | 1.1 | 0.9 | "{\"coordinates\": [0.5006317436, 36.0656839837], \"type\": \"Point\"}"
1903 | 6191 | 220 | b | 0 | TRUE | 1.1 | 0.9 | "{\"coordinates\": [10.9614540904, 30.4137665438], \"type\": \"Point\"}"
1904 | 6193 | 220 | b | 0 | TRUE | 1.1 | 0.9 | "{\"coordinates\": [9.4339462394, 6.3203883317], \"type\": \"Point\"}"
1905 | 6198 | 380 | b | 0 | TRUE | 1.1 | 0.9 | "{\"coordinates\": [18.2304085219, 9.5765488453], \"type\": \"Point\"}"
1906 | 6201 | 150 | b | 0 | TRUE | 1.1 | 0.9 | "{\"coordinates\": [5.2619822055, -10.7215143269], \"type\": \"Point\"}"
1907 | 6202 | 220 | b | 0 | TRUE | 1.1 | 0.9 | "{\"coordinates\": [18.4113105184, 13.1455297879], \"type\": \"Point\"}"
1908 | 6205 | 380 | b | 0 | TRUE | 1.1 | 0.9 | "{\"coordinates\": [5.4133897782, 9.1233093197], \"type\": \"Point\"}"
1909 | 6208 | 220 | b | 0 | TRUE | 1.1 | 0.9 | "{\"coordinates\": [0.4789965792, 18.5498438575], \"type\": \"Point\"}"
1910 | 6217 | 150 | b | 0 | TRUE | 1.1 | 0.9 | "{\"coordinates\": [3.8554009302, -11.1885196385], \"type\": \"Point\"}"
1911 | 6218 | 220 | b | 0 | TRUE | 1.1 | 0.9 | "{\"coordinates\": [13.6037704877, -0.430893936], \"type\": \"Point\"}"
1912 | 6219 | 220 | b | 0 | TRUE | 1.1 | 0.9 | "{\"coordinates\": [15.9847820526, 14.9240892197], \"type\": \"Point\"}"
1913 | 6223 | 380 | b | 0 | TRUE | 1.1 | 0.9 | "{\"coordinates\": [10.5415521828, 7.0020776689], \"type\": \"Point\"}"
1914 | 6230 | 220 | b | 0 | TRUE | 1.1 | 0.9 | "{\"coordinates\": [3.6367314293, 7.3688616273], \"type\": \"Point\"}"
1915 | 6231 | 220 | b | 0 | TRUE | 1.1 | 0.9 | "{\"coordinates\": [18.2475429002, 10.3575962852], \"type\": \"Point\"}"
1916 | 6232 | 380 | b | 0 | TRUE | 1.1 | 0.9 | "{\"coordinates\": [8.1325343502, -2.2150821278], \"type\": \"Point\"}"
1917 | 6238 | 220 | b | 0 | TRUE | 1.1 | 0.9 | "{\"coordinates\": [6.08586553, 20.006622979], \"type\": \"Point\"}"
1918 | 6239 | 220 | b | 0 | TRUE | 1.1 | 0.9 | "{\"coordinates\": [20.3125452832, 15.9489595967], \"type\": \"Point\"}"
1919 | 6242 | 220 | b | 0 | TRUE | 1.1 | 0.9 | "{\"coordinates\": [11.4344000586, 25.6473088623], \"type\": \"Point\"}"
1920 | 6243 | 220 | b | 0 | TRUE | 1.1 | 0.9 | "{\"coordinates\": [-0.4794606225, 20.6909123181], \"type\": \"Point\"}"
1921 | 6245 | 380 | b | 0 | TRUE | 1.1 | 0.9 | "{\"coordinates\": [7.4050427872, 14.9264147217], \"type\": \"Point\"}"
1922 | 6251 | 220 | b | 0 | TRUE | 1.1 | 0.9 | "{\"coordinates\": [9.864151011, 16.7662253793], \"type\": \"Point\"}"
1923 | 6252 | 220 | b | 0 | TRUE | 1.1 | 0.9 | "{\"coordinates\": [15.0794691047, 9.4707494286], \"type\": \"Point\"}"
1924 | 6253 | 220 | b | 0 | TRUE | 1.1 | 0.9 | "{\"coordinates\": [-5.0578909523, 31.7589251095], \"type\": \"Point\"}"
1925 | 6260 | 220 | b | 0 | TRUE | 1.1 | 0.9 | "{\"coordinates\": [10.5254473766, 27.7731213323], \"type\": \"Point\"}"
1926 | 6262 | 380 | b | 0 | TRUE | 1.1 | 0.9 | "{\"coordinates\": [11.3412209985, -10.5100721228], \"type\": \"Point\"}"
1927 | 6266 | 220 | b | 0 | TRUE | 1.1 | 0.9 | "{\"coordinates\": [18.6741963324, 7.3912864744], \"type\": \"Point\"}"
1928 | 6270 | 220 | b | 0 | TRUE | 1.1 | 0.9 | "{\"coordinates\": [18.1067024145, 8.5685819656], \"type\": \"Point\"}"
1929 | 6274 | 150 | b | 0 | TRUE | 1.1 | 0.9 | "{\"coordinates\": [1.3477368852, -8.7618687428], \"type\": \"Point\"}"
1930 | 6279 | 220 | b | 0 | TRUE | 1.1 | 0.9 | "{\"coordinates\": [0.8511449116, 26.9685267024], \"type\": \"Point\"}"
1931 | 6281 | 220 | b | 0 | TRUE | 1.1 | 0.9 | "{\"coordinates\": [0.1162304751, -16.7144509915], \"type\": \"Point\"}"
1932 | 6282 | 380 | b | 0 | TRUE | 1.1 | 0.9 | "{\"coordinates\": [14.0385678606, -12.1210000568], \"type\": \"Point\"}"
1933 | 6287 | 150 | b | 0 | TRUE | 1.1 | 0.9 | "{\"coordinates\": [3.2750990278, -8.6555855014], \"type\": \"Point\"}"
1934 | 6289 | 220 | b | 0 | TRUE | 1.1 | 0.9 | "{\"coordinates\": [1.7758686224, 11.2871766151], \"type\": \"Point\"}"
1935 | 6290 | 220 | b | 0 | TRUE | 1.1 | 0.9 | "{\"coordinates\": [8.1121119853, 14.0192357266], \"type\": \"Point\"}"
1936 | 6291 | 220 | b | 0 | TRUE | 1.1 | 0.9 | "{\"coordinates\": [6.9246486812, 33.0085996193], \"type\": \"Point\"}"
1937 | 6292 | 380 | b | 0 | TRUE | 1.1 | 0.9 | "{\"coordinates\": [12.2938018677, -2.5127905022], \"type\": \"Point\"}"
1938 | 6294 | 150 | b | 0 | TRUE | 1.1 | 0.9 | "{\"coordinates\": [12.070720824, -14.0882133372], \"type\": \"Point\"}"
1939 | 6297 | 380 | b | 0 | TRUE | 1.1 | 0.9 | "{\"coordinates\": [-2.3079096742, 30.8935705067], \"type\": \"Point\"}"
1940 | 6298 | 220 | b | 0 | TRUE | 1.1 | 0.9 | "{\"coordinates\": [4.0832165806, 32.7044781869], \"type\": \"Point\"}"
1941 | 6305 | 220 | b | 0 | TRUE | 1.1 | 0.9 | "{\"coordinates\": [16.3745105446, 13.8340980735], \"type\": \"Point\"}"
1942 | 6307 | 220 | b | 0 | TRUE | 1.1 | 0.9 | "{\"coordinates\": [15.8910896997, 10.60365241], \"type\": \"Point\"}"
1943 | 6310 | 220 | b | 0 | TRUE | 1.1 | 0.9 | "{\"coordinates\": [-0.985924164, 29.5087693171], \"type\": \"Point\"}"
1944 | 6312 | 220 | b | 0 | TRUE | 1.1 | 0.9 | "{\"coordinates\": [16.3352270531, 8.6030017221], \"type\": \"Point\"}"
1945 | 6314 | 220 | b | 0 | TRUE | 1.1 | 0.9 | "{\"coordinates\": [9.5854632689, 28.4937644825], \"type\": \"Point\"}"
1946 | 6319 | 150 | b | 0 | TRUE | 1.1 | 0.9 | "{\"coordinates\": [12.5133810912, -16.4525252668], \"type\": \"Point\"}"
1947 | 6322 | 150 | b | 0 | TRUE | 1.1 | 0.9 | "{\"coordinates\": [14.2924193948, -9.6538067597], \"type\": \"Point\"}"
1948 | 6328 | 150 | b | 0 | TRUE | 1.1 | 0.9 | "{\"coordinates\": [-2.1694937048, 36.733464985], \"type\": \"Point\"}"
1949 | 6330 | 220 | b | 0 | TRUE | 1.1 | 0.9 | "{\"coordinates\": [3.6416543601, 9.6463522501], \"type\": \"Point\"}"
1950 | 6331 | 220 | b | 0 | TRUE | 1.1 | 0.9 | "{\"coordinates\": [10.838167362, 13.6602127992], \"type\": \"Point\"}"
1951 | 6332 | 220 | b | 0 | TRUE | 1.1 | 0.9 | "{\"coordinates\": [9.0115926226, 20.6359359867], \"type\": \"Point\"}"
1952 | 6336 | 380 | b | 0 | TRUE | 1.1 | 0.9 | "{\"coordinates\": [20.9634566966, 10.1045957157], \"type\": \"Point\"}"
1953 | 6339 | 380 | b | 0 | TRUE | 1.1 | 0.9 | "{\"coordinates\": [-1.9778407998, 30.4384721773], \"type\": \"Point\"}"
1954 | 6341 | 110 | b | 0 | TRUE | 1.1 | 0.9 | "{\"coordinates\": [4.9548906392, -18.4393425758], \"type\": \"Point\"}"
1955 | 6343 | 220 | b | 0 | TRUE | 1.1 | 0.9 | "{\"coordinates\": [14.9945965573, 25.640348814], \"type\": \"Point\"}"
1956 | 6344 | 380 | b | 0 | TRUE | 1.1 | 0.9 | "{\"coordinates\": [6.089450467, -9.6175388587], \"type\": \"Point\"}"
1957 | 6348 | 220 | b | 0 | TRUE | 1.1 | 0.9 | "{\"coordinates\": [0.9296414271, 18.2820167167], \"type\": \"Point\"}"
1958 | 6350 | 220 | b | 0 | TRUE | 1.1 | 0.9 | "{\"coordinates\": [3.5871534674, 15.2408470958], \"type\": \"Point\"}"
1959 | 6353 | 150 | b | 0 | TRUE | 1.1 | 0.9 | "{\"coordinates\": [9.5421383568, -13.3136207123], \"type\": \"Point\"}"
1960 | 6355 | 150 | b | 0 | TRUE | 1.1 | 0.9 | "{\"coordinates\": [15.1203005783, -8.6376495598], \"type\": \"Point\"}"
1961 | 6356 | 220 | b | 0 | TRUE | 1.1 | 0.9 | "{\"coordinates\": [3.1933410639, 3.4323917082], \"type\": \"Point\"}"
1962 | 6358 | 220 | b | 0 | TRUE | 1.1 | 0.9 | "{\"coordinates\": [9.7207309063, 32.390077802], \"type\": \"Point\"}"
1963 | 6367 | 220 | b | 0 | TRUE | 1.1 | 0.9 | "{\"coordinates\": [19.676727003, 7.1851731993], \"type\": \"Point\"}"
1964 | 6370 | 220 | b | 0 | TRUE | 1.1 | 0.9 | "{\"coordinates\": [0.1390742385, 10.0130671988], \"type\": \"Point\"}"
1965 | 6375 | 220 | b | 0 | TRUE | 1.1 | 0.9 | "{\"coordinates\": [3.3148498213, 10.3868134545], \"type\": \"Point\"}"
1966 | 6380 | 220 | b | 0 | TRUE | 1.1 | 0.9 | "{\"coordinates\": [-5.2692766005, 33.2391777533], \"type\": \"Point\"}"
1967 | 6381 | 220 | b | 0 | TRUE | 1.1 | 0.9 | "{\"coordinates\": [20.7530273152, 4.586646606], \"type\": \"Point\"}"
1968 | 6382 | 110 | b | 0 | TRUE | 1.1 | 0.9 | "{\"coordinates\": [5.2898371186, -19.6970855941], \"type\": \"Point\"}"
1969 | 6383 | 220 | b | 0 | TRUE | 1.1 | 0.9 | "{\"coordinates\": [2.9212515674, 9.5885566694], \"type\": \"Point\"}"
1970 | 6389 | 380 | b | 0 | TRUE | 1.1 | 0.9 | "{\"coordinates\": [-1.1163854041, 35.5540937018], \"type\": \"Point\"}"
1971 | 6392 | 110 | b | 0 | TRUE | 1.1 | 0.9 | "{\"coordinates\": [0.8689431156, -13.8896874511], \"type\": \"Point\"}"
1972 | 6393 | 220 | b | 0 | TRUE | 1.1 | 0.9 | "{\"coordinates\": [9.7280350028, 20.7996498729], \"type\": \"Point\"}"
1973 | 6394 | 150 | b | 0 | TRUE | 1.1 | 0.9 | "{\"coordinates\": [16.2002193744, -11.8092840258], \"type\": \"Point\"}"
1974 | 6396 | 220 | b | 0 | TRUE | 1.1 | 0.9 | "{\"coordinates\": [6.5685930428, 35.9450046369], \"type\": \"Point\"}"
1975 | 6398 | 150 | b | 0 | TRUE | 1.1 | 0.9 | "{\"coordinates\": [5.0097090621, -8.276248687], \"type\": \"Point\"}"
1976 | 6404 | 220 | b | 0 | TRUE | 1.1 | 0.9 | "{\"coordinates\": [0.5849653516, 9.3345738887], \"type\": \"Point\"}"
1977 | 6414 | 220 | b | 0 | TRUE | 1.1 | 0.9 | "{\"coordinates\": [-1.1497514907, 27.6360252462], \"type\": \"Point\"}"
1978 | 6415 | 220 | b | 0 | TRUE | 1.1 | 0.9 | "{\"coordinates\": [16.6174612426, -0.2587235644], \"type\": \"Point\"}"
1979 | 6422 | 150 | b | 0 | TRUE | 1.1 | 0.9 | "{\"coordinates\": [2.6434318143, -8.4912485157], \"type\": \"Point\"}"
1980 | 6423 | 380 | b | 0 | TRUE | 1.1 | 0.9 | "{\"coordinates\": [16.1738178319, -15.8628152381], \"type\": \"Point\"}"
1981 | 6425 | 220 | b | 0 | TRUE | 1.1 | 0.9 | "{\"coordinates\": [-0.4895652889, 9.7489835036], \"type\": \"Point\"}"
1982 | 6426 | 380 | b | 0 | TRUE | 1.1 | 0.9 | "{\"coordinates\": [15.4581201453, 7.7019350452], \"type\": \"Point\"}"
1983 | 6428 | 220 | b | 0 | TRUE | 1.1 | 0.9 | "{\"coordinates\": [12.8001145964, 4.3758327512], \"type\": \"Point\"}"
1984 | 6429 | 220 | b | 0 | TRUE | 1.1 | 0.9 | "{\"coordinates\": [17.1812224081, 12.5393852044], \"type\": \"Point\"}"
1985 | 6435 | 220 | b | 0 | TRUE | 1.1 | 0.9 | "{\"coordinates\": [12.9998802498, 25.1588868992], \"type\": \"Point\"}"
1986 | 6438 | 150 | b | 0 | TRUE | 1.1 | 0.9 | "{\"coordinates\": [2.0781467766, -11.1909531486], \"type\": \"Point\"}"
1987 | 6441 | 150 | b | 0 | TRUE | 1.1 | 0.9 | "{\"coordinates\": [15.5013211591, -12.5946600609], \"type\": \"Point\"}"
1988 | 6442 | 220 | b | 0 | TRUE | 1.1 | 0.9 | "{\"coordinates\": [2.7956391353, 36.0651466881], \"type\": \"Point\"}"
1989 | 6449 | 220 | b | 0 | TRUE | 1.1 | 0.9 | "{\"coordinates\": [4.0713821985, 6.4266953842], \"type\": \"Point\"}"
1990 | 6453 | 220 | b | 0 | TRUE | 1.1 | 0.9 | "{\"coordinates\": [8.1084190881, 32.2558446393], \"type\": \"Point\"}"
1991 | 6454 | 220 | b | 0 | TRUE | 1.1 | 0.9 | "{\"coordinates\": [14.4100698615, 4.1905593937], \"type\": \"Point\"}"
1992 | 6455 | 220 | b | 0 | TRUE | 1.1 | 0.9 | "{\"coordinates\": [5.3006110095, 19.3671261706], \"type\": \"Point\"}"
1993 | 6458 | 150 | b | 0 | TRUE | 1.1 | 0.9 | "{\"coordinates\": [3.2392491919, 34.971725601], \"type\": \"Point\"}"
1994 | 6471 | 220 | b | 0 | TRUE | 1.1 | 0.9 | "{\"coordinates\": [19.0651872331, 7.2344807031], \"type\": \"Point\"}"
1995 | 6473 | 220 | b | 0 | TRUE | 1.1 | 0.9 | "{\"coordinates\": [1.4692333546, 13.5228624077], \"type\": \"Point\"}"
1996 | 6474 | 380 | b | 0 | TRUE | 1.1 | 0.9 | "{\"coordinates\": [11.0443509982, 8.2958006774], \"type\": \"Point\"}"
1997 | 6476 | 220 | b | 0 | TRUE | 1.1 | 0.9 | "{\"coordinates\": [2.2688254161, -19.6610533639], \"type\": \"Point\"}"
1998 | 6477 | 220 | b | 0 | TRUE | 1.1 | 0.9 | "{\"coordinates\": [9.7022887284, 8.6096105992], \"type\": \"Point\"}"
1999 | 6479 | 150 | b | 0 | TRUE | 1.1 | 0.9 | "{\"coordinates\": [13.2456909394, -9.6251886173], \"type\": \"Point\"}"
2000 | 6483 | 380 | b | 0 | TRUE | 1.1 | 0.9 | "{\"coordinates\": [-3.204912632, 25.7821770085], \"type\": \"Point\"}"
2001 | 6485 | 220 | b | 0 | TRUE | 1.1 | 0.9 | "{\"coordinates\": [8.7304211178, 1.210148195], \"type\": \"Point\"}"
2002 | 6488 | 380 | b | 0 | TRUE | 1.1 | 0.9 | "{\"coordinates\": [0.6979543522, -15.114858038], \"type\": \"Point\"}"
2003 | 6489 | 220 | b | 0 | TRUE | 1.1 | 0.9 | "{\"coordinates\": [6.7992958445, 30.9186302612], \"type\": \"Point\"}"
2004 | 6493 | 380 | b | 0 | TRUE | 1.1 | 0.9 | "{\"coordinates\": [0.6172134794, 30.9027959333], \"type\": \"Point\"}"
2005 | 6494 | 220 | b | 0 | TRUE | 1.1 | 0.9 | "{\"coordinates\": [14.5722430457, 8.3082951702], \"type\": \"Point\"}"
2006 | 6495 | 380 | b | 0 | TRUE | 1.1 | 0.9 | "{\"coordinates\": [5.7186734856, 21.1189307294], \"type\": \"Point\"}"
2007 | 6498 | 220 | b | 0 | TRUE | 1.1 | 0.9 | "{\"coordinates\": [5.3745576976, 32.2528207511], \"type\": \"Point\"}"
2008 | 6503 | 220 | b | 0 | TRUE | 1.1 | 0.9 | "{\"coordinates\": [-6.3429233846, 29.5122914259], \"type\": \"Point\"}"
2009 | 6509 | 220 | b | 0 | TRUE | 1.1 | 0.9 | "{\"coordinates\": [7.9819416303, 14.3709539009], \"type\": \"Point\"}"
2010 | 6511 | 150 | b | 0 | TRUE | 1.1 | 0.9 | "{\"coordinates\": [-2.9306079317, 36.0005971189], \"type\": \"Point\"}"
2011 | 6513 | 150 | b | 0 | TRUE | 1.1 | 0.9 | "{\"coordinates\": [7.5568050517, -14.2252765893], \"type\": \"Point\"}"
2012 | 6515 | 220 | b | 0 | TRUE | 1.1 | 0.9 | "{\"coordinates\": [9.8253755558, 3.055004548], \"type\": \"Point\"}"
2013 | 6518 | 150 | b | 0 | TRUE | 1.1 | 0.9 | "{\"coordinates\": [15.7278285253, -11.73646881], \"type\": \"Point\"}"
2014 | 6520 | 220 | b | 0 | TRUE | 1.1 | 0.9 | "{\"coordinates\": [7.2173118327, 1.6912559576], \"type\": \"Point\"}"
2015 | 6525 | 110 | b | 0 | TRUE | 1.1 | 0.9 | "{\"coordinates\": [7.6188614998, -18.4109798831], \"type\": \"Point\"}"
2016 | 6531 | 220 | b | 0 | TRUE | 1.1 | 0.9 | "{\"coordinates\": [10.6822328141, 17.6690608018], \"type\": \"Point\"}"
2017 | 6538 | 150 | b | 0 | TRUE | 1.1 | 0.9 | "{\"coordinates\": [7.9658973104, -10.7172927414], \"type\": \"Point\"}"
2018 | 6539 | 150 | b | 0 | TRUE | 1.1 | 0.9 | "{\"coordinates\": [-4.0373206774, 33.3107421484], \"type\": \"Point\"}"
2019 | 6541 | 220 | b | 0 | TRUE | 1.1 | 0.9 | "{\"coordinates\": [8.1694008445, -2.6331118526], \"type\": \"Point\"}"
2020 | 6542 | 220 | b | 0 | TRUE | 1.1 | 0.9 | "{\"coordinates\": [-3.1087027271, 17.706334046], \"type\": \"Point\"}"
2021 | 6543 | 220 | b | 0 | TRUE | 1.1 | 0.9 | "{\"coordinates\": [5.3994870936, 16.5398262793], \"type\": \"Point\"}"
2022 | 6551 | 220 | b | 0 | TRUE | 1.1 | 0.9 | "{\"coordinates\": [12.6506196053, 7.6992052932], \"type\": \"Point\"}"
2023 | 6554 | 380 | b | 0 | TRUE | 1.1 | 0.9 | "{\"coordinates\": [18.4828632875, 13.9678749153], \"type\": \"Point\"}"
2024 | 6555 | 220 | b | 0 | TRUE | 1.1 | 0.9 | "{\"coordinates\": [3.877066351, 11.2418548459], \"type\": \"Point\"}"
2025 | 6558 | 150 | b | 0 | TRUE | 1.1 | 0.9 | "{\"coordinates\": [5.1024485942, -7.9436214045], \"type\": \"Point\"}"
2026 | 6560 | 220 | b | 0 | TRUE | 1.1 | 0.9 | "{\"coordinates\": [12.6095259697, 23.697260526], \"type\": \"Point\"}"
2027 | 6562 | 220 | b | 0 | TRUE | 1.1 | 0.9 | "{\"coordinates\": [20.9556286606, 7.1453818269], \"type\": \"Point\"}"
2028 | 6563 | 380 | b | 0 | TRUE | 1.1 | 0.9 | "{\"coordinates\": [5.4108122317, 18.931162977], \"type\": \"Point\"}"
2029 | 6564 | 220 | b | 0 | TRUE | 1.1 | 0.9 | "{\"coordinates\": [4.4808065773, 12.3529172042], \"type\": \"Point\"}"
2030 | 6569 | 220 | b | 0 | TRUE | 1.1 | 0.9 | "{\"coordinates\": [12.3953553727, 6.427036232], \"type\": \"Point\"}"
2031 | 6580 | 380 | b | 0 | TRUE | 1.1 | 0.9 | "{\"coordinates\": [16.1373714955, 4.2577423247], \"type\": \"Point\"}"
2032 | 6581 | 150 | b | 0 | TRUE | 1.1 | 0.9 | "{\"coordinates\": [15.7200211124, -12.2456392647], \"type\": \"Point\"}"
2033 | 6595 | 220 | b | 0 | TRUE | 1.1 | 0.9 | "{\"coordinates\": [12.2304005206, 35.1084637579], \"type\": \"Point\"}"
2034 | 6596 | 220 | b | 0 | TRUE | 1.1 | 0.9 | "{\"coordinates\": [-0.060332628, 17.6994720649], \"type\": \"Point\"}"
2035 | 6599 | 110 | b | 0 | TRUE | 1.1 | 0.9 | "{\"coordinates\": [2.1897424396, -11.7285941928], \"type\": \"Point\"}"
2036 | 6603 | 220 | b | 0 | TRUE | 1.1 | 0.9 | "{\"coordinates\": [14.9582088163, 27.0342838151], \"type\": \"Point\"}"
2037 | 6606 | 380 | b | 0 | TRUE | 1.1 | 0.9 | "{\"coordinates\": [6.0185904849, 22.1794538145], \"type\": \"Point\"}"
2038 | 6611 | 220 | b | 0 | TRUE | 1.1 | 0.9 | "{\"coordinates\": [15.2810207984, 18.2153459568], \"type\": \"Point\"}"
2039 | 6615 | 220 | b | 0 | TRUE | 1.1 | 0.9 | "{\"coordinates\": [6.3330982673, 3.6537532484], \"type\": \"Point\"}"
2040 | 6618 | 220 | b | 0 | TRUE | 1.1 | 0.9 | "{\"coordinates\": [0.798672607, 10.6157915732], \"type\": \"Point\"}"
2041 | 6623 | 380 | b | 0 | TRUE | 1.1 | 0.9 | "{\"coordinates\": [6.3902251903, 9.3565117843], \"type\": \"Point\"}"
2042 | 6624 | 220 | b | 0 | TRUE | 1.1 | 0.9 | "{\"coordinates\": [-3.0102769381, 22.8209537426], \"type\": \"Point\"}"
2043 | 6628 | 220 | b | 0 | TRUE | 1.1 | 0.9 | "{\"coordinates\": [17.4538764868, 3.039362406], \"type\": \"Point\"}"
2044 | 6629 | 220 | b | 0 | TRUE | 1.1 | 0.9 | "{\"coordinates\": [16.9343374257, 9.7819782134], \"type\": \"Point\"}"
2045 | 6631 | 380 | b | 0 | TRUE | 1.1 | 0.9 | "{\"coordinates\": [4.5064686236, 29.4964693035], \"type\": \"Point\"}"
2046 | 6635 | 220 | b | 0 | TRUE | 1.1 | 0.9 | "{\"coordinates\": [11.5145686214, 0.1748711712], \"type\": \"Point\"}"
2047 | 6637 | 220 | b | 0 | TRUE | 1.1 | 0.9 | "{\"coordinates\": [1.8098399611, 8.622792283], \"type\": \"Point\"}"
2048 | 6638 | 220 | b | 0 | TRUE | 1.1 | 0.9 | "{\"coordinates\": [9.1628747071, 0.8550235823], \"type\": \"Point\"}"
2049 | 6647 | 220 | b | 0 | TRUE | 1.1 | 0.9 | "{\"coordinates\": [9.2892141703, 12.1997168532], \"type\": \"Point\"}"
2050 | 6653 | 220 | b | 0 | TRUE | 1.1 | 0.9 | "{\"coordinates\": [11.0288443441, 21.2714686999], \"type\": \"Point\"}"
2051 | 6655 | 220 | b | 0 | TRUE | 1.1 | 0.9 | "{\"coordinates\": [10.7606275099, 28.9821802156], \"type\": \"Point\"}"
2052 | 6658 | 380 | b | 0 | TRUE | 1.1 | 0.9 | "{\"coordinates\": [-3.8248467408, 29.3081298457], \"type\": \"Point\"}"
2053 | 6659 | 220 | b | 0 | TRUE | 1.1 | 0.9 | "{\"coordinates\": [-3.5249738137, 26.0312274922], \"type\": \"Point\"}"
2054 | 6661 | 150 | b | 0 | TRUE | 1.1 | 0.9 | "{\"coordinates\": [13.0864060506, -16.0373191455], \"type\": \"Point\"}"
2055 | 6662 | 220 | b | 0 | TRUE | 1.1 | 0.9 | "{\"coordinates\": [12.1311180267, 24.0644607152], \"type\": \"Point\"}"
2056 | 6663 | 220 | b | 0 | TRUE | 1.1 | 0.9 | "{\"coordinates\": [19.3714254172, 15.0295396691], \"type\": \"Point\"}"
2057 | 6668 | 220 | b | 0 | TRUE | 1.1 | 0.9 | "{\"coordinates\": [7.8586536208, 34.253102202], \"type\": \"Point\"}"
2058 | 6674 | 220 | b | 0 | TRUE | 1.1 | 0.9 | "{\"coordinates\": [20.4520319557, 4.5928670843], \"type\": \"Point\"}"
2059 | 6678 | 220 | b | 0 | TRUE | 1.1 | 0.9 | "{\"coordinates\": [9.6900132303, 26.6298931814], \"type\": \"Point\"}"
2060 | 6680 | 380 | b | 0 | TRUE | 1.1 | 0.9 | "{\"coordinates\": [8.0464878541, 25.6044693447], \"type\": \"Point\"}"
2061 | 6683 | 220 | b | 0 | TRUE | 1.1 | 0.9 | "{\"coordinates\": [14.7867322205, 9.7330945012], \"type\": \"Point\"}"
2062 | 6686 | 380 | b | 0 | TRUE | 1.1 | 0.9 | "{\"coordinates\": [15.7397389802, -15.6073434406], \"type\": \"Point\"}"
2063 | 6690 | 220 | b | 0 | TRUE | 1.1 | 0.9 | "{\"coordinates\": [20.7047482391, 15.6901009778], \"type\": \"Point\"}"
2064 | 6691 | 220 | b | 0 | TRUE | 1.1 | 0.9 | "{\"coordinates\": [8.385999447, 8.1204113004], \"type\": \"Point\"}"
2065 | 6696 | 220 | b | 0 | TRUE | 1.1 | 0.9 | "{\"coordinates\": [18.741074722, 15.2727100253], \"type\": \"Point\"}"
2066 | 6703 | 380 | b | 0 | TRUE | 1.1 | 0.9 | "{\"coordinates\": [13.3484654296, -4.3036401219], \"type\": \"Point\"}"
2067 | 6706 | 150 | b | 0 | TRUE | 1.1 | 0.9 | "{\"coordinates\": [15.0258538427, -12.9722613682], \"type\": \"Point\"}"
2068 | 6713 | 220 | b | 0 | TRUE | 1.1 | 0.9 | "{\"coordinates\": [0.0811744298, 9.6923739478], \"type\": \"Point\"}"
2069 | 6716 | 220 | b | 0 | TRUE | 1.1 | 0.9 | "{\"coordinates\": [11.7359570181, 24.7122716136], \"type\": \"Point\"}"
2070 | 6722 | 220 | b | 0 | TRUE | 1.1 | 0.9 | "{\"coordinates\": [1.3344299535, 6.7881247283], \"type\": \"Point\"}"
2071 | 6729 | 220 | b | 0 | TRUE | 1.1 | 0.9 | "{\"coordinates\": [17.8348791826, 3.9065981621], \"type\": \"Point\"}"
2072 | 6733 | 220 | b | 0 | TRUE | 1.1 | 0.9 | "{\"coordinates\": [7.3402814368, 1.5457207909], \"type\": \"Point\"}"
2073 | 6734 | 380 | b | 0 | TRUE | 1.1 | 0.9 | "{\"coordinates\": [9.8234189168, 3.8380075405], \"type\": \"Point\"}"
2074 | 6736 | 220 | b | 0 | TRUE | 1.1 | 0.9 | "{\"coordinates\": [1.9528841248, 5.6458848509], \"type\": \"Point\"}"
2075 | 6737 | 380 | b | 0 | TRUE | 1.1 | 0.9 | "{\"coordinates\": [18.8783841044, 11.7281123265], \"type\": \"Point\"}"
2076 | 6741 | 220 | b | 0 | TRUE | 1.1 | 0.9 | "{\"coordinates\": [16.5009551487, 3.8239125163], \"type\": \"Point\"}"
2077 | 6743 | 220 | b | 0 | TRUE | 1.1 | 0.9 | "{\"coordinates\": [4.3302296694, 7.4728935686], \"type\": \"Point\"}"
2078 | 6744 | 220 | b | 0 | TRUE | 1.1 | 0.9 | "{\"coordinates\": [15.0699131042, 27.2315743282], \"type\": \"Point\"}"
2079 | 6746 | 150 | b | 0 | TRUE | 1.1 | 0.9 | "{\"coordinates\": [11.017054073, -16.8218205733], \"type\": \"Point\"}"
2080 | 6748 | 220 | b | 0 | TRUE | 1.1 | 0.9 | "{\"coordinates\": [4.0522443619, 36.6831553948], \"type\": \"Point\"}"
2081 | 6756 | 380 | b | 0 | TRUE | 1.1 | 0.9 | "{\"coordinates\": [6.5574147579, 11.1273078512], \"type\": \"Point\"}"
2082 | 6759 | 380 | b | 0 | TRUE | 1.1 | 0.9 | "{\"coordinates\": [1.0123464994, 29.6908561555], \"type\": \"Point\"}"
2083 | 6762 | 220 | b | 0 | TRUE | 1.1 | 0.9 | "{\"coordinates\": [20.0464136251, 8.7168674077], \"type\": \"Point\"}"
2084 | 6765 | 380 | b | 0 | TRUE | 1.1 | 0.9 | "{\"coordinates\": [10.4023227973, -12.3622241139], \"type\": \"Point\"}"
2085 | 6767 | 380 | b | 0 | TRUE | 1.1 | 0.9 | "{\"coordinates\": [9.3271099579, 23.026073996], \"type\": \"Point\"}"
2086 | 6768 | 220 | b | 0 | TRUE | 1.1 | 0.9 | "{\"coordinates\": [4.7783434041, 33.4835307729], \"type\": \"Point\"}"
2087 | 6770 | 380 | b | 0 | TRUE | 1.1 | 0.9 | "{\"coordinates\": [3.3618495552, 19.4908428866], \"type\": \"Point\"}"
2088 | 6771 | 220 | b | 0 | TRUE | 1.1 | 0.9 | "{\"coordinates\": [17.7299367388, 9.0349778407], \"type\": \"Point\"}"
2089 | 6772 | 220 | b | 0 | TRUE | 1.1 | 0.9 | "{\"coordinates\": [13.5605157493, 7.1653630413], \"type\": \"Point\"}"
2090 | 6782 | 220 | b | 0 | TRUE | 1.1 | 0.9 | "{\"coordinates\": [9.2692884591, 31.3092673379], \"type\": \"Point\"}"
2091 | 6784 | 220 | b | 0 | TRUE | 1.1 | 0.9 | "{\"coordinates\": [9.3470061913, 0.3582362157], \"type\": \"Point\"}"
2092 | 6790 | 220 | b | 0 | TRUE | 1.1 | 0.9 | "{\"coordinates\": [16.3338552556, 10.3350804091], \"type\": \"Point\"}"
2093 | 6794 | 220 | b | 0 | TRUE | 1.1 | 0.9 | "{\"coordinates\": [-3.7317814724, 30.613373745], \"type\": \"Point\"}"
2094 | 6796 | 220 | b | 0 | TRUE | 1.1 | 0.9 | "{\"coordinates\": [6.0118623581, 30.8421944623], \"type\": \"Point\"}"
2095 | 6797 | 380 | b | 0 | TRUE | 1.1 | 0.9 | "{\"coordinates\": [7.1916389051, -1.9781772928], \"type\": \"Point\"}"
2096 | 6801 | 220 | b | 0 | TRUE | 1.1 | 0.9 | "{\"coordinates\": [16.1443946591, 2.1798492384], \"type\": \"Point\"}"
2097 | 6805 | 220 | b | 0 | TRUE | 1.1 | 0.9 | "{\"coordinates\": [13.3537469472, 8.0951720107], \"type\": \"Point\"}"
2098 | 6806 | 220 | b | 0 | TRUE | 1.1 | 0.9 | "{\"coordinates\": [-0.5977029905, 4.4480054707], \"type\": \"Point\"}"
2099 | 6815 | 220 | b | 0 | TRUE | 1.1 | 0.9 | "{\"coordinates\": [11.8313954807, 15.745210056], \"type\": \"Point\"}"
2100 | 6819 | 220 | b | 0 | TRUE | 1.1 | 0.9 | "{\"coordinates\": [-0.5016932117, 6.0305379836], \"type\": \"Point\"}"
2101 | 6822 | 150 | b | 0 | TRUE | 1.1 | 0.9 | "{\"coordinates\": [4.0450704722, -10.8571589374], \"type\": \"Point\"}"
2102 | 6823 | 150 | b | 0 | TRUE | 1.1 | 0.9 | "{\"coordinates\": [0.8517001109, -8.6349727394], \"type\": \"Point\"}"
2103 | 6825 | 150 | b | 0 | TRUE | 1.1 | 0.9 | "{\"coordinates\": [11.5499833634, -2.4470861953], \"type\": \"Point\"}"
2104 | 6827 | 220 | b | 0 | TRUE | 1.1 | 0.9 | "{\"coordinates\": [13.0949932016, 1.4997980416], \"type\": \"Point\"}"
2105 | 6830 | 220 | b | 0 | TRUE | 1.1 | 0.9 | "{\"coordinates\": [1.6753101028, 5.9472885257], \"type\": \"Point\"}"
2106 | 6831 | 380 | b | 0 | TRUE | 1.1 | 0.9 | "{\"coordinates\": [0.0679910959, -14.5446502204], \"type\": \"Point\"}"
2107 | 6832 | 380 | b | 0 | TRUE | 1.1 | 0.9 | "{\"coordinates\": [12.5149568458, -1.6042512194], \"type\": \"Point\"}"
2108 | 6834 | 220 | b | 0 | TRUE | 1.1 | 0.9 | "{\"coordinates\": [6.2169264874, -19.4960687871], \"type\": \"Point\"}"
2109 | 6835 | 220 | b | 0 | TRUE | 1.1 | 0.9 | "{\"coordinates\": [1.1489301218, 17.8849666087], \"type\": \"Point\"}"
2110 | 6836 | 220 | b | 0 | TRUE | 1.1 | 0.9 | "{\"coordinates\": [2.2722070969, 7.8872024402], \"type\": \"Point\"}"
2111 | 6837 | 150 | b | 0 | TRUE | 1.1 | 0.9 | "{\"coordinates\": [3.4678034614, -10.279494018], \"type\": \"Point\"}"
2112 | 6840 | 220 | b | 0 | TRUE | 1.1 | 0.9 | "{\"coordinates\": [4.7120265176, 30.2998810442], \"type\": \"Point\"}"
2113 | 6841 | 220 | b | 0 | TRUE | 1.1 | 0.9 | "{\"coordinates\": [3.3761158055, 7.1125746036], \"type\": \"Point\"}"
2114 | 6843 | 220 | b | 0 | TRUE | 1.1 | 0.9 | "{\"coordinates\": [21.72319808, 9.1889787718], \"type\": \"Point\"}"
2115 | 6844 | 220 | b | 0 | TRUE | 1.1 | 0.9 | "{\"coordinates\": [-0.6873650807, 11.3936225547], \"type\": \"Point\"}"
2116 | 6845 | 220 | b | 0 | TRUE | 1.1 | 0.9 | "{\"coordinates\": [5.5893160196, 1.0492263552], \"type\": \"Point\"}"
2117 | 6851 | 220 | b | 0 | TRUE | 1.1 | 0.9 | "{\"coordinates\": [12.1531559134, 11.5502208166], \"type\": \"Point\"}"
2118 | 6853 | 220 | b | 0 | TRUE | 1.1 | 0.9 | "{\"coordinates\": [20.6239954852, 2.1992107039], \"type\": \"Point\"}"
2119 | 6856 | 380 | b | 0 | TRUE | 1.1 | 0.9 | "{\"coordinates\": [10.7498645358, 5.8423964669], \"type\": \"Point\"}"
2120 | 6868 | 220 | b | 0 | TRUE | 1.1 | 0.9 | "{\"coordinates\": [7.6562643382, 31.2847234574], \"type\": \"Point\"}"
2121 | 6876 | 380 | b | 0 | TRUE | 1.1 | 0.9 | "{\"coordinates\": [5.3901049343, 22.3767556004], \"type\": \"Point\"}"
2122 | 6878 | 220 | b | 0 | TRUE | 1.1 | 0.9 | "{\"coordinates\": [3.9374847503, 33.2204673204], \"type\": \"Point\"}"
2123 | 6879 | 220 | b | 0 | TRUE | 1.1 | 0.9 | "{\"coordinates\": [7.7566303598, 1.1596472319], \"type\": \"Point\"}"
2124 | 6881 | 220 | b | 0 | TRUE | 1.1 | 0.9 | "{\"coordinates\": [0.582155148, 22.2076378241], \"type\": \"Point\"}"
2125 | 6882 | 380 | b | 0 | TRUE | 1.1 | 0.9 | "{\"coordinates\": [5.5333562107, 29.0169178832], \"type\": \"Point\"}"
2126 | 6883 | 380 | b | 0 | TRUE | 1.1 | 0.9 | "{\"coordinates\": [-0.9754864641, -15.4557195516], \"type\": \"Point\"}"
2127 | 6886 | 220 | b | 0 | TRUE | 1.1 | 0.9 | "{\"coordinates\": [2.8329993464, 9.2598916319], \"type\": \"Point\"}"
2128 | 6887 | 220 | b | 0 | TRUE | 1.1 | 0.9 | "{\"coordinates\": [1.9298090842, 5.0697699184], \"type\": \"Point\"}"
2129 | 6888 | 380 | b | 0 | TRUE | 1.1 | 0.9 | "{\"coordinates\": [10.2445877372, 1.320067113], \"type\": \"Point\"}"
2130 | 6890 | 220 | b | 0 | TRUE | 1.1 | 0.9 | "{\"coordinates\": [13.0730167681, 2.6772154039], \"type\": \"Point\"}"
2131 | 6896 | 380 | b | 0 | TRUE | 1.1 | 0.9 | "{\"coordinates\": [12.7596542411, 14.0920137959], \"type\": \"Point\"}"
2132 | 6900 | 380 | b | 0 | TRUE | 1.1 | 0.9 | "{\"coordinates\": [20.1825845898, 12.1025544882], \"type\": \"Point\"}"
2133 | 6903 | 220 | b | 0 | TRUE | 1.1 | 0.9 | "{\"coordinates\": [-1.9253460509, 22.9705318038], \"type\": \"Point\"}"
2134 | 6907 | 220 | b | 0 | TRUE | 1.1 | 0.9 | "{\"coordinates\": [18.4255939271, 16.5138625242], \"type\": \"Point\"}"
2135 | 6908 | 220 | b | 0 | TRUE | 1.1 | 0.9 | "{\"coordinates\": [17.6056639024, 4.8964938991], \"type\": \"Point\"}"
2136 | 6914 | 110 | b | 0 | TRUE | 1.1 | 0.9 | "{\"coordinates\": [7.0822101924, -18.1256397885], \"type\": \"Point\"}"
2137 | 6916 | 380 | b | 0 | TRUE | 1.1 | 0.9 | "{\"coordinates\": [3.4953337446, 30.011592333], \"type\": \"Point\"}"
2138 | 6920 | 380 | b | 0 | TRUE | 1.1 | 0.9 | "{\"coordinates\": [6.4955962178, 10.7752552191], \"type\": \"Point\"}"
2139 | 6921 | 220 | b | 0 | TRUE | 1.1 | 0.9 | "{\"coordinates\": [3.8071236682, 8.2237123823], \"type\": \"Point\"}"
2140 | 6922 | 110 | b | 0 | TRUE | 1.1 | 0.9 | "{\"coordinates\": [0.8136186422, -20.176755189], \"type\": \"Point\"}"
2141 | 6925 | 220 | b | 0 | TRUE | 1.1 | 0.9 | "{\"coordinates\": [5.1763497402, 3.0051396739], \"type\": \"Point\"}"
2142 | 6931 | 220 | b | 0 | TRUE | 1.1 | 0.9 | "{\"coordinates\": [7.9767995065, 29.058971482], \"type\": \"Point\"}"
2143 | 6935 | 220 | b | 0 | TRUE | 1.1 | 0.9 | "{\"coordinates\": [5.8268017463, 35.9015835366], \"type\": \"Point\"}"
2144 | 6939 | 220 | b | 0 | TRUE | 1.1 | 0.9 | "{\"coordinates\": [13.8807932623, 14.848843858], \"type\": \"Point\"}"
2145 | 6946 | 220 | b | 0 | TRUE | 1.1 | 0.9 | "{\"coordinates\": [6.0872405872, 0.2963624258], \"type\": \"Point\"}"
2146 | 6948 | 220 | b | 0 | TRUE | 1.1 | 0.9 | "{\"coordinates\": [8.0655928905, 28.9342358859], \"type\": \"Point\"}"
2147 | 6951 | 220 | b | 0 | TRUE | 1.1 | 0.9 | "{\"coordinates\": [14.8325937736, 12.7818493774], \"type\": \"Point\"}"
2148 | 6952 | 220 | b | 0 | TRUE | 1.1 | 0.9 | "{\"coordinates\": [8.7228727304, 34.2508410503], \"type\": \"Point\"}"
2149 | 6953 | 220 | b | 0 | TRUE | 1.1 | 0.9 | "{\"coordinates\": [15.1829704626, 3.9897129405], \"type\": \"Point\"}"
2150 | 6959 | 220 | b | 0 | TRUE | 1.1 | 0.9 | "{\"coordinates\": [-6.030024555, 31.3914851292], \"type\": \"Point\"}"
2151 | 6960 | 220 | b | 0 | TRUE | 1.1 | 0.9 | "{\"coordinates\": [1.6079594642, 10.1932776411], \"type\": \"Point\"}"
2152 | 6963 | 220 | b | 0 | TRUE | 1.1 | 0.9 | "{\"coordinates\": [4.0420783578, 34.3943690682], \"type\": \"Point\"}"
2153 | 6968 | 220 | b | 0 | TRUE | 1.1 | 0.9 | "{\"coordinates\": [15.5516032709, 17.1374555245], \"type\": \"Point\"}"
2154 | 6969 | 380 | b | 0 | TRUE | 1.1 | 0.9 | "{\"coordinates\": [-1.411152501, 31.3449465775], \"type\": \"Point\"}"
2155 | 6981 | 220 | b | 0 | TRUE | 1.1 | 0.9 | "{\"coordinates\": [10.7997781694, 13.9900858084], \"type\": \"Point\"}"
2156 | 6984 | 220 | b | 0 | TRUE | 1.1 | 0.9 | "{\"coordinates\": [5.7540698528, 28.996551784], \"type\": \"Point\"}"
2157 | 6986 | 150 | b | 0 | TRUE | 1.1 | 0.9 | "{\"coordinates\": [4.5290812303, -9.7677889781], \"type\": \"Point\"}"
2158 | 6988 | 220 | b | 0 | TRUE | 1.1 | 0.9 | "{\"coordinates\": [16.0925608997, 8.5564684504], \"type\": \"Point\"}"
2159 | 6989 | 220 | b | 0 | TRUE | 1.1 | 0.9 | "{\"coordinates\": [14.0170938404, 9.7516241816], \"type\": \"Point\"}"
2160 | 6993 | 220 | b | 0 | TRUE | 1.1 | 0.9 | "{\"coordinates\": [8.3507019828, 29.8835602122], \"type\": \"Point\"}"
2161 | 6997 | 150 | b | 0 | TRUE | 1.1 | 0.9 | "{\"coordinates\": [13.5790079925, -8.2041659492], \"type\": \"Point\"}"
2162 | 7001 | 220 | b | 0 | TRUE | 1.1 | 0.9 | "{\"coordinates\": [3.731958251, 35.6761728495], \"type\": \"Point\"}"
2163 | 7003 | 380 | b | 0 | TRUE | 1.1 | 0.9 | "{\"coordinates\": [15.522770301, -16.0664535593], \"type\": \"Point\"}"
2164 | 7010 | 110 | b | 0 | TRUE | 1.1 | 0.9 | "{\"coordinates\": [1.9855245561, -15.8505388344], \"type\": \"Point\"}"
2165 | 7013 | 220 | b | 0 | TRUE | 1.1 | 0.9 | "{\"coordinates\": [7.0546393136, -1.0222407758], \"type\": \"Point\"}"
2166 | 7017 | 150 | b | 0 | TRUE | 1.1 | 0.9 | "{\"coordinates\": [12.7955916018, -10.704904264], \"type\": \"Point\"}"
2167 | 7018 | 220 | b | 0 | TRUE | 1.1 | 0.9 | "{\"coordinates\": [17.7567719415, 11.1868982541], \"type\": \"Point\"}"
2168 | 7020 | 220 | b | 0 | TRUE | 1.1 | 0.9 | "{\"coordinates\": [7.2593559953, 10.2043007831], \"type\": \"Point\"}"
2169 | 7028 | 380 | b | 0 | TRUE | 1.1 | 0.9 | "{\"coordinates\": [3.5194682253, 31.4560728645], \"type\": \"Point\"}"
2170 | 7029 | 220 | b | 0 | TRUE | 1.1 | 0.9 | "{\"coordinates\": [1.5821952006, 14.4672004783], \"type\": \"Point\"}"
2171 | 7035 | 220 | b | 0 | TRUE | 1.1 | 0.9 | "{\"coordinates\": [6.6901244927, 5.3371333577], \"type\": \"Point\"}"
2172 | 7036 | 220 | b | 0 | TRUE | 1.1 | 0.9 | "{\"coordinates\": [-5.9239793158, 32.3464287099], \"type\": \"Point\"}"
2173 | 7040 | 220 | b | 0 | TRUE | 1.1 | 0.9 | "{\"coordinates\": [-5.2767190108, 28.6669926439], \"type\": \"Point\"}"
2174 | 7041 | 220 | b | 0 | TRUE | 1.1 | 0.9 | "{\"coordinates\": [9.1451834024, 17.3253660243], \"type\": \"Point\"}"
2175 | 7046 | 220 | b | 0 | TRUE | 1.1 | 0.9 | "{\"coordinates\": [15.6547585087, 5.1590222042], \"type\": \"Point\"}"
2176 | 7048 | 220 | b | 0 | TRUE | 1.1 | 0.9 | "{\"coordinates\": [4.3248898042, 1.0524198575], \"type\": \"Point\"}"
2177 | 7049 | 220 | b | 0 | TRUE | 1.1 | 0.9 | "{\"coordinates\": [20.273621791, 4.4225214481], \"type\": \"Point\"}"
2178 | 7050 | 380 | b | 0 | TRUE | 1.1 | 0.9 | "{\"coordinates\": [9.0672239037, -2.112572869], \"type\": \"Point\"}"
2179 | 7051 | 220 | b | 0 | TRUE | 1.1 | 0.9 | "{\"coordinates\": [6.8809578425, 1.7381369947], \"type\": \"Point\"}"
2180 | 7052 | 380 | b | 0 | TRUE | 1.1 | 0.9 | "{\"coordinates\": [3.4397988024, 28.5886174297], \"type\": \"Point\"}"
2181 | 7055 | 380 | b | 0 | TRUE | 1.1 | 0.9 | "{\"coordinates\": [11.9577101881, 1.4310662898], \"type\": \"Point\"}"
2182 | 7057 | 220 | b | 0 | TRUE | 1.1 | 0.9 | "{\"coordinates\": [11.6070924642, 20.2698876465], \"type\": \"Point\"}"
2183 | 7058 | 150 | b | 0 | TRUE | 1.1 | 0.9 | "{\"coordinates\": [16.2790296581, -9.0712458831], \"type\": \"Point\"}"
2184 | 7063 | 220 | b | 0 | TRUE | 1.1 | 0.9 | "{\"coordinates\": [13.1392558147, 23.7110629382], \"type\": \"Point\"}"
2185 | 7068 | 220 | b | 0 | TRUE | 1.1 | 0.9 | "{\"coordinates\": [3.6677280499, 11.8385623], \"type\": \"Point\"}"
2186 | 7069 | 220 | b | 0 | TRUE | 1.1 | 0.9 | "{\"coordinates\": [0.8091054124, 11.4186595597], \"type\": \"Point\"}"
2187 | 7072 | 150 | b | 0 | TRUE | 1.1 | 0.9 | "{\"coordinates\": [9.9522528359, -13.7687553714], \"type\": \"Point\"}"
2188 | 7074 | 220 | b | 0 | TRUE | 1.1 | 0.9 | "{\"coordinates\": [6.4324930678, 35.0745516614], \"type\": \"Point\"}"
2189 | 7075 | 220 | b | 0 | TRUE | 1.1 | 0.9 | "{\"coordinates\": [15.8828999733, -1.5594800874], \"type\": \"Point\"}"
2190 | 7078 | 380 | b | 0 | TRUE | 1.1 | 0.9 | "{\"coordinates\": [-3.461740129, 34.5780475445], \"type\": \"Point\"}"
2191 | 7089 | 150 | b | 0 | TRUE | 1.1 | 0.9 | "{\"coordinates\": [11.7126652104, -11.4349095054], \"type\": \"Point\"}"
2192 | 7091 | 220 | b | 0 | TRUE | 1.1 | 0.9 | "{\"coordinates\": [15.7291510023, 10.6956009657], \"type\": \"Point\"}"
2193 | 7095 | 380 | b | 0 | TRUE | 1.1 | 0.9 | "{\"coordinates\": [8.5283183522, 26.4277916452], \"type\": \"Point\"}"
2194 | 7097 | 220 | b | 0 | TRUE | 1.1 | 0.9 | "{\"coordinates\": [15.2824378277, 1.3162364161], \"type\": \"Point\"}"
2195 | 7103 | 220 | b | 0 | TRUE | 1.1 | 0.9 | "{\"coordinates\": [-1.3028711742, 25.941926333], \"type\": \"Point\"}"
2196 | 7109 | 220 | b | 0 | TRUE | 1.1 | 0.9 | "{\"coordinates\": [7.1541510151, 21.0677206359], \"type\": \"Point\"}"
2197 | 7114 | 220 | b | 0 | TRUE | 1.1 | 0.9 | "{\"coordinates\": [-1.7490923145, 3.9928231037], \"type\": \"Point\"}"
2198 | 7116 | 110 | b | 0 | TRUE | 1.1 | 0.9 | "{\"coordinates\": [3.803064219, -20.5603282973], \"type\": \"Point\"}"
2199 | 7118 | 220 | b | 0 | TRUE | 1.1 | 0.9 | "{\"coordinates\": [5.4133861757, 9.9394078221], \"type\": \"Point\"}"
2200 | 7123 | 220 | b | 0 | TRUE | 1.1 | 0.9 | "{\"coordinates\": [17.3076237581, 12.445122017], \"type\": \"Point\"}"
2201 | 7128 | 220 | b | 0 | TRUE | 1.1 | 0.9 | "{\"coordinates\": [17.8890821334, 0.2202108825], \"type\": \"Point\"}"
2202 | 7131 | 220 | b | 0 | TRUE | 1.1 | 0.9 | "{\"coordinates\": [-0.1199657442, 5.3660077538], \"type\": \"Point\"}"
2203 | 7132 | 220 | b | 0 | TRUE | 1.1 | 0.9 | "{\"coordinates\": [0.103346603, 5.2071556221], \"type\": \"Point\"}"
2204 | 7135 | 110 | b | 0 | TRUE | 1.1 | 0.9 | "{\"coordinates\": [-0.1922376396, -13.2920072854], \"type\": \"Point\"}"
2205 | 7136 | 380 | b | 0 | TRUE | 1.1 | 0.9 | "{\"coordinates\": [-2.2315411195, 29.2291063945], \"type\": \"Point\"}"
2206 | 7137 | 150 | b | 0 | TRUE | 1.1 | 0.9 | "{\"coordinates\": [3.9696796019, -8.024393466], \"type\": \"Point\"}"
2207 | 7138 | 220 | b | 0 | TRUE | 1.1 | 0.9 | "{\"coordinates\": [9.256234664, 27.0383677097], \"type\": \"Point\"}"
2208 | 7143 | 220 | b | 0 | TRUE | 1.1 | 0.9 | "{\"coordinates\": [17.8551864164, -0.9037375828], \"type\": \"Point\"}"
2209 | 7144 | 220 | b | 0 | TRUE | 1.1 | 0.9 | "{\"coordinates\": [-3.5106661469, 22.739755155], \"type\": \"Point\"}"
2210 | 7145 | 380 | b | 0 | TRUE | 1.1 | 0.9 | "{\"coordinates\": [1.2940857293, -13.8746317789], \"type\": \"Point\"}"
2211 | 7147 | 220 | b | 0 | TRUE | 1.1 | 0.9 | "{\"coordinates\": [15.3740032307, 8.0240446806], \"type\": \"Point\"}"
2212 | 7155 | 150 | b | 0 | TRUE | 1.1 | 0.9 | "{\"coordinates\": [11.0838760202, -13.5513215889], \"type\": \"Point\"}"
2213 | 7158 | 380 | b | 0 | TRUE | 1.1 | 0.9 | "{\"coordinates\": [6.557410797, 9.6050933509], \"type\": \"Point\"}"
2214 | 7161 | 220 | b | 0 | TRUE | 1.1 | 0.9 | "{\"coordinates\": [0.0775020079, 13.987340799], \"type\": \"Point\"}"
2215 | 7162 | 220 | b | 0 | TRUE | 1.1 | 0.9 | "{\"coordinates\": [15.4354695569, 10.3944220728], \"type\": \"Point\"}"
2216 | 7163 | 380 | b | 0 | TRUE | 1.1 | 0.9 | "{\"coordinates\": [8.871409743, 13.426039553], \"type\": \"Point\"}"
2217 | 7164 | 220 | b | 0 | TRUE | 1.1 | 0.9 | "{\"coordinates\": [18.8671222713, 15.546375677], \"type\": \"Point\"}"
2218 | 7177 | 220 | b | 0 | TRUE | 1.1 | 0.9 | "{\"coordinates\": [9.6060085365, 3.7793052267], \"type\": \"Point\"}"
2219 | 7179 | 380 | b | 0 | TRUE | 1.1 | 0.9 | "{\"coordinates\": [12.8352240346, -1.7177199859], \"type\": \"Point\"}"
2220 | 7182 | 380 | b | 0 | TRUE | 1.3 | 0.7 | "{\"coordinates\": [21.1527895114, 9.961988065], \"type\": \"Point\"}"
2221 | 7190 | 220 | b | 0 | TRUE | 1.1 | 0.9 | "{\"coordinates\": [1.4868499462, 18.901522467], \"type\": \"Point\"}"
2222 | 7192 | 220 | b | 0 | TRUE | 1.1 | 0.9 | "{\"coordinates\": [14.9561643296, 28.2492583327], \"type\": \"Point\"}"
2223 | 7194 | 150 | b | 0 | TRUE | 1.1 | 0.9 | "{\"coordinates\": [9.3753050284, -9.9828951054], \"type\": \"Point\"}"
2224 | 7195 | 220 | b | 0 | TRUE | 1.1 | 0.9 | "{\"coordinates\": [11.7808227805, 27.022394509], \"type\": \"Point\"}"
2225 | 7201 | 220 | b | 0 | TRUE | 1.1 | 0.9 | "{\"coordinates\": [5.821063972, 0.4475165692], \"type\": \"Point\"}"
2226 | 7208 | 220 | b | 0 | TRUE | 1.1 | 0.9 | "{\"coordinates\": [-0.7060666484, 6.4402507966], \"type\": \"Point\"}"
2227 | 7221 | 220 | b | 0 | TRUE | 1.1 | 0.9 | "{\"coordinates\": [13.2474800236, 16.9314620961], \"type\": \"Point\"}"
2228 | 7225 | 220 | b | 0 | TRUE | 1.1 | 0.9 | "{\"coordinates\": [12.8813428538, 1.6419006879], \"type\": \"Point\"}"
2229 | 7229 | 150 | b | 0 | TRUE | 1.1 | 0.9 | "{\"coordinates\": [15.2611230726, -12.6529420903], \"type\": \"Point\"}"
2230 | 7230 | 220 | b | 0 | TRUE | 1.1 | 0.9 | "{\"coordinates\": [17.7076878531, -2.2281091693], \"type\": \"Point\"}"
2231 | 7234 | 380 | b | 0 | TRUE | 1.1 | 0.9 | "{\"coordinates\": [4.2963470034, -15.1398364087], \"type\": \"Point\"}"
2232 | 7235 | 220 | b | 0 | TRUE | 1.1 | 0.9 | "{\"coordinates\": [-1.3922514103, 28.8675195923], \"type\": \"Point\"}"
2233 | 7248 | 220 | b | 0 | TRUE | 1.1 | 0.9 | "{\"coordinates\": [10.5937210421, 30.3433383392], \"type\": \"Point\"}"
2234 | 7251 | 220 | b | 0 | TRUE | 1.1 | 0.9 | "{\"coordinates\": [-2.3513127697, 29.3894355707], \"type\": \"Point\"}"
2235 | 7252 | 220 | b | 0 | TRUE | 1.1 | 0.9 | "{\"coordinates\": [7.3391502417, -0.8671302248], \"type\": \"Point\"}"
2236 | 7255 | 220 | b | 0 | TRUE | 1.1 | 0.9 | "{\"coordinates\": [15.267998539, 15.4371805644], \"type\": \"Point\"}"
2237 | 7256 | 380 | b | 0 | TRUE | 1.1 | 0.9 | "{\"coordinates\": [0.0638611952, 33.3124983815], \"type\": \"Point\"}"
2238 | 7258 | 220 | b | 0 | TRUE | 1.1 | 0.9 | "{\"coordinates\": [0.1632855063, 14.0224271056], \"type\": \"Point\"}"
2239 | 7259 | 150 | b | 0 | TRUE | 1.1 | 0.9 | "{\"coordinates\": [20.8638862775, -13.4760132622], \"type\": \"Point\"}"
2240 | 7263 | 220 | b | 0 | TRUE | 1.1 | 0.9 | "{\"coordinates\": [13.923853042, 0.2853693979], \"type\": \"Point\"}"
2241 | 7265 | 220 | b | 0 | TRUE | 1.1 | 0.9 | "{\"coordinates\": [6.8344572908, 0.0629636326], \"type\": \"Point\"}"
2242 | 7266 | 380 | b | 0 | TRUE | 1.1 | 0.9 | "{\"coordinates\": [15.022831059, 3.8944623347], \"type\": \"Point\"}"
2243 | 7269 | 380 | b | 0 | TRUE | 1.1 | 0.9 | "{\"coordinates\": [16.6802125397, -15.5509105695], \"type\": \"Point\"}"
2244 | 7272 | 220 | b | 0 | TRUE | 1.1 | 0.9 | "{\"coordinates\": [16.6155461031, 8.7225942471], \"type\": \"Point\"}"
2245 | 7273 | 220 | b | 0 | TRUE | 1.1 | 0.9 | "{\"coordinates\": [7.6828412581, 0.0312057213], \"type\": \"Point\"}"
2246 | 7274 | 150 | b | 0 | TRUE | 1.1 | 0.9 | "{\"coordinates\": [3.3301485889, -9.988553174], \"type\": \"Point\"}"
2247 | 7278 | 150 | b | 0 | TRUE | 1.1 | 0.9 | "{\"coordinates\": [10.0383197138, -4.1050510587], \"type\": \"Point\"}"
2248 | 7281 | 380 | b | 0 | TRUE | 1.1 | 0.9 | "{\"coordinates\": [10.786575605, 9.1904198691], \"type\": \"Point\"}"
2249 | 7282 | 220 | b | 0 | TRUE | 1.1 | 0.9 | "{\"coordinates\": [5.2412648834, 34.3663288566], \"type\": \"Point\"}"
2250 | 7283 | 220 | b | 0 | TRUE | 1.1 | 0.9 | "{\"coordinates\": [11.0813082427, 0.9736187866], \"type\": \"Point\"}"
2251 | 7286 | 380 | b | 0 | TRUE | 1.1 | 0.9 | "{\"coordinates\": [4.4802814003, 21.0083912082], \"type\": \"Point\"}"
2252 | 7288 | 220 | b | 0 | TRUE | 1.1 | 0.9 | "{\"coordinates\": [7.5423300607, 8.292947457], \"type\": \"Point\"}"
2253 | 7294 | 150 | b | 0 | TRUE | 1.1 | 0.9 | "{\"coordinates\": [5.6664421548, -12.0881164911], \"type\": \"Point\"}"
2254 | 7296 | 150 | b | 0 | TRUE | 1.1 | 0.9 | "{\"coordinates\": [5.8590875215, -12.1403190389], \"type\": \"Point\"}"
2255 | 7302 | 380 | b | 0 | TRUE | 1.1 | 0.9 | "{\"coordinates\": [-4.5403089271, 27.0708091479], \"type\": \"Point\"}"
2256 | 7304 | 150 | b | 0 | TRUE | 1.1 | 0.9 | "{\"coordinates\": [5.0854258488, -10.0586690764], \"type\": \"Point\"}"
2257 | 7308 | 220 | b | 0 | TRUE | 1.1 | 0.9 | "{\"coordinates\": [19.1144297566, 2.5251796088], \"type\": \"Point\"}"
2258 | 7309 | 380 | b | 0 | TRUE | 1.1 | 0.9 | "{\"coordinates\": [-2.0818755244, 27.5972360711], \"type\": \"Point\"}"
2259 | 7311 | 220 | b | 0 | TRUE | 1.1 | 0.9 | "{\"coordinates\": [15.1607889436, 26.2569446888], \"type\": \"Point\"}"
2260 | 7315 | 220 | b | 0 | TRUE | 1.1 | 0.9 | "{\"coordinates\": [1.5130983306, 6.2005976767], \"type\": \"Point\"}"
2261 | 7324 | 220 | b | 0 | TRUE | 1.1 | 0.9 | "{\"coordinates\": [3.4117168616, 11.619437187], \"type\": \"Point\"}"
2262 | 7326 | 220 | b | 0 | TRUE | 1.1 | 0.9 | "{\"coordinates\": [3.0532259366, 2.3234754233], \"type\": \"Point\"}"
2263 | 7327 | 380 | b | 0 | TRUE | 1.1 | 0.9 | "{\"coordinates\": [7.4175328986, 11.7732178963], \"type\": \"Point\"}"
2264 | 7328 | 220 | b | 0 | TRUE | 1.1 | 0.9 | "{\"coordinates\": [-7.2918826273, 27.3842921502], \"type\": \"Point\"}"
2265 | 7337 | 220 | b | 0 | TRUE | 1.1 | 0.9 | "{\"coordinates\": [6.6464522953, 5.5381460338], \"type\": \"Point\"}"
2266 | 7340 | 220 | b | 0 | TRUE | 1.1 | 0.9 | "{\"coordinates\": [16.2215591247, 1.0103049713], \"type\": \"Point\"}"
2267 | 7341 | 220 | b | 0 | TRUE | 1.1 | 0.9 | "{\"coordinates\": [4.9251148321, 4.2880409956], \"type\": \"Point\"}"
2268 | 7342 | 380 | b | 0 | TRUE | 1.1 | 0.9 | "{\"coordinates\": [12.6362767837, 24.7224304275], \"type\": \"Point\"}"
2269 | 7346 | 220 | b | 0 | TRUE | 1.1 | 0.9 | "{\"coordinates\": [14.3865224339, 24.6048427836], \"type\": \"Point\"}"
2270 | 7348 | 220 | b | 0 | TRUE | 1.1 | 0.9 | "{\"coordinates\": [2.0078492759, 37.126896544], \"type\": \"Point\"}"
2271 | 7350 | 220 | b | 0 | TRUE | 1.1 | 0.9 | "{\"coordinates\": [18.2416611212, 0.5772548569], \"type\": \"Point\"}"
2272 | 7352 | 220 | b | 0 | TRUE | 1.1 | 0.9 | "{\"coordinates\": [6.5795077081, 4.2696664296], \"type\": \"Point\"}"
2273 | 7357 | 150 | b | 0 | TRUE | 1.1 | 0.9 | "{\"coordinates\": [-0.3641846531, 35.4742015133], \"type\": \"Point\"}"
2274 | 7360 | 220 | b | 0 | TRUE | 1.1 | 0.9 | "{\"coordinates\": [11.1838204393, 10.0874465178], \"type\": \"Point\"}"
2275 | 7365 | 220 | b | 0 | TRUE | 1.1 | 0.9 | "{\"coordinates\": [13.1218790591, 27.8446017606], \"type\": \"Point\"}"
2276 | 7366 | 220 | b | 0 | TRUE | 1.1 | 0.9 | "{\"coordinates\": [5.9592008896, 5.0028956166], \"type\": \"Point\"}"
2277 | 7372 | 220 | b | 0 | TRUE | 1.1 | 0.9 | "{\"coordinates\": [17.2855590285, 6.6185057856], \"type\": \"Point\"}"
2278 | 7373 | 150 | b | 0 | TRUE | 1.1 | 0.9 | "{\"coordinates\": [-0.3176871207, -16.5303564444], \"type\": \"Point\"}"
2279 | 7376 | 220 | b | 0 | TRUE | 1.1 | 0.9 | "{\"coordinates\": [8.0573976496, 10.6307896382], \"type\": \"Point\"}"
2280 | 7379 | 380 | b | 0 | TRUE | 1.1 | 0.9 | "{\"coordinates\": [10.886476003, 5.6610864317], \"type\": \"Point\"}"
2281 | 7387 | 380 | b | 0 | TRUE | 1.1 | 0.9 | "{\"coordinates\": [2.548402932, -14.0060608093], \"type\": \"Point\"}"
2282 | 7391 | 220 | b | 0 | TRUE | 1.1 | 0.9 | "{\"coordinates\": [-2.8602606952, 21.2192563069], \"type\": \"Point\"}"
2283 | 7393 | 110 | b | 0 | TRUE | 1.1 | 0.9 | "{\"coordinates\": [-0.9660285918, -12.6809180438], \"type\": \"Point\"}"
2284 | 7394 | 380 | b | 0 | TRUE | 1.1 | 0.9 | "{\"coordinates\": [10.1236743666, 23.2309593383], \"type\": \"Point\"}"
2285 | 7395 | 220 | b | 0 | TRUE | 1.1 | 0.9 | "{\"coordinates\": [3.0981807323, 3.0192027713], \"type\": \"Point\"}"
2286 | 7397 | 220 | b | 0 | TRUE | 1.1 | 0.9 | "{\"coordinates\": [6.5421532456, 33.1459333454], \"type\": \"Point\"}"
2287 | 7403 | 110 | b | 0 | TRUE | 1.1 | 0.9 | "{\"coordinates\": [1.9048832181, -11.5083701497], \"type\": \"Point\"}"
2288 | 7405 | 220 | b | 0 | TRUE | 1.1 | 0.9 | "{\"coordinates\": [3.6704300566, 17.8962363295], \"type\": \"Point\"}"
2289 | 7406 | 150 | b | 0 | TRUE | 1.1 | 0.9 | "{\"coordinates\": [2.7521746358, -8.0064734509], \"type\": \"Point\"}"
2290 | 7410 | 150 | b | 0 | TRUE | 1.1 | 0.9 | "{\"coordinates\": [2.6307313046, 33.2446157833], \"type\": \"Point\"}"
2291 | 7412 | 220 | b | 0 | TRUE | 1.1 | 0.9 | "{\"coordinates\": [11.4588381863, 27.5780629935], \"type\": \"Point\"}"
2292 | 7416 | 220 | b | 0 | TRUE | 1.1 | 0.9 | "{\"coordinates\": [4.4195661738, 33.1947838904], \"type\": \"Point\"}"
2293 | 7421 | 220 | b | 0 | TRUE | 1.1 | 0.9 | "{\"coordinates\": [2.4145362252, 7.3654328677], \"type\": \"Point\"}"
2294 | 7422 | 220 | b | 0 | TRUE | 1.1 | 0.9 | "{\"coordinates\": [11.4527091717, 26.6997874383], \"type\": \"Point\"}"
2295 | 7424 | 150 | b | 0 | TRUE | 1.1 | 0.9 | "{\"coordinates\": [6.9253776728, -8.3850239808], \"type\": \"Point\"}"
2296 | 7427 | 380 | b | 0 | TRUE | 1.1 | 0.9 | "{\"coordinates\": [7.6509914047, 25.2270965223], \"type\": \"Point\"}"
2297 | 7430 | 220 | b | 0 | TRUE | 1.1 | 0.9 | "{\"coordinates\": [4.3543386307, 26.2022124314], \"type\": \"Point\"}"
2298 | 7435 | 380 | b | 0 | TRUE | 1.1 | 0.9 | "{\"coordinates\": [-2.4586199888, 25.0757759806], \"type\": \"Point\"}"
2299 | 7436 | 220 | b | 0 | TRUE | 1.1 | 0.9 | "{\"coordinates\": [18.0128323574, 9.5210583587], \"type\": \"Point\"}"
2300 | 7437 | 220 | b | 0 | TRUE | 1.1 | 0.9 | "{\"coordinates\": [14.0291516436, 0.7679083793], \"type\": \"Point\"}"
2301 | 7441 | 150 | b | 0 | TRUE | 1.1 | 0.9 | "{\"coordinates\": [15.469210211, -11.4895661561], \"type\": \"Point\"}"
2302 | 7445 | 220 | b | 0 | TRUE | 1.1 | 0.9 | "{\"coordinates\": [15.3507773722, 26.6530018686], \"type\": \"Point\"}"
2303 | 7449 | 150 | b | 0 | TRUE | 1.1 | 0.9 | "{\"coordinates\": [11.721967563, -10.3206950413], \"type\": \"Point\"}"
2304 | 7459 | 380 | b | 0 | TRUE | 1.1 | 0.9 | "{\"coordinates\": [2.8083488412, 21.8917853276], \"type\": \"Point\"}"
2305 | 7462 | 220 | b | 0 | TRUE | 1.1 | 0.9 | "{\"coordinates\": [5.6872132909, 30.2772930942], \"type\": \"Point\"}"
2306 | 7463 | 220 | b | 0 | TRUE | 1.1 | 0.9 | "{\"coordinates\": [7.4642491759, 5.7685000104], \"type\": \"Point\"}"
2307 | 7465 | 220 | b | 0 | TRUE | 1.1 | 0.9 | "{\"coordinates\": [22.733646922, 11.3322590277], \"type\": \"Point\"}"
2308 | 7470 | 380 | b | 0 | TRUE | 1.1 | 0.9 | "{\"coordinates\": [4.582428945, 11.2152219187], \"type\": \"Point\"}"
2309 | 7472 | 220 | b | 0 | TRUE | 1.1 | 0.9 | "{\"coordinates\": [5.4606399152, 4.7612449457], \"type\": \"Point\"}"
2310 | 7473 | 220 | b | 0 | TRUE | 1.1 | 0.9 | "{\"coordinates\": [12.6838664422, 12.2811390308], \"type\": \"Point\"}"
2311 | 7474 | 220 | b | 0 | TRUE | 1.1 | 0.9 | "{\"coordinates\": [8.8911857371, 27.9421018069], \"type\": \"Point\"}"
2312 | 7475 | 150 | b | 0 | TRUE | 1.1 | 0.9 | "{\"coordinates\": [9.7070019786, -14.5257914435], \"type\": \"Point\"}"
2313 | 7479 | 150 | b | 0 | TRUE | 1.1 | 0.9 | "{\"coordinates\": [17.9837439053, -14.5750221294], \"type\": \"Point\"}"
2314 | 7484 | 220 | b | 0 | TRUE | 1.1 | 0.9 | "{\"coordinates\": [16.3453710013, 9.8199975054], \"type\": \"Point\"}"
2315 | 7490 | 220 | b | 0 | TRUE | 1.1 | 0.9 | "{\"coordinates\": [18.725165358, 3.9626984264], \"type\": \"Point\"}"
2316 | 7494 | 220 | b | 0 | TRUE | 1.1 | 0.9 | "{\"coordinates\": [6.1580617792, 5.0788528434], \"type\": \"Point\"}"
2317 | 7502 | 220 | b | 0 | TRUE | 1.1 | 0.9 | "{\"coordinates\": [-1.6097803976, 29.2365467375], \"type\": \"Point\"}"
2318 | 7503 | 220 | b | 0 | TRUE | 1.1 | 0.9 | "{\"coordinates\": [10.7801072127, 32.3195156734], \"type\": \"Point\"}"
2319 | 7506 | 220 | b | 0 | TRUE | 1.1 | 0.9 | "{\"coordinates\": [13.8510534814, 9.0345785122], \"type\": \"Point\"}"
2320 | 7507 | 380 | b | 0 | TRUE | 1.1 | 0.9 | "{\"coordinates\": [3.1150540622, 29.5158410999], \"type\": \"Point\"}"
2321 | 7508 | 380 | b | 0 | TRUE | 1.1 | 0.9 | "{\"coordinates\": [-0.681491976, 32.9337863405], \"type\": \"Point\"}"
2322 | 7509 | 220 | b | 0 | TRUE | 1.1 | 0.9 | "{\"coordinates\": [4.8398840015, 18.6509968558], \"type\": \"Point\"}"
2323 | 7512 | 380 | b | 0 | TRUE | 1.1 | 0.9 | "{\"coordinates\": [11.7621092676, 6.561747835], \"type\": \"Point\"}"
2324 | 7518 | 220 | b | 0 | TRUE | 1.1 | 0.9 | "{\"coordinates\": [4.309115267, 8.1787113288], \"type\": \"Point\"}"
2325 | 7519 | 380 | b | 0 | TRUE | 1.1 | 0.9 | "{\"coordinates\": [4.4524753353, 11.5727830548], \"type\": \"Point\"}"
2326 | 7521 | 380 | b | 0 | TRUE | 1.1 | 0.9 | "{\"coordinates\": [13.1276300657, 3.9250444749], \"type\": \"Point\"}"
2327 | 7522 | 220 | b | 0 | TRUE | 1.1 | 0.9 | "{\"coordinates\": [3.0792959039, 9.2299940689], \"type\": \"Point\"}"
2328 | 7524 | 150 | b | 0 | TRUE | 1.1 | 0.9 | "{\"coordinates\": [19.6178122932, -12.4679800358], \"type\": \"Point\"}"
2329 | 7525 | 380 | b | 0 | TRUE | 1.1 | 0.9 | "{\"coordinates\": [8.499426197, -7.44405135], \"type\": \"Point\"}"
2330 | 7529 | 380 | b | 0 | TRUE | 1.1 | 0.9 | "{\"coordinates\": [14.281816441, 13.3238963022], \"type\": \"Point\"}"
2331 | 7536 | 380 | b | 0 | TRUE | 1.1 | 0.9 | "{\"coordinates\": [14.8730869883, 5.1787816809], \"type\": \"Point\"}"
2332 | 7538 | 220 | b | 0 | TRUE | 1.1 | 0.9 | "{\"coordinates\": [2.7900682887, 11.8101574894], \"type\": \"Point\"}"
2333 | 7540 | 380 | b | 0 | TRUE | 1.1 | 0.9 | "{\"coordinates\": [15.7273363309, 12.7239141497], \"type\": \"Point\"}"
2334 | 7555 | 220 | b | 0 | TRUE | 1.1 | 0.9 | "{\"coordinates\": [12.094514378, 19.3574591469], \"type\": \"Point\"}"
2335 | 7560 | 380 | b | 0 | TRUE | 1.1 | 0.9 | "{\"coordinates\": [10.9608890772, -0.4318827513], \"type\": \"Point\"}"
2336 | 7562 | 150 | b | 0 | TRUE | 1.1 | 0.9 | "{\"coordinates\": [10.7345314291, -3.8875117162], \"type\": \"Point\"}"
2337 | 7564 | 110 | b | 0 | TRUE | 1.1 | 0.9 | "{\"coordinates\": [3.2490904114, -11.8306412347], \"type\": \"Point\"}"
2338 | 7568 | 150 | b | 0 | TRUE | 1.1 | 0.9 | "{\"coordinates\": [-4.7416789094, 36.7705044006], \"type\": \"Point\"}"
2339 | 7570 | 220 | b | 0 | TRUE | 1.1 | 0.9 | "{\"coordinates\": [13.1434295312, 3.3749934615], \"type\": \"Point\"}"
2340 | 7572 | 220 | b | 0 | TRUE | 1.1 | 0.9 | "{\"coordinates\": [12.3198706495, 28.8744639154], \"type\": \"Point\"}"
2341 | 7574 | 110 | b | 0 | TRUE | 1.1 | 0.9 | "{\"coordinates\": [0.2615736848, -12.1446478535], \"type\": \"Point\"}"
2342 | 7575 | 220 | b | 0 | TRUE | 1.1 | 0.9 | "{\"coordinates\": [15.8155723602, -1.7734433982], \"type\": \"Point\"}"
2343 | 7576 | 220 | b | 0 | TRUE | 1.1 | 0.9 | "{\"coordinates\": [12.0434448629, 0.9499647299], \"type\": \"Point\"}"
2344 | 7578 | 220 | b | 0 | TRUE | 1.1 | 0.9 | "{\"coordinates\": [7.7686524149, 13.136588358], \"type\": \"Point\"}"
2345 | 7579 | 220 | b | 0 | TRUE | 1.1 | 0.9 | "{\"coordinates\": [-0.6215289171, 11.9165564056], \"type\": \"Point\"}"
2346 | 7581 | 220 | b | 0 | TRUE | 1.1 | 0.9 | "{\"coordinates\": [18.2469604895, 8.9755681348], \"type\": \"Point\"}"
2347 | 7582 | 220 | b | 0 | TRUE | 1.1 | 0.9 | "{\"coordinates\": [1.2478091218, 9.2738094126], \"type\": \"Point\"}"
2348 | 7583 | 150 | b | 0 | TRUE | 1.1 | 0.9 | "{\"coordinates\": [6.7069421957, -11.8426489656], \"type\": \"Point\"}"
2349 | 7585 | 150 | b | 0 | TRUE | 1.1 | 0.9 | "{\"coordinates\": [2.6514623737, -7.8980844901], \"type\": \"Point\"}"
2350 | 7595 | 150 | b | 0 | TRUE | 1.1 | 0.9 | "{\"coordinates\": [4.7070366558, -15.2149354065], \"type\": \"Point\"}"
2351 | 7598 | 220 | b | 0 | TRUE | 1.1 | 0.9 | "{\"coordinates\": [17.7075279702, 1.6771057327], \"type\": \"Point\"}"
2352 | 7599 | 220 | b | 0 | TRUE | 1.1 | 0.9 | "{\"coordinates\": [4.4794660936, 34.5986209884], \"type\": \"Point\"}"
2353 | 7610 | 220 | b | 0 | TRUE | 1.1 | 0.9 | "{\"coordinates\": [7.3736778707, 19.719491948], \"type\": \"Point\"}"
2354 | 7614 | 220 | b | 0 | TRUE | 1.1 | 0.9 | "{\"coordinates\": [-6.1207231685, 31.2304153899], \"type\": \"Point\"}"
2355 | 7623 | 220 | b | 0 | TRUE | 1.1 | 0.9 | "{\"coordinates\": [18.393490445, 4.1026441325], \"type\": \"Point\"}"
2356 | 7625 | 220 | b | 0 | TRUE | 1.1 | 0.9 | "{\"coordinates\": [17.4480949048, -2.1319943296], \"type\": \"Point\"}"
2357 | 7627 | 150 | b | 0 | TRUE | 1.1 | 0.9 | "{\"coordinates\": [5.2321870531, -8.4440735931], \"type\": \"Point\"}"
2358 | 7628 | 220 | b | 0 | TRUE | 1.1 | 0.9 | "{\"coordinates\": [-4.0226844752, 24.7932258293], \"type\": \"Point\"}"
2359 | 7629 | 220 | b | 0 | TRUE | 1.1 | 0.9 | "{\"coordinates\": [11.9534065893, 30.0511756785], \"type\": \"Point\"}"
2360 | 7631 | 220 | b | 0 | TRUE | 1.1 | 0.9 | "{\"coordinates\": [-1.7019645592, 22.9005237258], \"type\": \"Point\"}"
2361 | 7634 | 220 | b | 0 | TRUE | 1.1 | 0.9 | "{\"coordinates\": [2.454029689, 7.6055190181], \"type\": \"Point\"}"
2362 | 7636 | 380 | b | 0 | TRUE | 1.1 | 0.9 | "{\"coordinates\": [7.08289514, -4.0005043839], \"type\": \"Point\"}"
2363 | 7639 | 380 | b | 0 | TRUE | 1.1 | 0.9 | "{\"coordinates\": [8.6104814042, 8.9227649709], \"type\": \"Point\"}"
2364 | 7640 | 220 | b | 0 | TRUE | 1.1 | 0.9 | "{\"coordinates\": [21.0161704841, 7.022965311], \"type\": \"Point\"}"
2365 | 7643 | 220 | b | 0 | TRUE | 1.1 | 0.9 | "{\"coordinates\": [5.8907609222, 33.6208784083], \"type\": \"Point\"}"
2366 | 7646 | 220 | b | 0 | TRUE | 1.1 | 0.9 | "{\"coordinates\": [22.3858486794, 7.6756743117], \"type\": \"Point\"}"
2367 | 7652 | 220 | b | 0 | TRUE | 1.1 | 0.9 | "{\"coordinates\": [16.5997482488, 3.6460587557], \"type\": \"Point\"}"
2368 | 7658 | 220 | b | 0 | TRUE | 1.1 | 0.9 | "{\"coordinates\": [3.3000829929, 34.286696479], \"type\": \"Point\"}"
2369 | 7660 | 220 | b | 0 | TRUE | 1.1 | 0.9 | "{\"coordinates\": [-5.8979658497, 27.3903680849], \"type\": \"Point\"}"
2370 | 7661 | 150 | b | 0 | TRUE | 1.1 | 0.9 | "{\"coordinates\": [16.4233986943, -8.5387389744], \"type\": \"Point\"}"
2371 | 7662 | 220 | b | 0 | TRUE | 1.1 | 0.9 | "{\"coordinates\": [13.3451206611, -0.6085245719], \"type\": \"Point\"}"
2372 | 7665 | 150 | b | 0 | TRUE | 1.1 | 0.9 | "{\"coordinates\": [12.4119185819, -11.3124969181], \"type\": \"Point\"}"
2373 | 7668 | 220 | b | 0 | TRUE | 1.1 | 0.9 | "{\"coordinates\": [-2.2700446836, 18.3363392133], \"type\": \"Point\"}"
2374 | 7672 | 380 | b | 0 | TRUE | 1.1 | 0.9 | "{\"coordinates\": [5.227444029, 23.8391832913], \"type\": \"Point\"}"
2375 | 7674 | 150 | b | 0 | TRUE | 1.1 | 0.9 | "{\"coordinates\": [7.5957870792, -12.0523245462], \"type\": \"Point\"}"
2376 | 7684 | 220 | b | 0 | TRUE | 1.1 | 0.9 | "{\"coordinates\": [12.1362849398, 21.6652022724], \"type\": \"Point\"}"
2377 | 7687 | 380 | b | 0 | TRUE | 1.1 | 0.9 | "{\"coordinates\": [5.3871309987, 28.5770260751], \"type\": \"Point\"}"
2378 | 7690 | 380 | b | 0 | TRUE | 1.1 | 0.9 | "{\"coordinates\": [5.8433523196, 7.9658778427], \"type\": \"Point\"}"
2379 | 7693 | 220 | b | 0 | TRUE | 1.1 | 0.9 | "{\"coordinates\": [-3.020410155, 7.8606860435], \"type\": \"Point\"}"
2380 | 7696 | 220 | b | 0 | TRUE | 1.1 | 0.9 | "{\"coordinates\": [9.4207997391, 3.0684174196], \"type\": \"Point\"}"
2381 | 7698 | 380 | b | 0 | TRUE | 1.1 | 0.9 | "{\"coordinates\": [10.7297183677, -7.5114055839], \"type\": \"Point\"}"
2382 | 7699 | 220 | b | 0 | TRUE | 1.1 | 0.9 | "{\"coordinates\": [4.2739386836, 6.8402571865], \"type\": \"Point\"}"
2383 | 7700 | 150 | b | 0 | TRUE | 1.1 | 0.9 | "{\"coordinates\": [19.1799617575, -10.0995532552], \"type\": \"Point\"}"
2384 | 7701 | 220 | b | 0 | TRUE | 1.1 | 0.9 | "{\"coordinates\": [9.1432323781, 6.8685118384], \"type\": \"Point\"}"
2385 | 7708 | 220 | b | 0 | TRUE | 1.1 | 0.9 | "{\"coordinates\": [-6.6856757829, 28.2129234474], \"type\": \"Point\"}"
2386 | 7725 | 220 | b | 0 | TRUE | 1.1 | 0.9 | "{\"coordinates\": [3.3627626541, 6.7578040337], \"type\": \"Point\"}"
2387 | 7728 | 110 | b | 0 | TRUE | 1.1 | 0.9 | "{\"coordinates\": [-2.3918091983, -14.1606389354], \"type\": \"Point\"}"
2388 | 7735 | 150 | b | 0 | TRUE | 1.1 | 0.9 | "{\"coordinates\": [5.6795238592, -12.7967936739], \"type\": \"Point\"}"
2389 | 7737 | 220 | b | 0 | TRUE | 1.1 | 0.9 | "{\"coordinates\": [12.0321544951, 14.6744983411], \"type\": \"Point\"}"
2390 | 7750 | 150 | b | 0 | TRUE | 1.1 | 0.9 | "{\"coordinates\": [5.5768973153, -8.8099833554], \"type\": \"Point\"}"
2391 | 7751 | 220 | b | 0 | TRUE | 1.1 | 0.9 | "{\"coordinates\": [13.3159578557, 11.0641267556], \"type\": \"Point\"}"
2392 | 7754 | 380 | b | 0 | TRUE | 1.1 | 0.9 | "{\"coordinates\": [4.6011059876, 21.5851138795], \"type\": \"Point\"}"
2393 | 7760 | 220 | b | 0 | TRUE | 1.1 | 0.9 | "{\"coordinates\": [-5.0262198276, 28.7034951093], \"type\": \"Point\"}"
2394 | 7761 | 380 | b | 0 | TRUE | 1.1 | 0.9 | "{\"coordinates\": [11.9807669965, -3.4340504759], \"type\": \"Point\"}"
2395 | 7765 | 220 | b | 0 | TRUE | 1.1 | 0.9 | "{\"coordinates\": [13.9013254503, -0.7725190808], \"type\": \"Point\"}"
2396 | 7769 | 220 | b | 0 | TRUE | 1.1 | 0.9 | "{\"coordinates\": [11.5606150672, 19.1329610978], \"type\": \"Point\"}"
2397 | 7771 | 220 | b | 0 | TRUE | 1.1 | 0.9 | "{\"coordinates\": [10.4926083782, 13.7519230817], \"type\": \"Point\"}"
2398 | 7774 | 220 | b | 0 | TRUE | 1.1 | 0.9 | "{\"coordinates\": [14.5734888804, 14.0572106514], \"type\": \"Point\"}"
2399 | 7775 | 380 | b | 0 | TRUE | 1.3 | 0.7 | "{\"coordinates\": [9.3044464627, 2.4793605136], \"type\": \"Point\"}"
2400 | 7777 | 380 | b | 0 | TRUE | 1.1 | 0.9 | "{\"coordinates\": [12.6598390088, 14.0303202485], \"type\": \"Point\"}"
2401 | 7778 | 150 | b | 0 | TRUE | 1.1 | 0.9 | "{\"coordinates\": [13.3578800731, -16.0720846648], \"type\": \"Point\"}"
2402 | 7790 | 220 | b | 0 | TRUE | 1.1 | 0.9 | "{\"coordinates\": [16.2091452867, -0.2499388088], \"type\": \"Point\"}"
2403 | 7791 | 150 | b | 0 | TRUE | 1.1 | 0.9 | "{\"coordinates\": [2.9749505598, 36.5951724192], \"type\": \"Point\"}"
2404 | 7794 | 220 | b | 0 | TRUE | 1.1 | 0.9 | "{\"coordinates\": [6.1849998511, 19.1348871018], \"type\": \"Point\"}"
2405 | 7796 | 220 | b | 0 | TRUE | 1.1 | 0.9 | "{\"coordinates\": [15.2834008834, 10.8104696218], \"type\": \"Point\"}"
2406 | 7804 | 220 | b | 0 | TRUE | 1.1 | 0.9 | "{\"coordinates\": [7.8656740183, 30.3317919873], \"type\": \"Point\"}"
2407 | 7807 | 380 | b | 0 | TRUE | 1.1 | 0.9 | "{\"coordinates\": [16.8726701286, 5.6455404171], \"type\": \"Point\"}"
2408 | 7808 | 220 | b | 0 | TRUE | 1.1 | 0.9 | "{\"coordinates\": [3.4404479599, 6.929664325], \"type\": \"Point\"}"
2409 | 7809 | 380 | b | 0 | TRUE | 1.1 | 0.9 | "{\"coordinates\": [-2.5174997597, 33.3997955095], \"type\": \"Point\"}"
2410 | 7818 | 220 | b | 0 | TRUE | 1.1 | 0.9 | "{\"coordinates\": [9.2115674751, 26.3272947508], \"type\": \"Point\"}"
2411 | 7819 | 220 | b | 0 | TRUE | 1.1 | 0.9 | "{\"coordinates\": [-0.1659400246, 22.0364044465], \"type\": \"Point\"}"
2412 | 7820 | 380 | b | 0 | TRUE | 1.1 | 0.9 | "{\"coordinates\": [-0.4309656394, 25.2688339775], \"type\": \"Point\"}"
2413 | 7823 | 220 | b | 0 | TRUE | 1.1 | 0.9 | "{\"coordinates\": [2.7979068023, 7.5251310289], \"type\": \"Point\"}"
2414 | 7826 | 380 | b | 0 | TRUE | 1.1 | 0.9 | "{\"coordinates\": [0.5071535641, 29.0351201434], \"type\": \"Point\"}"
2415 | 7828 | 220 | b | 0 | TRUE | 1.1 | 0.9 | "{\"coordinates\": [11.1218193095, -1.9987405126], \"type\": \"Point\"}"
2416 | 7830 | 380 | b | 0 | TRUE | 1.1 | 0.9 | "{\"coordinates\": [9.3679850134, 6.0063516135], \"type\": \"Point\"}"
2417 | 7832 | 220 | b | 0 | TRUE | 1.1 | 0.9 | "{\"coordinates\": [12.30750399, 20.9042720468], \"type\": \"Point\"}"
2418 | 7833 | 220 | b | 0 | TRUE | 1.1 | 0.9 | "{\"coordinates\": [10.9913216267, 35.3533853511], \"type\": \"Point\"}"
2419 | 7839 | 220 | b | 0 | TRUE | 1.1 | 0.9 | "{\"coordinates\": [8.739006765, -0.2991541265], \"type\": \"Point\"}"
2420 | 7841 | 380 | b | 0 | TRUE | 1.1 | 0.9 | "{\"coordinates\": [3.6567218882, 5.4868967752], \"type\": \"Point\"}"
2421 | 7843 | 150 | b | 0 | TRUE | 1.1 | 0.9 | "{\"coordinates\": [12.0646787895, -11.1525525089], \"type\": \"Point\"}"
2422 | 7844 | 220 | b | 0 | TRUE | 1.1 | 0.9 | "{\"coordinates\": [8.1183033438, 28.6505335059], \"type\": \"Point\"}"
2423 | 7846 | 220 | b | 0 | TRUE | 1.1 | 0.9 | "{\"coordinates\": [19.1953034832, 6.7567898131], \"type\": \"Point\"}"
2424 | 7851 | 150 | b | 0 | TRUE | 1.1 | 0.9 | "{\"coordinates\": [12.1160497785, -9.7310865594], \"type\": \"Point\"}"
2425 | 7855 | 380 | b | 0 | TRUE | 1.1 | 0.9 | "{\"coordinates\": [15.8211159863, -13.0309380703], \"type\": \"Point\"}"
2426 | 7856 | 220 | b | 0 | TRUE | 1.1 | 0.9 | "{\"coordinates\": [4.825313156, 10.1067832588], \"type\": \"Point\"}"
2427 | 7859 | 380 | b | 0 | TRUE | 1.1 | 0.9 | "{\"coordinates\": [3.7316531872, 29.5985195088], \"type\": \"Point\"}"
2428 | 7860 | 220 | b | 0 | TRUE | 1.1 | 0.9 | "{\"coordinates\": [7.4456178405, 22.0728009834], \"type\": \"Point\"}"
2429 | 7861 | 220 | b | 0 | TRUE | 1.1 | 0.9 | "{\"coordinates\": [15.162501584, 4.7478174144], \"type\": \"Point\"}"
2430 | 7864 | 220 | b | 0 | TRUE | 1.1 | 0.9 | "{\"coordinates\": [22.479480927, 7.2531963646], \"type\": \"Point\"}"
2431 | 7868 | 220 | b | 0 | TRUE | 1.1 | 0.9 | "{\"coordinates\": [9.78539968, 20.6840677627], \"type\": \"Point\"}"
2432 | 7872 | 220 | b | 0 | TRUE | 1.1 | 0.9 | "{\"coordinates\": [2.7619098873, 9.626243634], \"type\": \"Point\"}"
2433 | 7874 | 220 | b | 0 | TRUE | 1.1 | 0.9 | "{\"coordinates\": [11.9290450466, 27.9103347364], \"type\": \"Point\"}"
2434 | 7876 | 220 | b | 0 | TRUE | 1.1 | 0.9 | "{\"coordinates\": [-6.160973467, 29.3901773299], \"type\": \"Point\"}"
2435 | 7878 | 150 | b | 0 | TRUE | 1.1 | 0.9 | "{\"coordinates\": [-4.470521667, 35.7028440654], \"type\": \"Point\"}"
2436 | 7880 | 220 | b | 0 | TRUE | 1.1 | 0.9 | "{\"coordinates\": [10.2117061855, 12.9873988664], \"type\": \"Point\"}"
2437 | 7882 | 220 | b | 0 | TRUE | 1.1 | 0.9 | "{\"coordinates\": [16.589502932, 13.7120474236], \"type\": \"Point\"}"
2438 | 7883 | 150 | b | 0 | TRUE | 1.1 | 0.9 | "{\"coordinates\": [5.7889483675, -10.0336035756], \"type\": \"Point\"}"
2439 | 7884 | 220 | b | 0 | TRUE | 1.1 | 0.9 | "{\"coordinates\": [18.0846758043, 5.0369982709], \"type\": \"Point\"}"
2440 | 7885 | 220 | b | 0 | TRUE | 1.1 | 0.9 | "{\"coordinates\": [6.4162924118, 4.6936097561], \"type\": \"Point\"}"
2441 | 7891 | 220 | b | 0 | TRUE | 1.1 | 0.9 | "{\"coordinates\": [-0.6218887967, 10.8240659523], \"type\": \"Point\"}"
2442 | 7894 | 220 | b | 0 | TRUE | 1.1 | 0.9 | "{\"coordinates\": [19.1703725449, 7.8359523196], \"type\": \"Point\"}"
2443 | 7900 | 220 | b | 0 | TRUE | 1.1 | 0.9 | "{\"coordinates\": [-2.3662229319, 28.3788874755], \"type\": \"Point\"}"
2444 | 7902 | 220 | b | 0 | TRUE | 1.1 | 0.9 | "{\"coordinates\": [22.3167248295, 13.2437996182], \"type\": \"Point\"}"
2445 | 7904 | 380 | b | 0 | TRUE | 1.1 | 0.9 | "{\"coordinates\": [15.1447595443, 12.2148293543], \"type\": \"Point\"}"
2446 | 7912 | 380 | b | 0 | TRUE | 1.1 | 0.9 | "{\"coordinates\": [11.5869341373, 11.9806646872], \"type\": \"Point\"}"
2447 | 7914 | 150 | b | 0 | TRUE | 1.1 | 0.9 | "{\"coordinates\": [19.8992203466, -14.8283426059], \"type\": \"Point\"}"
2448 | 7917 | 380 | b | 0 | TRUE | 1.1 | 0.9 | "{\"coordinates\": [-1.9807324352, 26.2248423641], \"type\": \"Point\"}"
2449 | 7922 | 220 | b | 0 | TRUE | 1.1 | 0.9 | "{\"coordinates\": [14.8822862674, 4.8073048988], \"type\": \"Point\"}"
2450 | 7924 | 380 | b | 0 | TRUE | 1.1 | 0.9 | "{\"coordinates\": [8.1117038482, 24.7916029569], \"type\": \"Point\"}"
2451 | 7926 | 220 | b | 0 | TRUE | 1.1 | 0.9 | "{\"coordinates\": [-5.60161871, 28.2637525866], \"type\": \"Point\"}"
2452 | 7928 | 380 | b | 0 | TRUE | 1.1 | 0.9 | "{\"coordinates\": [3.5256742599, 21.5463774585], \"type\": \"Point\"}"
2453 | 7934 | 380 | b | 0 | TRUE | 1.1 | 0.9 | "{\"coordinates\": [-0.1851548039, 34.4235903645], \"type\": \"Point\"}"
2454 | 7936 | 220 | b | 0 | TRUE | 1.1 | 0.9 | "{\"coordinates\": [6.2851536822, 2.4508386874], \"type\": \"Point\"}"
2455 | 7942 | 220 | b | 0 | TRUE | 1.1 | 0.9 | "{\"coordinates\": [3.200402543, 1.8456215177], \"type\": \"Point\"}"
2456 | 7944 | 220 | b | 0 | TRUE | 1.1 | 0.9 | "{\"coordinates\": [3.9537354165, -0.8764456181], \"type\": \"Point\"}"
2457 | 7950 | 150 | b | 0 | TRUE | 1.1 | 0.9 | "{\"coordinates\": [10.7541252334, -16.857084453], \"type\": \"Point\"}"
2458 | 7954 | 220 | b | 0 | TRUE | 1.1 | 0.9 | "{\"coordinates\": [11.6376703138, 15.3291243135], \"type\": \"Point\"}"
2459 | 7957 | 150 | b | 0 | TRUE | 1.1 | 0.9 | "{\"coordinates\": [0.6370899663, -9.5153756041], \"type\": \"Point\"}"
2460 | 7959 | 380 | b | 0 | TRUE | 1.1 | 0.9 | "{\"coordinates\": [7.4985372759, -1.925067702], \"type\": \"Point\"}"
2461 | 7960 | 220 | b | 0 | TRUE | 1.1 | 0.9 | "{\"coordinates\": [0.1854111748, 6.0868574646], \"type\": \"Point\"}"
2462 | 7964 | 380 | b | 0 | TRUE | 1.1 | 0.9 | "{\"coordinates\": [7.090131645, 37.1881781349], \"type\": \"Point\"}"
2463 | 7966 | 220 | b | 0 | TRUE | 1.1 | 0.9 | "{\"coordinates\": [17.9437220832, -0.8877217775], \"type\": \"Point\"}"
2464 | 7968 | 380 | b | 0 | TRUE | 1.1 | 0.9 | "{\"coordinates\": [0.9138131035, 29.0234770297], \"type\": \"Point\"}"
2465 | 7971 | 220 | b | 0 | TRUE | 1.1 | 0.9 | "{\"coordinates\": [2.7846835465, 2.3662861956], \"type\": \"Point\"}"
2466 | 7972 | 220 | b | 0 | TRUE | 1.1 | 0.9 | "{\"coordinates\": [9.1128529435, 26.8843970787], \"type\": \"Point\"}"
2467 | 7973 | 220 | b | 0 | TRUE | 1.1 | 0.9 | "{\"coordinates\": [14.1690466399, 4.7042660091], \"type\": \"Point\"}"
2468 | 7979 | 380 | b | 0 | TRUE | 1.1 | 0.9 | "{\"coordinates\": [0.1345942539, 29.6612246137], \"type\": \"Point\"}"
2469 | 7981 | 220 | b | 0 | TRUE | 1.1 | 0.9 | "{\"coordinates\": [18.6298968783, 4.9994780571], \"type\": \"Point\"}"
2470 | 7987 | 380 | b | 0 | TRUE | 1.1 | 0.9 | "{\"coordinates\": [6.7485632983, 8.4051099524], \"type\": \"Point\"}"
2471 | 7988 | 220 | b | 0 | TRUE | 1.1 | 0.9 | "{\"coordinates\": [8.5196875739, 3.2051725902], \"type\": \"Point\"}"
2472 | 7993 | 220 | b | 0 | TRUE | 1.1 | 0.9 | "{\"coordinates\": [12.286851554, 2.5081171009], \"type\": \"Point\"}"
2473 | 7995 | 150 | b | 0 | TRUE | 1.1 | 0.9 | "{\"coordinates\": [9.313593273, -15.2610170598], \"type\": \"Point\"}"
2474 | 7997 | 380 | b | 0 | TRUE | 1.1 | 0.9 | "{\"coordinates\": [8.5848866708, 2.3475041634], \"type\": \"Point\"}"
2475 | 7998 | 220 | b | 0 | TRUE | 1.1 | 0.9 | "{\"coordinates\": [1.5746824133, 18.0765273781], \"type\": \"Point\"}"
2476 | 8004 | 220 | b | 0 | TRUE | 1.1 | 0.9 | "{\"coordinates\": [8.6191294556, 9.8713120476], \"type\": \"Point\"}"
2477 | 8006 | 150 | b | 0 | TRUE | 1.1 | 0.9 | "{\"coordinates\": [-6.2081949377, 35.93926982], \"type\": \"Point\"}"
2478 | 8011 | 380 | b | 0 | TRUE | 1.1 | 0.9 | "{\"coordinates\": [10.4079716574, 25.6391624858], \"type\": \"Point\"}"
2479 | 8015 | 150 | b | 0 | TRUE | 1.1 | 0.9 | "{\"coordinates\": [3.3514651495, -12.3283736304], \"type\": \"Point\"}"
2480 | 8016 | 150 | b | 0 | TRUE | 1.1 | 0.9 | "{\"coordinates\": [14.3199758103, -10.9924969783], \"type\": \"Point\"}"
2481 | 8020 | 220 | b | 0 | TRUE | 1.1 | 0.9 | "{\"coordinates\": [-0.8289785843, 26.6171246196], \"type\": \"Point\"}"
2482 | 8029 | 380 | b | 0 | TRUE | 1.1 | 0.9 | "{\"coordinates\": [16.0860275456, 5.8451568034], \"type\": \"Point\"}"
2483 | 8033 | 380 | b | 0 | TRUE | 1.1 | 0.9 | "{\"coordinates\": [6.6467270472, 26.5652079971], \"type\": \"Point\"}"
2484 | 8034 | 220 | b | 0 | TRUE | 1.1 | 0.9 | "{\"coordinates\": [8.7662995824, 7.2234100013], \"type\": \"Point\"}"
2485 | 8036 | 150 | b | 0 | TRUE | 1.1 | 0.9 | "{\"coordinates\": [13.6949938861, -11.4488073856], \"type\": \"Point\"}"
2486 | 8042 | 220 | b | 0 | TRUE | 1.1 | 0.9 | "{\"coordinates\": [-0.1575056056, 11.491584547], \"type\": \"Point\"}"
2487 | 8043 | 110 | b | 0 | TRUE | 1.1 | 0.9 | "{\"coordinates\": [1.8269372419, -21.3074521345], \"type\": \"Point\"}"
2488 | 8056 | 220 | b | 0 | TRUE | 1.1 | 0.9 | "{\"coordinates\": [20.4620137776, 5.1253555498], \"type\": \"Point\"}"
2489 | 8057 | 150 | b | 0 | TRUE | 1.1 | 0.9 | "{\"coordinates\": [12.7945813921, -11.8622078042], \"type\": \"Point\"}"
2490 | 8059 | 220 | b | 0 | TRUE | 1.1 | 0.9 | "{\"coordinates\": [-0.6760249827, 11.9775918867], \"type\": \"Point\"}"
2491 | 8065 | 220 | b | 0 | TRUE | 1.1 | 0.9 | "{\"coordinates\": [13.554928109, 30.5059397839], \"type\": \"Point\"}"
2492 | 8067 | 220 | b | 0 | TRUE | 1.1 | 0.9 | "{\"coordinates\": [11.5288016494, 30.99961517], \"type\": \"Point\"}"
2493 | 8078 | 220 | b | 0 | TRUE | 1.1 | 0.9 | "{\"coordinates\": [12.5980511937, 24.2567489191], \"type\": \"Point\"}"
2494 | 8085 | 380 | b | 0 | TRUE | 1.1 | 0.9 | "{\"coordinates\": [12.6220789209, -11.1613030651], \"type\": \"Point\"}"
2495 | 8086 | 220 | b | 0 | TRUE | 1.1 | 0.9 | "{\"coordinates\": [2.9946167933, 35.4205493028], \"type\": \"Point\"}"
2496 | 8087 | 380 | b | 0 | TRUE | 1.1 | 0.9 | "{\"coordinates\": [-2.5373832368, 34.1112984951], \"type\": \"Point\"}"
2497 | 8097 | 150 | b | 0 | TRUE | 1.1 | 0.9 | "{\"coordinates\": [0.3832927225, 35.9335922084], \"type\": \"Point\"}"
2498 | 8102 | 150 | b | 0 | TRUE | 1.1 | 0.9 | "{\"coordinates\": [8.5626187613, -3.3531039], \"type\": \"Point\"}"
2499 | 8103 | 220 | b | 0 | TRUE | 1.1 | 0.9 | "{\"coordinates\": [19.4654429353, 6.6565986153], \"type\": \"Point\"}"
2500 | 8106 | 220 | b | 0 | TRUE | 1.1 | 0.9 | "{\"coordinates\": [23.4107433493, 4.3524105489], \"type\": \"Point\"}"
2501 | 8108 | 380 | b | 0 | TRUE | 1.1 | 0.9 | "{\"coordinates\": [10.9174350136, 16.1524964399], \"type\": \"Point\"}"
2502 | 8111 | 220 | b | 0 | TRUE | 1.1 | 0.9 | "{\"coordinates\": [18.4816612419, 0.6482923431], \"type\": \"Point\"}"
2503 | 8113 | 380 | b | 0 | TRUE | 1.1 | 0.9 | "{\"coordinates\": [5.5481179921, -10.4600615119], \"type\": \"Point\"}"
2504 | 8123 | 220 | b | 0 | TRUE | 1.1 | 0.9 | "{\"coordinates\": [-7.7582525199, 22.8026216202], \"type\": \"Point\"}"
2505 | 8127 | 380 | b | 0 | TRUE | 1.1 | 0.9 | "{\"coordinates\": [21.0639201686, 9.3604517266], \"type\": \"Point\"}"
2506 | 8137 | 220 | b | 0 | TRUE | 1.1 | 0.9 | "{\"coordinates\": [3.5588326642, 33.0401799882], \"type\": \"Point\"}"
2507 | 8140 | 150 | b | 0 | TRUE | 1.1 | 0.9 | "{\"coordinates\": [4.2883058432, -11.1748403013], \"type\": \"Point\"}"
2508 | 8146 | 220 | b | 0 | TRUE | 1.1 | 0.9 | "{\"coordinates\": [10.6186856382, 22.420670333], \"type\": \"Point\"}"
2509 | 8148 | 220 | b | 0 | TRUE | 1.1 | 0.9 | "{\"coordinates\": [12.59193721, 32.8180055387], \"type\": \"Point\"}"
2510 | 8150 | 220 | b | 0 | TRUE | 1.1 | 0.9 | "{\"coordinates\": [14.8191067285, 9.4152728573], \"type\": \"Point\"}"
2511 | 8154 | 150 | b | 0 | TRUE | 1.1 | 0.9 | "{\"coordinates\": [13.2476993684, -13.8102216725], \"type\": \"Point\"}"
2512 | 8157 | 220 | b | 0 | TRUE | 1.1 | 0.9 | "{\"coordinates\": [3.5999658259, 9.3941383837], \"type\": \"Point\"}"
2513 | 8158 | 380 | b | 0 | TRUE | 1.1 | 0.9 | "{\"coordinates\": [5.3348365991, 20.4526834001], \"type\": \"Point\"}"
2514 | 8162 | 220 | b | 0 | TRUE | 1.1 | 0.9 | "{\"coordinates\": [10.3411503519, 32.8020179499], \"type\": \"Point\"}"
2515 | 8163 | 150 | b | 0 | TRUE | 1.1 | 0.9 | "{\"coordinates\": [18.0099464448, -9.1740360323], \"type\": \"Point\"}"
2516 | 8164 | 220 | b | 0 | TRUE | 1.1 | 0.9 | "{\"coordinates\": [6.0798549438, 0.8878570697], \"type\": \"Point\"}"
2517 | 8166 | 150 | b | 0 | TRUE | 1.1 | 0.9 | "{\"coordinates\": [17.3460515082, -10.6742358051], \"type\": \"Point\"}"
2518 | 8178 | 380 | b | 0 | TRUE | 1.1 | 0.9 | "{\"coordinates\": [10.76244071, -4.1821589561], \"type\": \"Point\"}"
2519 | 8179 | 220 | b | 0 | TRUE | 1.1 | 0.9 | "{\"coordinates\": [20.2644616434, 11.9422559006], \"type\": \"Point\"}"
2520 | 8180 | 380 | b | 0 | TRUE | 1.1 | 0.9 | "{\"coordinates\": [11.9155877942, -4.1898079529], \"type\": \"Point\"}"
2521 | 8182 | 380 | b | 0 | TRUE | 1.1 | 0.9 | "{\"coordinates\": [-1.3250428638, 35.2984243207], \"type\": \"Point\"}"
2522 | 8185 | 220 | b | 0 | TRUE | 1.1 | 0.9 | "{\"coordinates\": [10.7120485956, 28.1468018201], \"type\": \"Point\"}"
2523 | 8188 | 220 | b | 0 | TRUE | 1.1 | 0.9 | "{\"coordinates\": [4.5374240786, 2.745293304], \"type\": \"Point\"}"
2524 | 8189 | 220 | b | 0 | TRUE | 1.1 | 0.9 | "{\"coordinates\": [14.0316969167, -0.4853700439], \"type\": \"Point\"}"
2525 | 8190 | 220 | b | 0 | TRUE | 1.1 | 0.9 | "{\"coordinates\": [-1.0234492631, 10.4268091338], \"type\": \"Point\"}"
2526 | 8193 | 150 | b | 0 | TRUE | 1.1 | 0.9 | "{\"coordinates\": [14.6116345165, -13.3051996715], \"type\": \"Point\"}"
2527 | 8194 | 380 | b | 0 | TRUE | 1.1 | 0.9 | "{\"coordinates\": [5.9252777106, 4.6038532101], \"type\": \"Point\"}"
2528 | 8196 | 150 | b | 0 | TRUE | 1.1 | 0.9 | "{\"coordinates\": [3.0746422942, 35.0756848654], \"type\": \"Point\"}"
2529 | 8199 | 380 | b | 0 | TRUE | 1.1 | 0.9 | "{\"coordinates\": [5.9858418119, 11.0687640085], \"type\": \"Point\"}"
2530 | 8203 | 150 | b | 0 | TRUE | 1.1 | 0.9 | "{\"coordinates\": [6.7335769702, -8.459221403], \"type\": \"Point\"}"
2531 | 8206 | 220 | b | 0 | TRUE | 1.1 | 0.9 | "{\"coordinates\": [10.4443462397, 29.3284635159], \"type\": \"Point\"}"
2532 | 8208 | 220 | b | 0 | TRUE | 1.1 | 0.9 | "{\"coordinates\": [15.7658560557, 4.2381923452], \"type\": \"Point\"}"
2533 | 8209 | 380 | b | 0 | TRUE | 1.1 | 0.9 | "{\"coordinates\": [5.1554268074, 34.6471613499], \"type\": \"Point\"}"
2534 | 8210 | 380 | b | 0 | TRUE | 1.1 | 0.9 | "{\"coordinates\": [5.1259301235, -13.4863584595], \"type\": \"Point\"}"
2535 | 8212 | 220 | b | 0 | TRUE | 1.1 | 0.9 | "{\"coordinates\": [6.2049379737, 34.6543452607], \"type\": \"Point\"}"
2536 | 8213 | 220 | b | 0 | TRUE | 1.1 | 0.9 | "{\"coordinates\": [17.8282242889, -1.1094850916], \"type\": \"Point\"}"
2537 | 8221 | 380 | b | 0 | TRUE | 1.1 | 0.9 | "{\"coordinates\": [5.3246397136, 11.1999005788], \"type\": \"Point\"}"
2538 | 8222 | 380 | b | 0 | TRUE | 1.1 | 0.9 | "{\"coordinates\": [13.4404190001, -13.5740565958], \"type\": \"Point\"}"
2539 | 8223 | 380 | b | 0 | TRUE | 1.1 | 0.9 | "{\"coordinates\": [2.0443293654, 29.7856454747], \"type\": \"Point\"}"
2540 | 8224 | 220 | b | 0 | TRUE | 1.1 | 0.9 | "{\"coordinates\": [-0.2513140731, 11.1356559302], \"type\": \"Point\"}"
2541 | 8228 | 150 | b | 0 | TRUE | 1.1 | 0.9 | "{\"coordinates\": [13.1997178715, -3.2347436688], \"type\": \"Point\"}"
2542 | 8229 | 380 | b | 0 | TRUE | 1.1 | 0.9 | "{\"coordinates\": [10.9313280908, -9.1021511299], \"type\": \"Point\"}"
2543 | 8235 | 220 | b | 0 | TRUE | 1.1 | 0.9 | "{\"coordinates\": [7.0810466435, 30.77395317], \"type\": \"Point\"}"
2544 | 8239 | 380 | b | 0 | TRUE | 1.1 | 0.9 | "{\"coordinates\": [7.2091962929, 27.743714873], \"type\": \"Point\"}"
2545 | 8241 | 220 | b | 0 | TRUE | 1.1 | 0.9 | "{\"coordinates\": [12.9596310221, 23.8402428564], \"type\": \"Point\"}"
2546 | 8246 | 380 | b | 0 | TRUE | 1.1 | 0.9 | "{\"coordinates\": [9.5179391438, 24.6869590262], \"type\": \"Point\"}"
2547 | 8248 | 380 | b | 0 | TRUE | 1.1 | 0.9 | "{\"coordinates\": [9.9166022331, -11.0087203448], \"type\": \"Point\"}"
2548 | 8249 | 220 | b | 0 | TRUE | 1.1 | 0.9 | "{\"coordinates\": [0.2704964626, 12.5627613254], \"type\": \"Point\"}"
2549 | 8254 | 220 | b | 0 | TRUE | 1.1 | 0.9 | "{\"coordinates\": [7.3245702333, 11.3299519616], \"type\": \"Point\"}"
2550 | 8259 | 380 | b | 0 | TRUE | 1.1 | 0.9 | "{\"coordinates\": [4.7486751169, 27.9690139473], \"type\": \"Point\"}"
2551 | 8263 | 380 | b | 0 | TRUE | 1.1 | 0.9 | "{\"coordinates\": [4.8291202886, -12.8796746142], \"type\": \"Point\"}"
2552 | 8264 | 220 | b | 0 | TRUE | 1.1 | 0.9 | "{\"coordinates\": [13.4717709168, 16.9118697236], \"type\": \"Point\"}"
2553 | 8266 | 380 | b | 0 | TRUE | 1.1 | 0.9 | "{\"coordinates\": [9.7731025732, 11.6061192998], \"type\": \"Point\"}"
2554 | 8276 | 110 | b | 0 | TRUE | 1.1 | 0.9 | "{\"coordinates\": [3.4817559227, -19.5863727098], \"type\": \"Point\"}"
2555 | 8277 | 150 | b | 0 | TRUE | 1.1 | 0.9 | "{\"coordinates\": [-4.4682052813, 32.2815864567], \"type\": \"Point\"}"
2556 | 8283 | 380 | b | 0 | TRUE | 1.1 | 0.9 | "{\"coordinates\": [0.5457663551, -14.8275645897], \"type\": \"Point\"}"
2557 | 8284 | 220 | b | 0 | TRUE | 1.1 | 0.9 | "{\"coordinates\": [0.1033318945, 21.688638079], \"type\": \"Point\"}"
2558 | 8287 | 110 | b | 0 | TRUE | 1.1 | 0.9 | "{\"coordinates\": [-1.0521735437, -11.8669039423], \"type\": \"Point\"}"
2559 | 8290 | 220 | b | 0 | TRUE | 1.1 | 0.9 | "{\"coordinates\": [3.1847853417, 7.7125745958], \"type\": \"Point\"}"
2560 | 8292 | 220 | b | 0 | TRUE | 1.1 | 0.9 | "{\"coordinates\": [14.3791246307, 9.0601030172], \"type\": \"Point\"}"
2561 | 8293 | 220 | b | 0 | TRUE | 1.1 | 0.9 | "{\"coordinates\": [12.7100585664, -0.5970520069], \"type\": \"Point\"}"
2562 | 8297 | 380 | b | 0 | TRUE | 1.1 | 0.9 | "{\"coordinates\": [3.0935219039, -14.7747588026], \"type\": \"Point\"}"
2563 | 8300 | 220 | b | 0 | TRUE | 1.1 | 0.9 | "{\"coordinates\": [6.3301964612, 29.923614222], \"type\": \"Point\"}"
2564 | 8306 | 220 | b | 0 | TRUE | 1.1 | 0.9 | "{\"coordinates\": [5.6145708288, 0.6181454895], \"type\": \"Point\"}"
2565 | 8309 | 220 | b | 0 | TRUE | 1.1 | 0.9 | "{\"coordinates\": [7.3593060312, 3.3149004325], \"type\": \"Point\"}"
2566 | 8310 | 220 | b | 0 | TRUE | 1.1 | 0.9 | "{\"coordinates\": [2.7547897075, 3.5913934345], \"type\": \"Point\"}"
2567 | 8311 | 380 | b | 0 | TRUE | 1.1 | 0.9 | "{\"coordinates\": [16.889785194, 13.5468527838], \"type\": \"Point\"}"
2568 | 8315 | 220 | b | 0 | TRUE | 1.1 | 0.9 | "{\"coordinates\": [18.7507699782, 11.200138504], \"type\": \"Point\"}"
2569 | 8317 | 380 | b | 0 | TRUE | 1.1 | 0.9 | "{\"coordinates\": [16.5443585838, -14.0082688878], \"type\": \"Point\"}"
2570 | 8327 | 220 | b | 0 | TRUE | 1.1 | 0.9 | "{\"coordinates\": [14.6927728374, 7.0253425414], \"type\": \"Point\"}"
2571 | 8328 | 380 | b | 0 | TRUE | 1.1 | 0.9 | "{\"coordinates\": [8.6726690677, -2.4082247808], \"type\": \"Point\"}"
2572 | 8330 | 220 | b | 0 | TRUE | 1.1 | 0.9 | "{\"coordinates\": [10.1165282002, 11.0760748272], \"type\": \"Point\"}"
2573 | 8333 | 380 | b | 0 | TRUE | 1.1 | 0.9 | "{\"coordinates\": [6.195595551, 3.6328905188], \"type\": \"Point\"}"
2574 | 8334 | 150 | b | 0 | TRUE | 1.1 | 0.9 | "{\"coordinates\": [10.1562150372, -3.6925490913], \"type\": \"Point\"}"
2575 | 8336 | 380 | b | 0 | TRUE | 1.1 | 0.9 | "{\"coordinates\": [4.9726610134, 19.3858123354], \"type\": \"Point\"}"
2576 | 8337 | 220 | b | 0 | TRUE | 1.1 | 0.9 | "{\"coordinates\": [13.0729893675, 25.433834648], \"type\": \"Point\"}"
2577 | 8346 | 380 | b | 0 | TRUE | 1.1 | 0.9 | "{\"coordinates\": [13.1596487657, 8.5556463712], \"type\": \"Point\"}"
2578 | 8351 | 220 | b | 0 | TRUE | 1.1 | 0.9 | "{\"coordinates\": [11.7138420078, 29.0600068978], \"type\": \"Point\"}"
2579 | 8352 | 220 | b | 0 | TRUE | 1.1 | 0.9 | "{\"coordinates\": [-1.5719919219, 23.2750607539], \"type\": \"Point\"}"
2580 | 8355 | 150 | b | 0 | TRUE | 1.1 | 0.9 | "{\"coordinates\": [8.6810028717, -9.9090368862], \"type\": \"Point\"}"
2581 | 8360 | 220 | b | 0 | TRUE | 1.1 | 0.9 | "{\"coordinates\": [22.6638509072, 6.2067879418], \"type\": \"Point\"}"
2582 | 8366 | 220 | b | 0 | TRUE | 1.1 | 0.9 | "{\"coordinates\": [2.3090449388, 8.2716076118], \"type\": \"Point\"}"
2583 | 8368 | 220 | b | 0 | TRUE | 1.1 | 0.9 | "{\"coordinates\": [1.4581646094, 7.6378993232], \"type\": \"Point\"}"
2584 | 8372 | 220 | b | 0 | TRUE | 1.1 | 0.9 | "{\"coordinates\": [20.9444702632, 15.4283689613], \"type\": \"Point\"}"
2585 | 8373 | 380 | b | 0 | TRUE | 1.1 | 0.9 | "{\"coordinates\": [8.8605665385, 25.6988611059], \"type\": \"Point\"}"
2586 | 8377 | 220 | b | 0 | TRUE | 1.1 | 0.9 | "{\"coordinates\": [11.2102194785, 27.6762681933], \"type\": \"Point\"}"
2587 | 8379 | 110 | b | 0 | TRUE | 1.1 | 0.9 | "{\"coordinates\": [5.3156081667, -19.8918445066], \"type\": \"Point\"}"
2588 | 8380 | 380 | b | 0 | TRUE | 1.1 | 0.9 | "{\"coordinates\": [1.4257171507, 32.1865362493], \"type\": \"Point\"}"
2589 | 8388 | 150 | b | 0 | TRUE | 1.1 | 0.9 | "{\"coordinates\": [17.3602816232, -13.36586681], \"type\": \"Point\"}"
2590 | 8391 | 150 | b | 0 | TRUE | 1.1 | 0.9 | "{\"coordinates\": [11.4282409583, -16.4307330132], \"type\": \"Point\"}"
2591 | 8392 | 380 | b | 0 | TRUE | 1.1 | 0.9 | "{\"coordinates\": [4.5345965224, -11.5441827871], \"type\": \"Point\"}"
2592 | 8395 | 380 | b | 0 | TRUE | 1.1 | 0.9 | "{\"coordinates\": [8.9191799463, 25.0192593885], \"type\": \"Point\"}"
2593 | 8396 | 220 | b | 0 | TRUE | 1.1 | 0.9 | "{\"coordinates\": [9.1115290044, 14.6617528353], \"type\": \"Point\"}"
2594 | 8404 | 220 | b | 0 | TRUE | 1.1 | 0.9 | "{\"coordinates\": [16.4669906323, 0.090412702], \"type\": \"Point\"}"
2595 | 8405 | 220 | b | 0 | TRUE | 1.1 | 0.9 | "{\"coordinates\": [17.6792216465, 10.7681347699], \"type\": \"Point\"}"
2596 | 8410 | 220 | b | 0 | TRUE | 1.1 | 0.9 | "{\"coordinates\": [19.9319011365, 10.8376397893], \"type\": \"Point\"}"
2597 | 8416 | 220 | b | 0 | TRUE | 1.1 | 0.9 | "{\"coordinates\": [12.5113153749, 24.314544568], \"type\": \"Point\"}"
2598 | 8418 | 220 | b | 0 | TRUE | 1.1 | 0.9 | "{\"coordinates\": [-6.534752448, 22.75704016], \"type\": \"Point\"}"
2599 | 8419 | 150 | b | 0 | TRUE | 1.1 | 0.9 | "{\"coordinates\": [11.1182611573, -5.5085083377], \"type\": \"Point\"}"
2600 | 8431 | 380 | b | 0 | TRUE | 1.1 | 0.9 | "{\"coordinates\": [11.4824721547, -12.7579337559], \"type\": \"Point\"}"
2601 | 8437 | 220 | b | 0 | TRUE | 1.1 | 0.9 | "{\"coordinates\": [11.1275074518, 21.2923678995], \"type\": \"Point\"}"
2602 | 8438 | 220 | b | 0 | TRUE | 1.1 | 0.9 | "{\"coordinates\": [13.787153031, 10.7054078587], \"type\": \"Point\"}"
2603 | 8441 | 150 | b | 0 | TRUE | 1.1 | 0.9 | "{\"coordinates\": [4.3739828453, -12.6291318203], \"type\": \"Point\"}"
2604 | 8447 | 220 | b | 0 | TRUE | 1.1 | 0.9 | "{\"coordinates\": [17.2901191936, 4.6204450534], \"type\": \"Point\"}"
2605 | 8457 | 380 | b | 0 | TRUE | 1.1 | 0.9 | "{\"coordinates\": [9.3906805247, 11.748409883], \"type\": \"Point\"}"
2606 | 8458 | 220 | b | 0 | TRUE | 1.1 | 0.9 | "{\"coordinates\": [-1.0843947119, 29.1569765609], \"type\": \"Point\"}"
2607 | 8462 | 150 | b | 0 | TRUE | 1.1 | 0.9 | "{\"coordinates\": [9.601053082, -14.0723005395], \"type\": \"Point\"}"
2608 | 8465 | 220 | b | 0 | TRUE | 1.1 | 0.9 | "{\"coordinates\": [7.9419139608, 1.2092740932], \"type\": \"Point\"}"
2609 | 8466 | 220 | b | 0 | TRUE | 1.1 | 0.9 | "{\"coordinates\": [10.6509553239, 6.8452137292], \"type\": \"Point\"}"
2610 | 8467 | 380 | b | 0 | TRUE | 1.1 | 0.9 | "{\"coordinates\": [10.4158457563, 7.5041985815], \"type\": \"Point\"}"
2611 | 8472 | 220 | b | 0 | TRUE | 1.1 | 0.9 | "{\"coordinates\": [1.4544314065, 7.0924897941], \"type\": \"Point\"}"
2612 | 8474 | 220 | b | 0 | TRUE | 1.1 | 0.9 | "{\"coordinates\": [20.1259821337, 14.3611901067], \"type\": \"Point\"}"
2613 | 8476 | 220 | b | 0 | TRUE | 1.1 | 0.9 | "{\"coordinates\": [0.0696229131, 8.8103631346], \"type\": \"Point\"}"
2614 | 8477 | 220 | b | 0 | TRUE | 1.1 | 0.9 | "{\"coordinates\": [20.3130750588, 4.5341379926], \"type\": \"Point\"}"
2615 | 8479 | 110 | b | 0 | TRUE | 1.1 | 0.9 | "{\"coordinates\": [1.4472042441, -20.3841414193], \"type\": \"Point\"}"
2616 | 8482 | 380 | b | 0 | TRUE | 1.1 | 0.9 | "{\"coordinates\": [17.5849790566, -14.7751098902], \"type\": \"Point\"}"
2617 | 8484 | 220 | b | 0 | TRUE | 1.1 | 0.9 | "{\"coordinates\": [21.031526595, 6.4479328905], \"type\": \"Point\"}"
2618 | 8485 | 380 | b | 0 | TRUE | 1.1 | 0.9 | "{\"coordinates\": [14.3238365219, 13.2584268802], \"type\": \"Point\"}"
2619 | 8486 | 380 | b | 0 | TRUE | 1.1 | 0.9 | "{\"coordinates\": [10.5254498902, 3.1812072686], \"type\": \"Point\"}"
2620 | 8489 | 150 | b | 0 | TRUE | 1.1 | 0.9 | "{\"coordinates\": [2.2944086771, -16.6046830632], \"type\": \"Point\"}"
2621 | 8491 | 150 | b | 0 | TRUE | 1.1 | 0.9 | "{\"coordinates\": [4.6981783924, -7.7471553169], \"type\": \"Point\"}"
2622 | 8492 | 220 | b | 0 | TRUE | 1.1 | 0.9 | "{\"coordinates\": [0.4539374067, 27.6192700232], \"type\": \"Point\"}"
2623 | 8493 | 380 | b | 0 | TRUE | 1.1 | 0.9 | "{\"coordinates\": [21.2426833456, 9.4257438278], \"type\": \"Point\"}"
2624 | 8496 | 220 | b | 0 | TRUE | 1.1 | 0.9 | "{\"coordinates\": [12.5350857017, 12.0449495374], \"type\": \"Point\"}"
2625 | 8503 | 380 | b | 0 | TRUE | 1.1 | 0.9 | "{\"coordinates\": [4.6872077768, 28.444130509], \"type\": \"Point\"}"
2626 | 8506 | 220 | b | 0 | TRUE | 1.1 | 0.9 | "{\"coordinates\": [24.100927661, 7.0703797349], \"type\": \"Point\"}"
2627 | 8507 | 150 | b | 0 | TRUE | 1.1 | 0.9 | "{\"coordinates\": [19.5172025203, -15.1631617714], \"type\": \"Point\"}"
2628 | 8509 | 220 | b | 0 | TRUE | 1.1 | 0.9 | "{\"coordinates\": [6.1926032129, -14.9419639304], \"type\": \"Point\"}"
2629 | 8510 | 220 | b | 0 | TRUE | 1.1 | 0.9 | "{\"coordinates\": [14.748909324, 6.5744029225], \"type\": \"Point\"}"
2630 | 8511 | 220 | b | 0 | TRUE | 1.1 | 0.9 | "{\"coordinates\": [12.1162213119, 22.8941226911], \"type\": \"Point\"}"
2631 | 8514 | 220 | b | 0 | TRUE | 1.1 | 0.9 | "{\"coordinates\": [11.1311877265, 12.0471909991], \"type\": \"Point\"}"
2632 | 8521 | 220 | b | 0 | TRUE | 1.1 | 0.9 | "{\"coordinates\": [1.3005438747, 5.9450829591], \"type\": \"Point\"}"
2633 | 8524 | 110 | b | 0 | TRUE | 1.1 | 0.9 | "{\"coordinates\": [3.3750194657, -21.6914490792], \"type\": \"Point\"}"
2634 | 8528 | 220 | b | 0 | TRUE | 1.1 | 0.9 | "{\"coordinates\": [13.2296082152, 24.0151202415], \"type\": \"Point\"}"
2635 | 8529 | 220 | b | 0 | TRUE | 1.1 | 0.9 | "{\"coordinates\": [14.1391448443, 23.5815271689], \"type\": \"Point\"}"
2636 | 8533 | 220 | b | 0 | TRUE | 1.1 | 0.9 | "{\"coordinates\": [5.6962238425, 23.0810140577], \"type\": \"Point\"}"
2637 | 8534 | 220 | b | 0 | TRUE | 1.1 | 0.9 | "{\"coordinates\": [16.9945094698, 4.4709632429], \"type\": \"Point\"}"
2638 | 8541 | 220 | b | 0 | TRUE | 1.1 | 0.9 | "{\"coordinates\": [12.1494860425, 5.9778296373], \"type\": \"Point\"}"
2639 | 8545 | 220 | b | 0 | TRUE | 1.1 | 0.9 | "{\"coordinates\": [9.2134077233, 10.0300906334], \"type\": \"Point\"}"
2640 | 8546 | 220 | b | 0 | TRUE | 1.1 | 0.9 | "{\"coordinates\": [7.2967569088, 34.4676042306], \"type\": \"Point\"}"
2641 | 8559 | 380 | b | 0 | TRUE | 1.1 | 0.9 | "{\"coordinates\": [14.5121223687, 7.7531757632], \"type\": \"Point\"}"
2642 | 8560 | 380 | b | 0 | TRUE | 1.1 | 0.9 | "{\"coordinates\": [7.897628934, 24.5498811595], \"type\": \"Point\"}"
2643 | 8563 | 220 | b | 0 | TRUE | 1.1 | 0.9 | "{\"coordinates\": [4.7151058488, 3.9602330591], \"type\": \"Point\"}"
2644 | 8564 | 150 | b | 0 | TRUE | 1.1 | 0.9 | "{\"coordinates\": [10.4332751044, -15.0997713281], \"type\": \"Point\"}"
2645 | 8567 | 220 | b | 0 | TRUE | 1.1 | 0.9 | "{\"coordinates\": [3.4315277718, -0.8385054795], \"type\": \"Point\"}"
2646 | 8570 | 220 | b | 0 | TRUE | 1.1 | 0.9 | "{\"coordinates\": [6.8813185304, 30.7107861452], \"type\": \"Point\"}"
2647 | 8573 | 380 | b | 0 | TRUE | 1.1 | 0.9 | "{\"coordinates\": [11.2998908899, -4.028258087], \"type\": \"Point\"}"
2648 | 8574 | 220 | b | 0 | TRUE | 1.1 | 0.9 | "{\"coordinates\": [9.2223787682, 30.1192955959], \"type\": \"Point\"}"
2649 | 8577 | 220 | b | 0 | TRUE | 1.1 | 0.9 | "{\"coordinates\": [2.2244921265, 12.7316320835], \"type\": \"Point\"}"
2650 | 8580 | 380 | b | 0 | TRUE | 1.1 | 0.9 | "{\"coordinates\": [6.8738735234, -5.0866814203], \"type\": \"Point\"}"
2651 | 8581 | 220 | b | 0 | TRUE | 1.1 | 0.9 | "{\"coordinates\": [9.0147265733, 30.635014823], \"type\": \"Point\"}"
2652 | 8591 | 220 | b | 0 | TRUE | 1.1 | 0.9 | "{\"coordinates\": [7.6911398966, 1.7810405943], \"type\": \"Point\"}"
2653 | 8600 | 380 | b | 0 | TRUE | 1.1 | 0.9 | "{\"coordinates\": [-2.757839961, 35.1312760495], \"type\": \"Point\"}"
2654 | 8603 | 380 | b | 0 | TRUE | 1.1 | 0.9 | "{\"coordinates\": [7.4339118288, -13.5186850784], \"type\": \"Point\"}"
2655 | 8604 | 380 | b | 0 | TRUE | 1.1 | 0.9 | "{\"coordinates\": [9.2936011275, -2.8574131983], \"type\": \"Point\"}"
2656 | 8612 | 150 | b | 0 | TRUE | 1.1 | 0.9 | "{\"coordinates\": [11.2108270297, -9.2571178112], \"type\": \"Point\"}"
2657 | 8620 | 150 | b | 0 | TRUE | 1.1 | 0.9 | "{\"coordinates\": [18.0737468557, -15.6350074797], \"type\": \"Point\"}"
2658 | 8624 | 380 | b | 0 | TRUE | 1.1 | 0.9 | "{\"coordinates\": [3.9759539903, 20.3110670031], \"type\": \"Point\"}"
2659 | 8625 | 220 | b | 0 | TRUE | 1.1 | 0.9 | "{\"coordinates\": [10.1939738973, 3.8901549344], \"type\": \"Point\"}"
2660 | 8626 | 220 | b | 0 | TRUE | 1.1 | 0.9 | "{\"coordinates\": [20.4999772427, 10.5844080934], \"type\": \"Point\"}"
2661 | 8627 | 220 | b | 0 | TRUE | 1.1 | 0.9 | "{\"coordinates\": [15.2985463962, 9.0503349162], \"type\": \"Point\"}"
2662 | 8628 | 150 | b | 0 | TRUE | 1.1 | 0.9 | "{\"coordinates\": [1.4723932007, 32.13196305], \"type\": \"Point\"}"
2663 | 8629 | 380 | b | 0 | TRUE | 1.1 | 0.9 | "{\"coordinates\": [-1.9802627196, 35.0812781961], \"type\": \"Point\"}"
2664 | 8635 | 220 | b | 0 | TRUE | 1.1 | 0.9 | "{\"coordinates\": [5.1385726429, 13.4077097877], \"type\": \"Point\"}"
2665 | 8641 | 150 | b | 0 | TRUE | 1.1 | 0.9 | "{\"coordinates\": [16.0130864012, -11.4559849009], \"type\": \"Point\"}"
2666 | 8650 | 220 | b | 0 | TRUE | 1.1 | 0.9 | "{\"coordinates\": [4.7561681349, 3.7330097682], \"type\": \"Point\"}"
2667 | 8652 | 220 | b | 0 | TRUE | 1.1 | 0.9 | "{\"coordinates\": [7.2630843928, 5.2358067442], \"type\": \"Point\"}"
2668 | 8655 | 220 | b | 0 | TRUE | 1.1 | 0.9 | "{\"coordinates\": [19.7494074997, -0.1342396122], \"type\": \"Point\"}"
2669 | 8657 | 220 | b | 0 | TRUE | 1.1 | 0.9 | "{\"coordinates\": [8.9076764835, 29.3993854896], \"type\": \"Point\"}"
2670 | 8660 | 220 | b | 0 | TRUE | 1.1 | 0.9 | "{\"coordinates\": [1.1125949888, 18.9280447786], \"type\": \"Point\"}"
2671 | 8661 | 380 | b | 0 | TRUE | 1.1 | 0.9 | "{\"coordinates\": [2.8322140023, -15.5495655381], \"type\": \"Point\"}"
2672 | 8663 | 380 | b | 0 | TRUE | 1.1 | 0.9 | "{\"coordinates\": [7.2877178777, 24.7445761257], \"type\": \"Point\"}"
2673 | 8667 | 110 | b | 0 | TRUE | 1.1 | 0.9 | "{\"coordinates\": [7.1303442772, -17.1882777222], \"type\": \"Point\"}"
2674 | 8668 | 220 | b | 0 | TRUE | 1.1 | 0.9 | "{\"coordinates\": [1.5032352485, 11.123798854], \"type\": \"Point\"}"
2675 | 8669 | 220 | b | 0 | TRUE | 1.1 | 0.9 | "{\"coordinates\": [5.1927569207, 11.762432019], \"type\": \"Point\"}"
2676 | 8670 | 220 | b | 0 | TRUE | 1.1 | 0.9 | "{\"coordinates\": [11.8380075481, 33.9002506656], \"type\": \"Point\"}"
2677 | 8671 | 380 | b | 0 | TRUE | 1.1 | 0.9 | "{\"coordinates\": [8.9344267241, 14.0815918584], \"type\": \"Point\"}"
2678 | 8675 | 220 | b | 0 | TRUE | 1.1 | 0.9 | "{\"coordinates\": [3.2251703346, 2.9664219871], \"type\": \"Point\"}"
2679 | 8676 | 220 | b | 0 | TRUE | 1.1 | 0.9 | "{\"coordinates\": [-0.2637957275, 5.1967473917], \"type\": \"Point\"}"
2680 | 8682 | 220 | b | 0 | TRUE | 1.1 | 0.9 | "{\"coordinates\": [13.2981115454, 6.7273997065], \"type\": \"Point\"}"
2681 | 8688 | 220 | b | 0 | TRUE | 1.1 | 0.9 | "{\"coordinates\": [14.2404188405, 3.7157698], \"type\": \"Point\"}"
2682 | 8690 | 220 | b | 0 | TRUE | 1.1 | 0.9 | "{\"coordinates\": [15.4239548882, 13.8372256417], \"type\": \"Point\"}"
2683 | 8700 | 220 | b | 0 | TRUE | 1.1 | 0.9 | "{\"coordinates\": [11.4714861514, 29.9424862435], \"type\": \"Point\"}"
2684 | 8701 | 220 | b | 0 | TRUE | 1.1 | 0.9 | "{\"coordinates\": [9.0861286475, 21.7422384117], \"type\": \"Point\"}"
2685 | 8703 | 220 | b | 0 | TRUE | 1.1 | 0.9 | "{\"coordinates\": [3.275361509, 7.3411668546], \"type\": \"Point\"}"
2686 | 8705 | 150 | b | 0 | TRUE | 1.1 | 0.9 | "{\"coordinates\": [1.7215419029, -10.9908612658], \"type\": \"Point\"}"
2687 | 8706 | 220 | b | 0 | TRUE | 1.1 | 0.9 | "{\"coordinates\": [9.5230213164, 8.5209666508], \"type\": \"Point\"}"
2688 | 8709 | 220 | b | 0 | TRUE | 1.1 | 0.9 | "{\"coordinates\": [3.1530841659, 17.2789851731], \"type\": \"Point\"}"
2689 | 8710 | 220 | b | 0 | TRUE | 1.1 | 0.9 | "{\"coordinates\": [15.6683019432, -1.5443852992], \"type\": \"Point\"}"
2690 | 8718 | 220 | b | 0 | TRUE | 1.1 | 0.9 | "{\"coordinates\": [-6.8340067695, 28.3782180178], \"type\": \"Point\"}"
2691 | 8720 | 380 | b | 0 | TRUE | 1.1 | 0.9 | "{\"coordinates\": [9.1099695846, 15.2378895353], \"type\": \"Point\"}"
2692 | 8721 | 220 | b | 0 | TRUE | 1.1 | 0.9 | "{\"coordinates\": [18.1779827376, 6.643956698], \"type\": \"Point\"}"
2693 | 8728 | 220 | b | 0 | TRUE | 1.1 | 0.9 | "{\"coordinates\": [10.8089396066, 29.7955807481], \"type\": \"Point\"}"
2694 | 8730 | 380 | b | 0 | TRUE | 1.1 | 0.9 | "{\"coordinates\": [7.1499553468, 16.8125898317], \"type\": \"Point\"}"
2695 | 8731 | 220 | b | 0 | TRUE | 1.1 | 0.9 | "{\"coordinates\": [18.4869087312, 4.536888875], \"type\": \"Point\"}"
2696 | 8737 | 150 | b | 0 | TRUE | 1.1 | 0.9 | "{\"coordinates\": [4.6975174093, -10.9535751758], \"type\": \"Point\"}"
2697 | 8742 | 220 | b | 0 | TRUE | 1.1 | 0.9 | "{\"coordinates\": [15.6990854325, 14.9561319963], \"type\": \"Point\"}"
2698 | 8747 | 220 | b | 0 | TRUE | 1.1 | 0.9 | "{\"coordinates\": [21.1606885636, 14.8284456922], \"type\": \"Point\"}"
2699 | 8755 | 220 | b | 0 | TRUE | 1.1 | 0.9 | "{\"coordinates\": [-7.3272879595, 23.5210401015], \"type\": \"Point\"}"
2700 | 8762 | 380 | b | 0 | TRUE | 1.1 | 0.9 | "{\"coordinates\": [10.7445723794, 1.8536251393], \"type\": \"Point\"}"
2701 | 8764 | 220 | b | 0 | TRUE | 1.1 | 0.9 | "{\"coordinates\": [0.7414742755, 10.9763002554], \"type\": \"Point\"}"
2702 | 8770 | 150 | b | 0 | TRUE | 1.1 | 0.9 | "{\"coordinates\": [3.5214683285, 37.9744719872], \"type\": \"Point\"}"
2703 | 8771 | 150 | b | 0 | TRUE | 1.1 | 0.9 | "{\"coordinates\": [14.2021324522, -8.6298506956], \"type\": \"Point\"}"
2704 | 8772 | 380 | b | 0 | TRUE | 1.1 | 0.9 | "{\"coordinates\": [5.2196921231, -11.2179705481], \"type\": \"Point\"}"
2705 | 8775 | 220 | b | 0 | TRUE | 1.1 | 0.9 | "{\"coordinates\": [7.363926115, 27.388033476], \"type\": \"Point\"}"
2706 | 8783 | 150 | b | 0 | TRUE | 1.1 | 0.9 | "{\"coordinates\": [12.4218256014, -10.2248665455], \"type\": \"Point\"}"
2707 | 8786 | 220 | b | 0 | TRUE | 1.1 | 0.9 | "{\"coordinates\": [18.9993055899, 7.4799188357], \"type\": \"Point\"}"
2708 | 8787 | 220 | b | 0 | TRUE | 1.1 | 0.9 | "{\"coordinates\": [4.4574493373, 0.2057017782], \"type\": \"Point\"}"
2709 | 8788 | 150 | b | 0 | TRUE | 1.1 | 0.9 | "{\"coordinates\": [-1.6247519817, 35.8259715457], \"type\": \"Point\"}"
2710 | 8790 | 220 | b | 0 | TRUE | 1.1 | 0.9 | "{\"coordinates\": [14.9408400557, 14.0229961681], \"type\": \"Point\"}"
2711 | 8791 | 150 | b | 0 | TRUE | 1.1 | 0.9 | "{\"coordinates\": [10.2774701283, -14.5552419059], \"type\": \"Point\"}"
2712 | 8794 | 220 | b | 0 | TRUE | 1.1 | 0.9 | "{\"coordinates\": [3.3726630829, 9.6714276101], \"type\": \"Point\"}"
2713 | 8803 | 220 | b | 0 | TRUE | 1.1 | 0.9 | "{\"coordinates\": [15.2324179657, 0.1901794364], \"type\": \"Point\"}"
2714 | 8805 | 380 | b | 0 | TRUE | 1.1 | 0.9 | "{\"coordinates\": [7.7841828192, 24.8226759453], \"type\": \"Point\"}"
2715 | 8806 | 220 | b | 0 | TRUE | 1.1 | 0.9 | "{\"coordinates\": [7.3504904444, 1.106064586], \"type\": \"Point\"}"
2716 | 8807 | 220 | b | 0 | TRUE | 1.1 | 0.9 | "{\"coordinates\": [14.1203294919, 16.8789479908], \"type\": \"Point\"}"
2717 | 8808 | 220 | b | 0 | TRUE | 1.1 | 0.9 | "{\"coordinates\": [15.0686147946, 16.6390925895], \"type\": \"Point\"}"
2718 | 8813 | 150 | b | 0 | TRUE | 1.1 | 0.9 | "{\"coordinates\": [11.2240330721, -8.7612747552], \"type\": \"Point\"}"
2719 | 8817 | 220 | b | 0 | TRUE | 1.1 | 0.9 | "{\"coordinates\": [-0.3797769454, 9.6159960236], \"type\": \"Point\"}"
2720 | 8818 | 220 | b | 0 | TRUE | 1.1 | 0.9 | "{\"coordinates\": [7.4923065619, 26.9708372487], \"type\": \"Point\"}"
2721 | 8824 | 380 | b | 0 | TRUE | 1.1 | 0.9 | "{\"coordinates\": [10.6966382252, 0.7813419223], \"type\": \"Point\"}"
2722 | 8827 | 150 | b | 0 | TRUE | 1.1 | 0.9 | "{\"coordinates\": [17.8454600458, -9.8348908272], \"type\": \"Point\"}"
2723 | 8828 | 220 | b | 0 | TRUE | 1.1 | 0.9 | "{\"coordinates\": [5.4883965893, 13.3557867787], \"type\": \"Point\"}"
2724 | 8831 | 150 | b | 0 | TRUE | 1.1 | 0.9 | "{\"coordinates\": [-1.0041942455, -15.918098024], \"type\": \"Point\"}"
2725 | 8833 | 220 | b | 0 | TRUE | 1.1 | 0.9 | "{\"coordinates\": [20.4734773148, 3.9457066675], \"type\": \"Point\"}"
2726 | 8834 | 220 | b | 0 | TRUE | 1.1 | 0.9 | "{\"coordinates\": [16.6887196395, 5.0087523028], \"type\": \"Point\"}"
2727 | 8842 | 220 | b | 0 | TRUE | 1.1 | 0.9 | "{\"coordinates\": [-0.7094259164, 11.1455083764], \"type\": \"Point\"}"
2728 | 8845 | 220 | b | 0 | TRUE | 1.1 | 0.9 | "{\"coordinates\": [5.6515002591, 10.5018424273], \"type\": \"Point\"}"
2729 | 8846 | 380 | b | 0 | TRUE | 1.1 | 0.9 | "{\"coordinates\": [9.9024467552, -2.4345927821], \"type\": \"Point\"}"
2730 | 8852 | 220 | b | 0 | TRUE | 1.1 | 0.9 | "{\"coordinates\": [17.8428565984, 15.0940775197], \"type\": \"Point\"}"
2731 | 8853 | 220 | b | 0 | TRUE | 1.1 | 0.9 | "{\"coordinates\": [13.4336686791, 19.0869352741], \"type\": \"Point\"}"
2732 | 8857 | 220 | b | 0 | TRUE | 1.1 | 0.9 | "{\"coordinates\": [4.787234486, 31.1226890976], \"type\": \"Point\"}"
2733 | 8859 | 220 | b | 0 | TRUE | 1.1 | 0.9 | "{\"coordinates\": [4.9557299316, 7.2449821014], \"type\": \"Point\"}"
2734 | 8860 | 220 | b | 0 | TRUE | 1.1 | 0.9 | "{\"coordinates\": [-5.5655654141, 33.1377121792], \"type\": \"Point\"}"
2735 | 8861 | 110 | b | 0 | TRUE | 1.1 | 0.9 | "{\"coordinates\": [6.6804879684, -19.3030403677], \"type\": \"Point\"}"
2736 | 8863 | 220 | b | 0 | TRUE | 1.1 | 0.9 | "{\"coordinates\": [11.9834320774, 17.6757964435], \"type\": \"Point\"}"
2737 | 8866 | 220 | b | 0 | TRUE | 1.1 | 0.9 | "{\"coordinates\": [-0.6902585043, 18.541286309], \"type\": \"Point\"}"
2738 | 8869 | 380 | b | 0 | TRUE | 1.1 | 0.9 | "{\"coordinates\": [4.1094667159, 28.4033387283], \"type\": \"Point\"}"
2739 | 8870 | 220 | b | 0 | TRUE | 1.1 | 0.9 | "{\"coordinates\": [6.8724510572, 27.9627759167], \"type\": \"Point\"}"
2740 | 8871 | 380 | b | 0 | TRUE | 1.1 | 0.9 | "{\"coordinates\": [9.3200480412, 15.3168769397], \"type\": \"Point\"}"
2741 | 8872 | 220 | b | 0 | TRUE | 1.1 | 0.9 | "{\"coordinates\": [18.8870108425, 12.6946624365], \"type\": \"Point\"}"
2742 | 8873 | 220 | b | 0 | TRUE | 1.1 | 0.9 | "{\"coordinates\": [1.9860937394, 12.2850160542], \"type\": \"Point\"}"
2743 | 8874 | 150 | b | 0 | TRUE | 1.1 | 0.9 | "{\"coordinates\": [14.4853673765, -8.1318109628], \"type\": \"Point\"}"
2744 | 8876 | 220 | b | 0 | TRUE | 1.1 | 0.9 | "{\"coordinates\": [14.4816630671, 5.1190262587], \"type\": \"Point\"}"
2745 | 8877 | 110 | b | 0 | TRUE | 1.1 | 0.9 | "{\"coordinates\": [4.2501388004, -18.1450205308], \"type\": \"Point\"}"
2746 | 8878 | 220 | b | 0 | TRUE | 1.1 | 0.9 | "{\"coordinates\": [19.0108329418, 6.7928978686], \"type\": \"Point\"}"
2747 | 8880 | 150 | b | 0 | TRUE | 1.1 | 0.9 | "{\"coordinates\": [6.0820472367, -8.2182808359], \"type\": \"Point\"}"
2748 | 8881 | 110 | b | 0 | TRUE | 1.1 | 0.9 | "{\"coordinates\": [0.389585881, -11.2087617438], \"type\": \"Point\"}"
2749 | 8885 | 380 | b | 0 | TRUE | 1.1 | 0.9 | "{\"coordinates\": [8.5208326058, 1.2192665296], \"type\": \"Point\"}"
2750 | 8886 | 380 | b | 0 | TRUE | 1.1 | 0.9 | "{\"coordinates\": [9.8457965186, 1.7692072989], \"type\": \"Point\"}"
2751 | 8887 | 220 | b | 0 | TRUE | 1.1 | 0.9 | "{\"coordinates\": [2.2455988587, 31.7942052269], \"type\": \"Point\"}"
2752 | 8888 | 150 | b | 0 | TRUE | 1.1 | 0.9 | "{\"coordinates\": [11.2163286846, -14.8411743327], \"type\": \"Point\"}"
2753 | 8892 | 220 | b | 0 | TRUE | 1.1 | 0.9 | "{\"coordinates\": [2.4696509357, 11.0843541245], \"type\": \"Point\"}"
2754 | 8894 | 150 | b | 0 | TRUE | 1.1 | 0.9 | "{\"coordinates\": [8.8046958526, -13.1716244023], \"type\": \"Point\"}"
2755 | 8897 | 380 | b | 0 | TRUE | 1.1 | 0.9 | "{\"coordinates\": [16.9933533266, -15.2215885441], \"type\": \"Point\"}"
2756 | 8899 | 220 | b | 0 | TRUE | 1.1 | 0.9 | "{\"coordinates\": [17.8552212913, 8.6273669054], \"type\": \"Point\"}"
2757 | 8902 | 380 | b | 0 | TRUE | 1.1 | 0.9 | "{\"coordinates\": [3.9349063058, 6.966432862], \"type\": \"Point\"}"
2758 | 8905 | 220 | b | 0 | TRUE | 1.1 | 0.9 | "{\"coordinates\": [17.3421435449, 4.1618934204], \"type\": \"Point\"}"
2759 | 8912 | 220 | b | 0 | TRUE | 1.1 | 0.9 | "{\"coordinates\": [13.0661413262, 4.638861289], \"type\": \"Point\"}"
2760 | 8916 | 110 | b | 0 | TRUE | 1.1 | 0.9 | "{\"coordinates\": [-0.9056150537, -17.1061517259], \"type\": \"Point\"}"
2761 | 8920 | 380 | b | 0 | TRUE | 1.1 | 0.9 | "{\"coordinates\": [10.1776650731, -4.0680916965], \"type\": \"Point\"}"
2762 | 8925 | 220 | b | 0 | TRUE | 1.1 | 0.9 | "{\"coordinates\": [-4.4296153366, 31.9376538226], \"type\": \"Point\"}"
2763 | 8926 | 150 | b | 0 | TRUE | 1.1 | 0.9 | "{\"coordinates\": [-4.5578536558, 28.2842565951], \"type\": \"Point\"}"
2764 | 8929 | 220 | b | 0 | TRUE | 1.1 | 0.9 | "{\"coordinates\": [10.3997949775, 2.9785987153], \"type\": \"Point\"}"
2765 | 8930 | 380 | b | 0 | TRUE | 1.1 | 0.9 | "{\"coordinates\": [19.7696209318, 9.6401688952], \"type\": \"Point\"}"
2766 | 8935 | 220 | b | 0 | TRUE | 1.1 | 0.9 | "{\"coordinates\": [3.938240329, 29.8389896498], \"type\": \"Point\"}"
2767 | 8938 | 220 | b | 0 | TRUE | 1.1 | 0.9 | "{\"coordinates\": [-1.6477081675, 21.4507937946], \"type\": \"Point\"}"
2768 | 8945 | 380 | b | 0 | TRUE | 1.1 | 0.9 | "{\"coordinates\": [8.5073120893, 22.8852929395], \"type\": \"Point\"}"
2769 | 8946 | 220 | b | 0 | TRUE | 1.1 | 0.9 | "{\"coordinates\": [18.324161879, -1.7942418992], \"type\": \"Point\"}"
2770 | 8949 | 220 | b | 0 | TRUE | 1.1 | 0.9 | "{\"coordinates\": [3.4803507874, 0.2165561078], \"type\": \"Point\"}"
2771 | 8952 | 220 | b | 0 | TRUE | 1.1 | 0.9 | "{\"coordinates\": [16.8459292961, 28.8574974853], \"type\": \"Point\"}"
2772 | 8955 | 380 | b | 0 | TRUE | 1.1 | 0.9 | "{\"coordinates\": [17.3316280578, -15.1958231929], \"type\": \"Point\"}"
2773 | 8956 | 220 | b | 0 | TRUE | 1.1 | 0.9 | "{\"coordinates\": [-6.2010409119, 31.6894842444], \"type\": \"Point\"}"
2774 | 8960 | 220 | b | 0 | TRUE | 1.1 | 0.9 | "{\"coordinates\": [1.6210667236, 5.4389902722], \"type\": \"Point\"}"
2775 | 8962 | 220 | b | 0 | TRUE | 1.1 | 0.9 | "{\"coordinates\": [-4.9934749638, 28.0558361008], \"type\": \"Point\"}"
2776 | 8963 | 150 | b | 0 | TRUE | 1.1 | 0.9 | "{\"coordinates\": [12.701956107, -2.4051369416], \"type\": \"Point\"}"
2777 | 8972 | 380 | b | 0 | TRUE | 1.1 | 0.9 | "{\"coordinates\": [8.1637150347, 26.927250775], \"type\": \"Point\"}"
2778 | 8974 | 220 | b | 0 | TRUE | 1.1 | 0.9 | "{\"coordinates\": [13.7245079575, 6.9535743267], \"type\": \"Point\"}"
2779 | 8975 | 220 | b | 0 | TRUE | 1.1 | 0.9 | "{\"coordinates\": [2.1040809854, 1.2714163642], \"type\": \"Point\"}"
2780 | 8976 | 150 | b | 0 | TRUE | 1.1 | 0.9 | "{\"coordinates\": [8.6183252676, -10.8046578207], \"type\": \"Point\"}"
2781 | 8979 | 220 | b | 0 | TRUE | 1.1 | 0.9 | "{\"coordinates\": [18.491859788, -0.5479095163], \"type\": \"Point\"}"
2782 | 8980 | 220 | b | 0 | TRUE | 1.1 | 0.9 | "{\"coordinates\": [6.2981207698, 22.4052490486], \"type\": \"Point\"}"
2783 | 8986 | 380 | b | 0 | TRUE | 1.1 | 0.9 | "{\"coordinates\": [5.8345127472, 32.8396137302], \"type\": \"Point\"}"
2784 | 8988 | 220 | b | 0 | TRUE | 1.1 | 0.9 | "{\"coordinates\": [15.7086447318, 10.361113942], \"type\": \"Point\"}"
2785 | 8990 | 150 | b | 0 | TRUE | 1.1 | 0.9 | "{\"coordinates\": [18.7585941567, -11.6728537313], \"type\": \"Point\"}"
2786 | 8991 | 220 | b | 0 | TRUE | 1.1 | 0.9 | "{\"coordinates\": [8.4162635034, 1.8178058856], \"type\": \"Point\"}"
2787 | 8992 | 220 | b | 0 | TRUE | 1.1 | 0.9 | "{\"coordinates\": [12.0864894609, 28.7619692933], \"type\": \"Point\"}"
2788 | 8993 | 150 | b | 0 | TRUE | 1.1 | 0.9 | "{\"coordinates\": [9.299988228, -14.2530508799], \"type\": \"Point\"}"
2789 | 8996 | 380 | b | 0 | TRUE | 1.1 | 0.9 | "{\"coordinates\": [2.9931548023, 5.2933426321], \"type\": \"Point\"}"
2790 | 8997 | 220 | b | 0 | TRUE | 1.1 | 0.9 | "{\"coordinates\": [-2.3931551564, 29.0249159835], \"type\": \"Point\"}"
2791 | 8998 | 220 | b | 0 | TRUE | 1.1 | 0.9 | "{\"coordinates\": [12.9184304144, 8.0809560356], \"type\": \"Point\"}"
2792 | 9000 | 220 | b | 0 | TRUE | 1.1 | 0.9 | "{\"coordinates\": [10.6364958102, 20.8223147496], \"type\": \"Point\"}"
2793 | 9001 | 220 | b | 0 | TRUE | 1.1 | 0.9 | "{\"coordinates\": [3.7557084407, 6.2642308777], \"type\": \"Point\"}"
2794 | 9006 | 150 | b | 0 | TRUE | 1.1 | 0.9 | "{\"coordinates\": [10.8138894431, -8.9794765887], \"type\": \"Point\"}"
2795 | 9010 | 220 | b | 0 | TRUE | 1.1 | 0.9 | "{\"coordinates\": [16.7032145834, 5.248518044], \"type\": \"Point\"}"
2796 | 9011 | 220 | b | 0 | TRUE | 1.1 | 0.9 | "{\"coordinates\": [-1.950955557, 9.0252765031], \"type\": \"Point\"}"
2797 | 9013 | 220 | b | 0 | TRUE | 1.1 | 0.9 | "{\"coordinates\": [5.4226277012, 7.3299717336], \"type\": \"Point\"}"
2798 | 9017 | 220 | b | 0 | TRUE | 1.1 | 0.9 | "{\"coordinates\": [3.5660060308, 11.4203575361], \"type\": \"Point\"}"
2799 | 9018 | 220 | b | 0 | TRUE | 1.1 | 0.9 | "{\"coordinates\": [22.6209945782, 7.0492763827], \"type\": \"Point\"}"
2800 | 9020 | 220 | b | 0 | TRUE | 1.1 | 0.9 | "{\"coordinates\": [17.6652239779, 0.0468940213], \"type\": \"Point\"}"
2801 | 9023 | 380 | b | 0 | TRUE | 1.1 | 0.9 | "{\"coordinates\": [7.0100919023, -2.82088038], \"type\": \"Point\"}"
2802 | 9024 | 380 | b | 0 | TRUE | 1.1 | 0.9 | "{\"coordinates\": [11.9842304194, -3.9833486444], \"type\": \"Point\"}"
2803 | 9027 | 220 | b | 0 | TRUE | 1.1 | 0.9 | "{\"coordinates\": [6.2624537187, 29.5659888131], \"type\": \"Point\"}"
2804 | 9028 | 150 | b | 0 | TRUE | 1.1 | 0.9 | "{\"coordinates\": [18.9772343541, -13.9996062226], \"type\": \"Point\"}"
2805 | 9031 | 380 | b | 0 | TRUE | 1.1 | 0.9 | "{\"coordinates\": [-1.6567818337, 35.1481696465], \"type\": \"Point\"}"
2806 | 9032 | 220 | b | 0 | TRUE | 1.1 | 0.9 | "{\"coordinates\": [7.0784233958, 14.7895052849], \"type\": \"Point\"}"
2807 | 9038 | 220 | b | 0 | TRUE | 1.1 | 0.9 | "{\"coordinates\": [6.1649042122, 22.5277140445], \"type\": \"Point\"}"
2808 | 9042 | 220 | b | 0 | TRUE | 1.1 | 0.9 | "{\"coordinates\": [9.8067736056, 25.9224431203], \"type\": \"Point\"}"
2809 | 9044 | 220 | b | 0 | TRUE | 1.1 | 0.9 | "{\"coordinates\": [20.8454541199, 6.6751089691], \"type\": \"Point\"}"
2810 | 9048 | 220 | b | 0 | TRUE | 1.1 | 0.9 | "{\"coordinates\": [11.1068071191, 30.7932409378], \"type\": \"Point\"}"
2811 | 9050 | 220 | b | 0 | TRUE | 1.1 | 0.9 | "{\"coordinates\": [11.7366989675, 1.0028874236], \"type\": \"Point\"}"
2812 | 9054 | 220 | b | 0 | TRUE | 1.1 | 0.9 | "{\"coordinates\": [-1.8223944896, 20.7768936108], \"type\": \"Point\"}"
2813 | 9056 | 220 | b | 0 | TRUE | 1.1 | 0.9 | "{\"coordinates\": [2.0727460805, 18.3191216401], \"type\": \"Point\"}"
2814 | 9058 | 220 | b | 0 | TRUE | 1.1 | 0.9 | "{\"coordinates\": [18.2088086699, 13.2336473587], \"type\": \"Point\"}"
2815 | 9062 | 150 | b | 0 | TRUE | 1.1 | 0.9 | "{\"coordinates\": [17.8747523723, -14.2494068499], \"type\": \"Point\"}"
2816 | 9063 | 380 | b | 0 | TRUE | 1.1 | 0.9 | "{\"coordinates\": [12.7708693938, -4.017422318], \"type\": \"Point\"}"
2817 | 9064 | 380 | b | 0 | TRUE | 1.1 | 0.9 | "{\"coordinates\": [10.0903575953, 0.5805183692], \"type\": \"Point\"}"
2818 | 9065 | 220 | b | 0 | TRUE | 1.1 | 0.9 | "{\"coordinates\": [4.3046701815, 4.107944136], \"type\": \"Point\"}"
2819 | 9066 | 220 | b | 0 | TRUE | 1.1 | 0.9 | "{\"coordinates\": [11.7404107841, 0.199062876], \"type\": \"Point\"}"
2820 | 9071 | 150 | b | 0 | TRUE | 1.1 | 0.9 | "{\"coordinates\": [6.9625446228, -14.539390162], \"type\": \"Point\"}"
2821 | 9082 | 150 | b | 0 | TRUE | 1.1 | 0.9 | "{\"coordinates\": [4.4466114072, -8.5451621894], \"type\": \"Point\"}"
2822 | 9090 | 220 | b | 0 | TRUE | 1.1 | 0.9 | "{\"coordinates\": [-1.739244561, 6.2443173839], \"type\": \"Point\"}"
2823 | 9093 | 150 | b | 0 | TRUE | 1.1 | 0.9 | "{\"coordinates\": [10.0193881427, -14.3030006737], \"type\": \"Point\"}"
2824 | 9096 | 220 | b | 0 | TRUE | 1.1 | 0.9 | "{\"coordinates\": [14.5370072032, 27.3364999946], \"type\": \"Point\"}"
2825 | 9100 | 380 | b | 0 | TRUE | 1.1 | 0.9 | "{\"coordinates\": [8.9651057926, 15.7041790087], \"type\": \"Point\"}"
2826 | 9105 | 220 | b | 0 | TRUE | 1.1 | 0.9 | "{\"coordinates\": [-3.9221547402, 25.2057426248], \"type\": \"Point\"}"
2827 | 9107 | 220 | b | 0 | TRUE | 1.1 | 0.9 | "{\"coordinates\": [2.9458763649, 0.8838570912], \"type\": \"Point\"}"
2828 | 9108 | 220 | b | 0 | TRUE | 1.1 | 0.9 | "{\"coordinates\": [11.2952637133, 0.1245551292], \"type\": \"Point\"}"
2829 | 9111 | 220 | b | 0 | TRUE | 1.1 | 0.9 | "{\"coordinates\": [10.6488193044, 11.1935932798], \"type\": \"Point\"}"
2830 | 9116 | 380 | b | 0 | TRUE | 1.1 | 0.9 | "{\"coordinates\": [-1.2232016621, 24.1320413406], \"type\": \"Point\"}"
2831 | 9117 | 150 | b | 0 | TRUE | 1.1 | 0.9 | "{\"coordinates\": [11.831727275, -8.8755067747], \"type\": \"Point\"}"
2832 | 9118 | 220 | b | 0 | TRUE | 1.1 | 0.9 | "{\"coordinates\": [12.7656235133, 5.7638128185], \"type\": \"Point\"}"
2833 | 9119 | 150 | b | 0 | TRUE | 1.1 | 0.9 | "{\"coordinates\": [13.7899864043, -9.5582103653], \"type\": \"Point\"}"
2834 | 9126 | 110 | b | 0 | TRUE | 1.1 | 0.9 | "{\"coordinates\": [3.2121704246, -20.8874601932], \"type\": \"Point\"}"
2835 | 9127 | 220 | b | 0 | TRUE | 1.1 | 0.9 | "{\"coordinates\": [6.5669723635, -0.9355874607], \"type\": \"Point\"}"
2836 | 9129 | 220 | b | 0 | TRUE | 1.1 | 0.9 | "{\"coordinates\": [8.7580605965, 16.7373374864], \"type\": \"Point\"}"
2837 | 9130 | 220 | b | 0 | TRUE | 1.1 | 0.9 | "{\"coordinates\": [15.7872000486, 10.1872936608], \"type\": \"Point\"}"
2838 | 9135 | 220 | b | 0 | TRUE | 1.1 | 0.9 | "{\"coordinates\": [-4.1896473315, 32.5173664627], \"type\": \"Point\"}"
2839 | 9136 | 220 | b | 0 | TRUE | 1.1 | 0.9 | "{\"coordinates\": [8.8780894253, 16.2279893439], \"type\": \"Point\"}"
2840 | 9139 | 220 | b | 0 | TRUE | 1.1 | 0.9 | "{\"coordinates\": [4.9395290708, 11.4768744814], \"type\": \"Point\"}"
2841 | 9145 | 110 | b | 0 | TRUE | 1.1 | 0.9 | "{\"coordinates\": [-0.1631785322, -15.0214728381], \"type\": \"Point\"}"
2842 | 9149 | 380 | b | 0 | TRUE | 1.1 | 0.9 | "{\"coordinates\": [12.7968881722, 11.363076017], \"type\": \"Point\"}"
2843 | 9154 | 220 | b | 0 | TRUE | 1.1 | 0.9 | "{\"coordinates\": [2.5498735607, 3.1411733087], \"type\": \"Point\"}"
2844 | 9157 | 220 | b | 0 | TRUE | 1.1 | 0.9 | "{\"coordinates\": [8.7495960968, 9.2529549764], \"type\": \"Point\"}"
2845 | 9158 | 380 | b | 0 | TRUE | 1.1 | 0.9 | "{\"coordinates\": [5.0035734882, 31.0266908761], \"type\": \"Point\"}"
2846 | 9161 | 220 | b | 0 | TRUE | 1.1 | 0.9 | "{\"coordinates\": [-6.1535553561, 22.5146657668], \"type\": \"Point\"}"
2847 | 9163 | 220 | b | 0 | TRUE | 1.1 | 0.9 | "{\"coordinates\": [8.1213158972, 5.2125747469], \"type\": \"Point\"}"
2848 | 9172 | 220 | b | 0 | TRUE | 1.1 | 0.9 | "{\"coordinates\": [18.406028115, 4.3842658392], \"type\": \"Point\"}"
2849 | 9173 | 380 | b | 0 | TRUE | 1.1 | 0.9 | "{\"coordinates\": [7.97728539, 13.6358901656], \"type\": \"Point\"}"
2850 | 9175 | 220 | b | 0 | TRUE | 1.1 | 0.9 | "{\"coordinates\": [10.3300018837, 11.1521678407], \"type\": \"Point\"}"
2851 | 9179 | 220 | b | 0 | TRUE | 1.1 | 0.9 | "{\"coordinates\": [0.0698015296, 8.3113424465], \"type\": \"Point\"}"
2852 | 9180 | 220 | b | 0 | TRUE | 1.1 | 0.9 | "{\"coordinates\": [-0.4855828585, 6.3946677297], \"type\": \"Point\"}"
2853 | 9184 | 220 | b | 0 | TRUE | 1.1 | 0.9 | "{\"coordinates\": [7.05515789, 8.2986183761], \"type\": \"Point\"}"
2854 | 9188 | 220 | b | 0 | TRUE | 1.1 | 0.9 | "{\"coordinates\": [14.9778818657, 9.8776982575], \"type\": \"Point\"}"
2855 | 9190 | 220 | b | 0 | TRUE | 1.1 | 0.9 | "{\"coordinates\": [18.176916758, 6.4733583533], \"type\": \"Point\"}"
2856 | 9191 | 150 | b | 0 | TRUE | 1.1 | 0.9 | "{\"coordinates\": [12.1643434865, -1.714243548], \"type\": \"Point\"}"
2857 | 9200 | 220 | b | 0 | TRUE | 1.1 | 0.9 | "{\"coordinates\": [12.792623724, 31.1085770037], \"type\": \"Point\"}"
2858 | 9202 | 380 | b | 0 | TRUE | 1.1 | 0.9 | "{\"coordinates\": [4.4037965977, 6.1349487342], \"type\": \"Point\"}"
2859 | 9204 | 110 | b | 0 | TRUE | 1.1 | 0.9 | "{\"coordinates\": [7.243338147, -18.2229227842], \"type\": \"Point\"}"
2860 | 9205 | 150 | b | 0 | TRUE | 1.1 | 0.9 | "{\"coordinates\": [11.7425935983, -16.356706143], \"type\": \"Point\"}"
2861 | 9212 | 380 | b | 0 | TRUE | 1.1 | 0.9 | "{\"coordinates\": [4.7605821336, 7.7961012288], \"type\": \"Point\"}"
2862 | 9215 | 220 | b | 0 | TRUE | 1.1 | 0.9 | "{\"coordinates\": [-0.2369318849, 18.0634326234], \"type\": \"Point\"}"
2863 | 9216 | 220 | b | 0 | TRUE | 1.1 | 0.9 | "{\"coordinates\": [18.0173588978, 7.0128173087], \"type\": \"Point\"}"
2864 | 9221 | 380 | b | 0 | TRUE | 1.1 | 0.9 | "{\"coordinates\": [9.5540214697, 14.6110153735], \"type\": \"Point\"}"
2865 | 9222 | 110 | b | 0 | TRUE | 1.1 | 0.9 | "{\"coordinates\": [2.3484689253, -16.2640821545], \"type\": \"Point\"}"
2866 | 9230 | 220 | b | 0 | TRUE | 1.1 | 0.9 | "{\"coordinates\": [10.8264010799, 6.6694592419], \"type\": \"Point\"}"
2867 | 9238 | 380 | b | 0 | TRUE | 1.1 | 0.9 | "{\"coordinates\": [7.3440567915, -1.9933892429], \"type\": \"Point\"}"
2868 | 9240 | 220 | b | 0 | TRUE | 1.1 | 0.9 | "{\"coordinates\": [15.9781141246, -0.2972447594], \"type\": \"Point\"}"

## load
| name | bus | p_mw | q_mvar | const_z_p_percent | const_z_q_percent | const_i_p_percent | const_i_q_percent | sn_mva | scaling | in_service | type | controllable
0 |  | 0 | 151 | 48.8 | 0 | 0 | 0 | 0 |  | 1 | TRUE |  | FALSE
1 |  | 1 | 171.41 | 23.4 | 0 | 0 | 0 | 0 |  | 1 | TRUE |  | FALSE
2 |  | 2 | 134 | 24.7 | 0 | 0 | 0 | 0 |  | 1 | TRUE |  | FALSE
3 |  | 3 | 59.67 | 26.7 | 0 | 0 | 0 | 0 |  | 1 | TRUE |  | FALSE
4 |  | 4 | 161.2 | 39.3 | 0 | 0 | 0 | 0 |  | 1 | TRUE |  | FALSE
5 |  | 6 | 167.3 | 54.8 | 0 | 0 | 0 | 0 |  | 1 | TRUE |  | FALSE
6 |  | 7 | 152.9 | 49.4 | 0 | 0 | 0 | 0 |  | 1 | TRUE |  | FALSE
7 |  | 10 | 42.75 | 12.8 | 0 | 0 | 0 | 0 |  | 1 | TRUE |  | FALSE
8 |  | 12 | 20.82 | 7.9 | 0 | 0 | 0 | 0 |  | 1 | TRUE |  | FALSE
9 |  | 15 | 127.6 | 31.8 | 0 | 0 | 0 | 0 |  | 1 | TRUE |  | FALSE
10 |  | 16 | 48.65 | 16.1 | 0 | 0 | 0 | 0 |  | 1 | TRUE |  | FALSE
11 |  | 18 | 119.2 | 20.7 | 0 | 0 | 0 | 0 |  | 1 | TRUE |  | FALSE
12 |  | 19 | 62.87 | 20.5 | 0 | 0 | 0 | 0 |  | 1 | TRUE |  | FALSE
13 |  | 20 | 126.3 | 42.4 | 0 | 0 | 0 | 0 |  | 1 | TRUE |  | FALSE
14 |  | 21 | 6.91 | -4.6 | 0 | 0 | 0 | 0 |  | 1 | TRUE |  | FALSE
15 |  | 22 | 38.74 | 6.1 | 0 | 0 | 0 | 0 |  | 1 | TRUE |  | FALSE
16 |  | 23 | 22.13 | 10.7 | 0 | 0 | 0 | 0 |  | 1 | TRUE |  | FALSE
17 |  | 26 | 363.25 | 115.39 | 0 | 0 | 0 | 0 |  | 1 | TRUE |  | FALSE
18 |  | 31 | 704.53 | -35.33 | 0 | 0 | 0 | 0 |  | 1 | TRUE |  | FALSE
19 |  | 33 | 23.73 | 12.7 | 0 | 0 | 0 | 0 |  | 1 | TRUE |  | FALSE
20 |  | 36 | 38.14 | 12.5 | 0 | 0 | 0 | 0 |  | 1 | TRUE |  | FALSE
21 |  | 41 | 38.34 | 5.6 | 0 | 0 | 0 | 0 |  | 1 | TRUE |  | FALSE
22 |  | 42 | 32.34 | 12 | 0 | 0 | 0 | 0 |  | 1 | TRUE |  | FALSE
23 |  | 44 | 147.76 | 32.73 | 0 | 0 | 0 | 0 |  | 1 | TRUE |  | FALSE
24 |  | 46 | 100.8 | 13.2 | 0 | 0 | 0 | 0 |  | 1 | TRUE |  | FALSE
25 |  | 47 | 111.7 | 10.96 | 0 | 0 | 0 | 0 |  | 1 | TRUE |  | FALSE
26 |  | 48 | 370.5 | -17 | 0 | 0 | 0 | 0 |  | 1 | TRUE |  | FALSE
27 |  | 49 | 94.9 | 36.2 | 0 | 0 | 0 | 0 |  | 1 | TRUE |  | FALSE
28 |  | 52 | 36.84 | 13.9 | 0 | 0 | 0 | 0 |  | 1 | TRUE |  | FALSE
29 |  | 54 | 73.14 | 21.55 | 0 | 0 | 0 | 0 |  | 1 | TRUE |  | FALSE
30 |  | 56 | 39.74 | 11.8 | 0 | 0 | 0 | 0 |  | 1 | TRUE |  | FALSE
31 |  | 57 | 86.8 | 28.4 | 0 | 0 | 0 | 0 |  | 1 | TRUE |  | FALSE
32 |  | 59 | 46.15 | 18.2 | 0 | 0 | 0 | 0 |  | 1 | TRUE |  | FALSE
33 |  | 60 | 321.98 | 84.4 | 0 | 0 | 0 | 0 |  | 1 | TRUE |  | FALSE
34 |  | 61 | 75.28 | 19.2 | 0 | 0 | 0 | 0 |  | 1 | TRUE |  | FALSE
35 |  | 62 | 155.6 | 54.7 | 0 | 0 | 0 | 0 |  | 1 | TRUE |  | FALSE
36 |  | 63 | 105.2 | 0.1 | 0 | 0 | 0 | 0 |  | 1 | TRUE |  | FALSE
37 |  | 64 | 69.83 | 15.12 | 0 | 0 | 0 | 0 |  | 1 | TRUE |  | FALSE
38 |  | 68 | 152.07 | 22.52 | 0 | 0 | 0 | 0 |  | 1 | TRUE |  | FALSE
39 |  | 70 | 45.85 | 7 | 0 | 0 | 0 | 0 |  | 1 | TRUE |  | FALSE
40 |  | 71 | 0 | -0.01 | 0 | 0 | 0 | 0 |  | 1 | TRUE |  | FALSE
41 |  | 74 | 113.9 | 24.5 | 0 | 0 | 0 | 0 |  | 1 | TRUE |  | FALSE
42 |  | 76 | 38.74 | 9 | 0 | 0 | 0 | 0 |  | 1 | TRUE |  | FALSE
43 |  | 78 | 103.8 | 2.7 | 0 | 0 | 0 | 0 |  | 1 | TRUE |  | FALSE
44 |  | 80 | 96.7 | 26.8 | 0 | 0 | 0 | 0 |  | 1 | TRUE |  | FALSE
45 |  | 81 | 102.1 | 25.3 | 0 | 0 | 0 | 0 |  | 1 | TRUE |  | FALSE
46 |  | 82 | 119.6 | 29.6 | 0 | 0 | 0 | 0 |  | 1 | TRUE |  | FALSE
47 |  | 84 | 27.33 | 11.9 | 0 | 0 | 0 | 0 |  | 1 | TRUE |  | FALSE
48 |  | 85 | 191.2 | -3.4 | 0 | 0 | 0 | 0 |  | 1 | TRUE |  | FALSE
49 |  | 86 | 13.82 | 1.4 | 0 | 0 | 0 | 0 |  | 1 | TRUE |  | FALSE
50 |  | 87 | 23.73 | 9.4 | 0 | 0 | 0 | 0 |  | 1 | TRUE |  | FALSE
51 |  | 89 | 2.2 | 0.5 | 0 | 0 | 0 | 0 |  | 1 | TRUE |  | FALSE
52 |  | 90 | 103 | 12 | 0 | 0 | 0 | 0 |  | 1 | TRUE |  | FALSE
53 |  | 92 | 42.05 | 17.2 | 0 | 0 | 0 | 0 |  | 1 | TRUE |  | FALSE
54 |  | 94 | 163.1 | 46.3 | 0 | 0 | 0 | 0 |  | 1 | TRUE |  | FALSE
55 |  | 97 | 303.8 | 85.4 | 0 | 0 | 0 | 0 |  | 1 | TRUE |  | FALSE
56 |  | 99 | 524.5 | 43 | 0 | 0 | 0 | 0 |  | 1 | TRUE |  | FALSE
57 |  | 101 | 372.8 | 147.5 | 0 | 0 | 0 | 0 |  | 1 | TRUE |  | FALSE
58 |  | 102 | 197.5 | 48.3 | 0 | 0 | 0 | 0 |  | 1 | TRUE |  | FALSE
59 |  | 104 | 110.4 | 26.2 | 0 | 0 | 0 | 0 |  | 1 | TRUE |  | FALSE
60 |  | 107 | 35.54 | 11.5 | 0 | 0 | 0 | 0 |  | 1 | TRUE |  | FALSE
61 |  | 108 | 65.17 | -51.5 | 0 | 0 | 0 | 0 |  | 1 | TRUE |  | FALSE
62 |  | 110 | 56.76 | 23.2 | 0 | 0 | 0 | 0 |  | 1 | TRUE |  | FALSE
63 |  | 116 | 134.1 | 34.2 | 0 | 0 | 0 | 0 |  | 1 | TRUE |  | FALSE
64 |  | 118 | 56.5 | 36.29 | 0 | 0 | 0 | 0 |  | 1 | TRUE |  | FALSE
65 |  | 119 | 129.1 | 7.4 | 0 | 0 | 0 | 0 |  | 1 | TRUE |  | FALSE
66 |  | 120 | 170.89 | 50.38 | 0 | 0 | 0 | 0 |  | 1 | TRUE |  | FALSE
67 |  | 122 | 4.71 | 0.7 | 0 | 0 | 0 | 0 |  | 1 | TRUE |  | FALSE
68 |  | 123 | 70.68 | 13.5 | 0 | 0 | 0 | 0 |  | 1 | TRUE |  | FALSE
69 |  | 126 | 123.1 | 6.5 | 0 | 0 | 0 | 0 |  | 1 | TRUE |  | FALSE
70 |  | 128 | 26.93 | -22.4 | 0 | 0 | 0 | 0 |  | 1 | TRUE |  | FALSE
71 |  | 134 | 36.74 | 10.3 | 0 | 0 | 0 | 0 |  | 1 | TRUE |  | FALSE
72 |  | 137 | 274.32 | 5.66 | 0 | 0 | 0 | 0 |  | 1 | TRUE |  | FALSE
73 |  | 138 | 336.2 | 131.6 | 0 | 0 | 0 | 0 |  | 1 | TRUE |  | FALSE
74 |  | 142 | 57.26 | 15.6 | 0 | 0 | 0 | 0 |  | 1 | TRUE |  | FALSE
75 |  | 143 | 7.01 | 2 | 0 | 0 | 0 | 0 |  | 1 | TRUE |  | FALSE
76 |  | 145 | 20.52 | 4 | 0 | 0 | 0 | 0 |  | 1 | TRUE |  | FALSE
77 |  | 147 | 144.4 | 35.5 | 0 | 0 | 0 | 0 |  | 1 | TRUE |  | FALSE
78 |  | 150 | 77.29 | 7 | 0 | 0 | 0 | 0 |  | 1 | TRUE |  | FALSE
79 |  | 151 | 57.46 | 17.1 | 0 | 0 | 0 | 0 |  | 1 | TRUE |  | FALSE
80 |  | 153 | 207.2 | 9.4 | 0 | 0 | 0 | 0 |  | 1 | TRUE |  | FALSE
81 |  | 154 | 118.5 | 20.4 | 0 | 0 | 0 | 0 |  | 1 | TRUE |  | FALSE
82 |  | 155 | 189.9 | 74.7 | 0 | 0 | 0 | 0 |  | 1 | TRUE |  | FALSE
83 |  | 156 | 277.7 | 45.4 | 0 | 0 | 0 | 0 |  | 1 | TRUE |  | FALSE
84 |  | 157 | 87.8 | -1.4 | 0 | 0 | 0 | 0 |  | 1 | TRUE |  | FALSE
85 |  | 158 | 57.96 | 18.9 | 0 | 0 | 0 | 0 |  | 1 | TRUE |  | FALSE
86 |  | 159 | 79.69 | 39.6 | 0 | 0 | 0 | 0 |  | 1 | TRUE |  | FALSE
87 |  | 160 | 30.93 | 8.9 | 0 | 0 | 0 | 0 |  | 1 | TRUE |  | FALSE
88 |  | 163 | 180.8 | 90.8 | 0 | 0 | 0 | 0 |  | 1 | TRUE |  | FALSE
89 |  | 165 | 16.52 | 9 | 0 | 0 | 0 | 0 |  | 1 | TRUE |  | FALSE
90 |  | 167 | 42.25 | 16.6 | 0 | 0 | 0 | 0 |  | 1 | TRUE |  | FALSE
91 |  | 172 | 17.32 | 6.6 | 0 | 0 | 0 | 0 |  | 1 | TRUE |  | FALSE
92 |  | 174 | 21.12 | 8.3 | 0 | 0 | 0 | 0 |  | 1 | TRUE |  | FALSE
93 |  | 176 | 67.57 | 17 | 0 | 0 | 0 | 0 |  | 1 | TRUE |  | FALSE
94 |  | 177 | 47.55 | 5.3 | 0 | 0 | 0 | 0 |  | 1 | TRUE |  | FALSE
95 |  | 178 | 33.34 | 15.7 | 0 | 0 | 0 | 0 |  | 1 | TRUE |  | FALSE
96 |  | 179 | 140.6 | 42.6 | 0 | 0 | 0 | 0 |  | 1 | TRUE |  | FALSE
97 |  | 180 | 110.8 | -8.8 | 0 | 0 | 0 | 0 |  | 1 | TRUE |  | FALSE
98 |  | 181 | 33.24 | 4.4 | 0 | 0 | 0 | 0 |  | 1 | TRUE |  | FALSE
99 |  | 182 | 150.9 | 10.4 | 0 | 0 | 0 | 0 |  | 1 | TRUE |  | FALSE
100 |  | 188 | 72.88 | 14.4 | 0 | 0 | 0 | 0 |  | 1 | TRUE |  | FALSE
101 |  | 189 | 21.42 | 8.1 | 0 | 0 | 0 | 0 |  | 1 | TRUE |  | FALSE
102 |  | 192 | 45.32 | 18.5 | 0 | 0 | 0 | 0 |  | 1 | TRUE |  | FALSE
103 |  | 194 | 15.52 | 6.3 | 0 | 0 | 0 | 0 |  | 1 | TRUE |  | FALSE
104 |  | 195 | 40.94 | 19.2 | 0 | 0 | 0 | 0 |  | 1 | TRUE |  | FALSE
105 |  | 196 | 17.22 | 4.4 | 0 | 0 | 0 | 0 |  | 1 | TRUE |  | FALSE
106 |  | 198 | 258.4 | 66.7 | 0 | 0 | 0 | 0 |  | 1 | TRUE |  | FALSE
107 |  | 203 | 109.3 | 35.4 | 0 | 0 | 0 | 0 |  | 1 | TRUE |  | FALSE
108 |  | 204 | 232.1 | 89.8 | 0 | 0 | 0 | 0 |  | 1 | TRUE |  | FALSE
109 |  | 209 | 96.41 | 26.5 | 0 | 0 | 0 | 0 |  | 1 | TRUE |  | FALSE
110 |  | 211 | 36.54 | 8.4 | 0 | 0 | 0 | 0 |  | 1 | TRUE |  | FALSE
111 |  | 213 | 114.8 | 22.8 | 0 | 0 | 0 | 0 |  | 1 | TRUE |  | FALSE
112 |  | 214 | 83.99 | 21.2 | 0 | 0 | 0 | 0 |  | 1 | TRUE |  | FALSE
113 |  | 216 | 76.38 | 5.1 | 0 | 0 | 0 | 0 |  | 1 | TRUE |  | FALSE
114 |  | 217 | 110.4 | 41.9 | 0 | 0 | 0 | 0 |  | 1 | TRUE |  | FALSE
115 |  | 218 | 135.11 | 41 | 0 | 0 | 0 | 0 |  | 1 | TRUE |  | FALSE
116 |  | 221 | 400.3 | 189.9 | 0 | 0 | 0 | 0 |  | 1 | TRUE |  | FALSE
117 |  | 223 | 58.36 | 10.7 | 0 | 0 | 0 | 0 |  | 1 | TRUE |  | FALSE
118 |  | 226 | 69.58 | 16 | 0 | 0 | 0 | 0 |  | 1 | TRUE |  | FALSE
119 |  | 230 | 132.1 | 32.4 | 0 | 0 | 0 | 0 |  | 1 | TRUE |  | FALSE
120 |  | 233 | 152.57 | 40 | 0 | 0 | 0 | 0 |  | 1 | TRUE |  | FALSE
121 |  | 234 | 343.9 | 141.9 | 0 | 0 | 0 | 0 |  | 1 | TRUE |  | FALSE
122 |  | 243 | 295.3 | 41.9 | 0 | 0 | 0 | 0 |  | 1 | TRUE |  | FALSE
123 |  | 245 | 2 | 114.6 | 0 | 0 | 0 | 0 |  | 1 | TRUE |  | FALSE
124 |  | 246 | 50.56 | 18 | 0 | 0 | 0 | 0 |  | 1 | TRUE |  | FALSE
125 |  | 249 | 124.5 | 29.6 | 0 | 0 | 0 | 0 |  | 1 | TRUE |  | FALSE
126 |  | 252 | 24.53 | 8.6 | 0 | 0 | 0 | 0 |  | 1 | TRUE |  | FALSE
127 |  | 254 | 287.7 | 16.3 | 0 | 0 | 0 | 0 |  | 1 | TRUE |  | FALSE
128 |  | 257 | 615.81 | 286.69 | 0 | 0 | 0 | 0 |  | 1 | TRUE |  | FALSE
129 |  | 261 | 49.96 | 7.5 | 0 | 0 | 0 | 0 |  | 1 | TRUE |  | FALSE
130 |  | 263 | 94.2 | 5.5 | 0 | 0 | 0 | 0 |  | 1 | TRUE |  | FALSE
131 |  | 264 | 110 | 3.4 | 0 | 0 | 0 | 0 |  | 1 | TRUE |  | FALSE
132 |  | 265 | 108.89 | -21.76 | 0 | 0 | 0 | 0 |  | 1 | TRUE |  | FALSE
133 |  | 267 | 192.5 | 78.3 | 0 | 0 | 0 | 0 |  | 1 | TRUE |  | FALSE
134 |  | 270 | 25.63 | 7.9 | 0 | 0 | 0 | 0 |  | 1 | TRUE |  | FALSE
135 |  | 272 | 82.69 | 20.1 | 0 | 0 | 0 | 0 |  | 1 | TRUE |  | FALSE
136 |  | 273 | 631.71 | -54.16 | 0 | 0 | 0 | 0 |  | 1 | TRUE |  | FALSE
137 |  | 275 | 125.9 | -0.5 | 0 | 0 | 0 | 0 |  | 1 | TRUE |  | FALSE
138 |  | 279 | 34.44 | 8.5 | 0 | 0 | 0 | 0 |  | 1 | TRUE |  | FALSE
139 |  | 280 | 62.07 | 14.7 | 0 | 0 | 0 | 0 |  | 1 | TRUE |  | FALSE
140 |  | 281 | 112.9 | 19.3 | 0 | 0 | 0 | 0 |  | 1 | TRUE |  | FALSE
141 |  | 282 | 43.75 | 12.4 | 0 | 0 | 0 | 0 |  | 1 | TRUE |  | FALSE
142 |  | 284 | 77.59 | 12.3 | 0 | 0 | 0 | 0 |  | 1 | TRUE |  | FALSE
143 |  | 287 | 90.7 | 5.8 | 0 | 0 | 0 | 0 |  | 1 | TRUE |  | FALSE
144 |  | 288 | 15.82 | 4 | 0 | 0 | 0 | 0 |  | 1 | TRUE |  | FALSE
145 |  | 289 | 69.08 | 22.6 | 0 | 0 | 0 | 0 |  | 1 | TRUE |  | FALSE
146 |  | 290 | 108.7 | -12.15 | 0 | 0 | 0 | 0 |  | 1 | TRUE |  | FALSE
147 |  | 291 | 66.27 | 13.6 | 0 | 0 | 0 | 0 |  | 1 | TRUE |  | FALSE
148 |  | 292 | 244.2 | 152.7 | 0 | 0 | 0 | 0 |  | 1 | TRUE |  | FALSE
149 |  | 293 | 65.77 | 16.1 | 0 | 0 | 0 | 0 |  | 1 | TRUE |  | FALSE
150 |  | 295 | 42.55 | 17.1 | 0 | 0 | 0 | 0 |  | 1 | TRUE |  | FALSE
151 |  | 296 | 88.5 | 16.5 | 0 | 0 | 0 | 0 |  | 1 | TRUE |  | FALSE
152 |  | 297 | 62.27 | -2.1 | 0 | 0 | 0 | 0 |  | 1 | TRUE |  | FALSE
153 |  | 300 | 14.71 | 4.6 | 0 | 0 | 0 | 0 |  | 1 | TRUE |  | FALSE
154 |  | 302 | 15.98 | 0.86 | 0 | 0 | 0 | 0 |  | 1 | TRUE |  | FALSE
155 |  | 306 | 20.02 | 6.8 | 0 | 0 | 0 | 0 |  | 1 | TRUE |  | FALSE
156 |  | 311 | 21.32 | 7.3 | 0 | 0 | 0 | 0 |  | 1 | TRUE |  | FALSE
157 |  | 313 | 136.06 | 40.4 | 0 | 0 | 0 | 0 |  | 1 | TRUE |  | FALSE
158 |  | 314 | 44.55 | 0 | 0 | 0 | 0 | 0 |  | 1 | TRUE |  | FALSE
159 |  | 315 | 8.21 | 3.31 | 0 | 0 | 0 | 0 |  | 1 | TRUE |  | FALSE
160 |  | 318 | 241.4 | -2.5 | 0 | 0 | 0 | 0 |  | 1 | TRUE |  | FALSE
161 |  | 319 | 201.4 | 53 | 0 | 0 | 0 | 0 |  | 1 | TRUE |  | FALSE
162 |  | 322 | 26.33 | 5.3 | 0 | 0 | 0 | 0 |  | 1 | TRUE |  | FALSE
163 |  | 323 | 382.5 | 57.9 | 0 | 0 | 0 | 0 |  | 1 | TRUE |  | FALSE
164 |  | 326 | 34.64 | 0 | 0 | 0 | 0 | 0 |  | 1 | TRUE |  | FALSE
165 |  | 327 | 31.94 | 8.8 | 0 | 0 | 0 | 0 |  | 1 | TRUE |  | FALSE
166 |  | 329 | 47.05 | 19.3 | 0 | 0 | 0 | 0 |  | 1 | TRUE |  | FALSE
167 |  | 331 | 67.48 | 32.6 | 0 | 0 | 0 | 0 |  | 1 | TRUE |  | FALSE
168 |  | 334 | 215.2 | -7.6 | 0 | 0 | 0 | 0 |  | 1 | TRUE |  | FALSE
169 |  | 335 | 89.6 | 20 | 0 | 0 | 0 | 0 |  | 1 | TRUE |  | FALSE
170 |  | 336 | 403.9 | -0.1 | 0 | 0 | 0 | 0 |  | 1 | TRUE |  | FALSE
171 |  | 339 | 277.86 | 58.95 | 0 | 0 | 0 | 0 |  | 1 | TRUE |  | FALSE
172 |  | 341 | 12.01 | 5.6 | 0 | 0 | 0 | 0 |  | 1 | TRUE |  | FALSE
173 |  | 342 | 56.06 | 18.7 | 0 | 0 | 0 | 0 |  | 1 | TRUE |  | FALSE
174 |  | 344 | 28.53 | 11.3 | 0 | 0 | 0 | 0 |  | 1 | TRUE |  | FALSE
175 |  | 349 | 29.83 | 7.3 | 0 | 0 | 0 | 0 |  | 1 | TRUE |  | FALSE
176 |  | 350 | 192.4 | 63.9 | 0 | 0 | 0 | 0 |  | 1 | TRUE |  | FALSE
177 |  | 353 | 59.27 | 5.1 | 0 | 0 | 0 | 0 |  | 1 | TRUE |  | FALSE
178 |  | 358 | 190.47 | 55.03 | 0 | 0 | 0 | 0 |  | 1 | TRUE |  | FALSE
179 |  | 359 | 115.2 | 319.2 | 0 | 0 | 0 | 0 |  | 1 | TRUE |  | FALSE
180 |  | 360 | 16.22 | 2 | 0 | 0 | 0 | 0 |  | 1 | TRUE |  | FALSE
181 |  | 362 | 32.84 | 0 | 0 | 0 | 0 | 0 |  | 1 | TRUE |  | FALSE
182 |  | 364 | 12.41 | 3.9 | 0 | 0 | 0 | 0 |  | 1 | TRUE |  | FALSE
183 |  | 366 | 65.67 | 24 | 0 | 0 | 0 | 0 |  | 1 | TRUE |  | FALSE
184 |  | 367 | 112.4 | 13 | 0 | 0 | 0 | 0 |  | 1 | TRUE |  | FALSE
185 |  | 374 | 86.6 | 23.4 | 0 | 0 | 0 | 0 |  | 1 | TRUE |  | FALSE
186 |  | 375 | 199.4 | -19.9 | 0 | 0 | 0 | 0 |  | 1 | TRUE |  | FALSE
187 |  | 376 | 150.4 | 15.3 | 0 | 0 | 0 | 0 |  | 1 | TRUE |  | FALSE
188 |  | 377 | 67.57 | 21.2 | 0 | 0 | 0 | 0 |  | 1 | TRUE |  | FALSE
189 |  | 378 | 30.93 | 6.6 | 0 | 0 | 0 | 0 |  | 1 | TRUE |  | FALSE
190 |  | 379 | 129.6 | 13.3 | 0 | 0 | 0 | 0 |  | 1 | TRUE |  | FALSE
191 |  | 381 | 124.8 | 7.9 | 0 | 0 | 0 | 0 |  | 1 | TRUE |  | FALSE
192 |  | 382 | 114.1 | 23.5 | 0 | 0 | 0 | 0 |  | 1 | TRUE |  | FALSE
193 |  | 384 | 70.18 | 28.7 | 0 | 0 | 0 | 0 |  | 1 | TRUE |  | FALSE
194 |  | 386 | 230.5 | 91 | 0 | 0 | 0 | 0 |  | 1 | TRUE |  | FALSE
195 |  | 390 | 71.78 | 17.9 | 0 | 0 | 0 | 0 |  | 1 | TRUE |  | FALSE
196 |  | 393 | 23.53 | 4 | 0 | 0 | 0 | 0 |  | 1 | TRUE |  | FALSE
197 |  | 396 | 348.93 | 26.47 | 0 | 0 | 0 | 0 |  | 1 | TRUE |  | FALSE
198 |  | 397 | 39.44 | 24.9 | 0 | 0 | 0 | 0 |  | 1 | TRUE |  | FALSE
199 |  | 399 | 20.62 | 8.2 | 0 | 0 | 0 | 0 |  | 1 | TRUE |  | FALSE
200 |  | 400 | 50.86 | 36.6 | 0 | 0 | 0 | 0 |  | 1 | TRUE |  | FALSE
201 |  | 402 | 173 | -21.3 | 0 | 0 | 0 | 0 |  | 1 | TRUE |  | FALSE
202 |  | 404 | 52.46 | 2.9 | 0 | 0 | 0 | 0 |  | 1 | TRUE |  | FALSE
203 |  | 407 | 202 | 34.1 | 0 | 0 | 0 | 0 |  | 1 | TRUE |  | FALSE
204 |  | 408 | 6.11 | 0 | 0 | 0 | 0 | 0 |  | 1 | TRUE |  | FALSE
205 |  | 410 | 479 | 99.2 | 0 | 0 | 0 | 0 |  | 1 | TRUE |  | FALSE
206 |  | 412 | 37.94 | 15.2 | 0 | 0 | 0 | 0 |  | 1 | TRUE |  | FALSE
207 |  | 413 | 149.3 | -2 | 0 | 0 | 0 | 0 |  | 1 | TRUE |  | FALSE
208 |  | 415 | 100.6 | 15.3 | 0 | 0 | 0 | 0 |  | 1 | TRUE |  | FALSE
209 |  | 418 | 29.03 | 9.4 | 0 | 0 | 0 | 0 |  | 1 | TRUE |  | FALSE
210 |  | 419 | 108.4 | -2.4 | 0 | 0 | 0 | 0 |  | 1 | TRUE |  | FALSE
211 |  | 424 | 30.53 | 13.8 | 0 | 0 | 0 | 0 |  | 1 | TRUE |  | FALSE
212 |  | 425 | 28.93 | 11.9 | 0 | 0 | 0 | 0 |  | 1 | TRUE |  | FALSE
213 |  | 429 | 40.85 | 14.5 | 0 | 0 | 0 | 0 |  | 1 | TRUE |  | FALSE
214 |  | 431 | 145.2 | 21.4 | 0 | 0 | 0 | 0 |  | 1 | TRUE |  | FALSE
215 |  | 434 | 2.4 | 0.7 | 0 | 0 | 0 | 0 |  | 1 | TRUE |  | FALSE
216 |  | 435 | 30.93 | 7.6 | 0 | 0 | 0 | 0 |  | 1 | TRUE |  | FALSE
217 |  | 437 | 196.7 | 44.2 | 0 | 0 | 0 | 0 |  | 1 | TRUE |  | FALSE
218 |  | 439 | 11.91 | 2.9 | 0 | 0 | 0 | 0 |  | 1 | TRUE |  | FALSE
219 |  | 443 | 144.7 | 20.3 | 0 | 0 | 0 | 0 |  | 1 | TRUE |  | FALSE
220 |  | 445 | 40.55 | 3.6 | 0 | 0 | 0 | 0 |  | 1 | TRUE |  | FALSE
221 |  | 446 | 42.95 | 19.8 | 0 | 0 | 0 | 0 |  | 1 | TRUE |  | FALSE
222 |  | 448 | 20.82 | 7.9 | 0 | 0 | 0 | 0 |  | 1 | TRUE |  | FALSE
223 |  | 451 | 204.6 | 53.2 | 0 | 0 | 0 | 0 |  | 1 | TRUE |  | FALSE
224 |  | 452 | 110.1 | 2 | 0 | 0 | 0 | 0 |  | 1 | TRUE |  | FALSE
225 |  | 453 | 238.4 | 210.9 | 0 | 0 | 0 | 0 |  | 1 | TRUE |  | FALSE
226 |  | 455 | 20.82 | 36 | 0 | 0 | 0 | 0 |  | 1 | TRUE |  | FALSE
227 |  | 460 | 109.6 | 36.4 | 0 | 0 | 0 | 0 |  | 1 | TRUE |  | FALSE
228 |  | 461 | 22.73 | 6.4 | 0 | 0 | 0 | 0 |  | 1 | TRUE |  | FALSE
229 |  | 463 | 95.61 | 8.6 | 0 | 0 | 0 | 0 |  | 1 | TRUE |  | FALSE
230 |  | 467 | 82.19 | 23.4 | 0 | 0 | 0 | 0 |  | 1 | TRUE |  | FALSE
231 |  | 469 | 79.59 | 18.8 | 0 | 0 | 0 | 0 |  | 1 | TRUE |  | FALSE
232 |  | 471 | 117.5 | -3 | 0 | 0 | 0 | 0 |  | 1 | TRUE |  | FALSE
233 |  | 476 | 142.8 | -6.4 | 0 | 0 | 0 | 0 |  | 1 | TRUE |  | FALSE
234 |  | 479 | 22.02 | 9 | 0 | 0 | 0 | 0 |  | 1 | TRUE |  | FALSE
235 |  | 480 | 173.6 | 72.9 | 0 | 0 | 0 | 0 |  | 1 | TRUE |  | FALSE
236 |  | 483 | 36.34 | 15.2 | 0 | 0 | 0 | 0 |  | 1 | TRUE |  | FALSE
237 |  | 484 | 73.58 | 3.24 | 0 | 0 | 0 | 0 |  | 1 | TRUE |  | FALSE
238 |  | 485 | 125.4 | 45.8 | 0 | 0 | 0 | 0 |  | 1 | TRUE |  | FALSE
239 |  | 486 | 116.7 | 64 | 0 | 0 | 0 | 0 |  | 1 | TRUE |  | FALSE
240 |  | 487 | 42.55 | 8.2 | 0 | 0 | 0 | 0 |  | 1 | TRUE |  | FALSE
241 |  | 489 | 300.2 | -3.1 | 0 | 0 | 0 | 0 |  | 1 | TRUE |  | FALSE
242 |  | 491 | 20.42 | 8.1 | 0 | 0 | 0 | 0 |  | 1 | TRUE |  | FALSE
243 |  | 494 | 77.39 | 24.1 | 0 | 0 | 0 | 0 |  | 1 | TRUE |  | FALSE
244 |  | 495 | 140.4 | 49.4 | 0 | 0 | 0 | 0 |  | 1 | TRUE |  | FALSE
245 |  | 496 | 156.9 | -4 | 0 | 0 | 0 | 0 |  | 1 | TRUE |  | FALSE
246 |  | 497 | 69.08 | 21.5 | 0 | 0 | 0 | 0 |  | 1 | TRUE |  | FALSE
247 |  | 503 | 28.33 | 44.8 | 0 | 0 | 0 | 0 |  | 1 | TRUE |  | FALSE
248 |  | 504 | 71.77 | 13.57 | 0 | 0 | 0 | 0 |  | 1 | TRUE |  | FALSE
249 |  | 505 | 51.96 | 13.4 | 0 | 0 | 0 | 0 |  | 1 | TRUE |  | FALSE
250 |  | 507 | 38.74 | 14.1 | 0 | 0 | 0 | 0 |  | 1 | TRUE |  | FALSE
251 |  | 508 | 45.75 | 4.2 | 0 | 0 | 0 | 0 |  | 1 | TRUE |  | FALSE
252 |  | 511 | 73.78 | 0 | 0 | 0 | 0 | 0 |  | 1 | TRUE |  | FALSE
253 |  | 513 | 274.1 | 166.5 | 0 | 0 | 0 | 0 |  | 1 | TRUE |  | FALSE
254 |  | 516 | 73.18 | 22.3 | 0 | 0 | 0 | 0 |  | 1 | TRUE |  | FALSE
255 |  | 517 | 41.95 | 8.5 | 0 | 0 | 0 | 0 |  | 1 | TRUE |  | FALSE
256 |  | 518 | 20.82 | 7.9 | 0 | 0 | 0 | 0 |  | 1 | TRUE |  | FALSE
257 |  | 521 | 70.08 | 11.1 | 0 | 0 | 0 | 0 |  | 1 | TRUE |  | FALSE
258 |  | 522 | 51.66 | 8 | 0 | 0 | 0 | 0 |  | 1 | TRUE |  | FALSE
259 |  | 524 | 95.71 | 25.9 | 0 | 0 | 0 | 0 |  | 1 | TRUE |  | FALSE
260 |  | 525 | 449.56 | 245.72 | 0 | 0 | 0 | 0 |  | 1 | TRUE |  | FALSE
261 |  | 526 | 60.27 | 9.4 | 0 | 0 | 0 | 0 |  | 1 | TRUE |  | FALSE
262 |  | 527 | 3.67 | -1.86 | 0 | 0 | 0 | 0 |  | 1 | TRUE |  | FALSE
263 |  | 528 | 34.04 | 0 | 0 | 0 | 0 | 0 |  | 1 | TRUE |  | FALSE
264 |  | 529 | 46.45 | 19.1 | 0 | 0 | 0 | 0 |  | 1 | TRUE |  | FALSE
265 |  | 535 | 83.19 | 25.8 | 0 | 0 | 0 | 0 |  | 1 | TRUE |  | FALSE
266 |  | 537 | 47.45 | 18.7 | 0 | 0 | 0 | 0 |  | 1 | TRUE |  | FALSE
267 |  | 538 | 68.28 | 39 | 0 | 0 | 0 | 0 |  | 1 | TRUE |  | FALSE
268 |  | 539 | 62.16 | 8 | 0 | 0 | 0 | 0 |  | 1 | TRUE |  | FALSE
269 |  | 542 | 25.13 | -61.6 | 0 | 0 | 0 | 0 |  | 1 | TRUE |  | FALSE
270 |  | 546 | 34.44 | 14.4 | 0 | 0 | 0 | 0 |  | 1 | TRUE |  | FALSE
271 |  | 549 | 162.5 | 48.4 | 0 | 0 | 0 | 0 |  | 1 | TRUE |  | FALSE
272 |  | 553 | 58.46 | 6.6 | 0 | 0 | 0 | 0 |  | 1 | TRUE |  | FALSE
273 |  | 554 | 85.8 | 13.4 | 0 | 0 | 0 | 0 |  | 1 | TRUE |  | FALSE
274 |  | 558 | 333.5 | -1.4 | 0 | 0 | 0 | 0 |  | 1 | TRUE |  | FALSE
275 |  | 559 | 73.98 | 22.5 | 0 | 0 | 0 | 0 |  | 1 | TRUE |  | FALSE
276 |  | 560 | 35.14 | 1.8 | 0 | 0 | 0 | 0 |  | 1 | TRUE |  | FALSE
277 |  | 566 | 32.94 | 10.1 | 0 | 0 | 0 | 0 |  | 1 | TRUE |  | FALSE
278 |  | 571 | 8.51 | 3.2 | 0 | 0 | 0 | 0 |  | 1 | TRUE |  | FALSE
279 |  | 574 | 52.46 | 11.3 | 0 | 0 | 0 | 0 |  | 1 | TRUE |  | FALSE
280 |  | 575 | 88.92 | 19.79 | 0 | 0 | 0 | 0 |  | 1 | TRUE |  | FALSE
281 |  | 576 | 63.66 | 9.7 | 0 | 0 | 0 | 0 |  | 1 | TRUE |  | FALSE
282 |  | 577 | 108.91 | 33.7 | 0 | 0 | 0 | 0 |  | 1 | TRUE |  | FALSE
283 |  | 579 | 62.37 | 25.5 | 0 | 0 | 0 | 0 |  | 1 | TRUE |  | FALSE
284 |  | 581 | 56.26 | 8.5 | 0 | 0 | 0 | 0 |  | 1 | TRUE |  | FALSE
285 |  | 583 | 22.02 | 21.8 | 0 | 0 | 0 | 0 |  | 1 | TRUE |  | FALSE
286 |  | 588 | 88.8 | -3.2 | 0 | 0 | 0 | 0 |  | 1 | TRUE |  | FALSE
287 |  | 589 | 177.4 | 41.7 | 0 | 0 | 0 | 0 |  | 1 | TRUE |  | FALSE
288 |  | 590 | 209.2 | 23.5 | 0 | 0 | 0 | 0 |  | 1 | TRUE |  | FALSE
289 |  | 591 | 11.71 | 3.8 | 0 | 0 | 0 | 0 |  | 1 | TRUE |  | FALSE
290 |  | 594 | 94.3 | 13.8 | 0 | 0 | 0 | 0 |  | 1 | TRUE |  | FALSE
291 |  | 596 | 50.26 | 16.4 | 0 | 0 | 0 | 0 |  | 1 | TRUE |  | FALSE
292 |  | 597 | 27.33 | 5 | 0 | 0 | 0 | 0 |  | 1 | TRUE |  | FALSE
293 |  | 599 | 57.16 | 0 | 0 | 0 | 0 | 0 |  | 1 | TRUE |  | FALSE
294 |  | 601 | 22.22 | 5.9 | 0 | 0 | 0 | 0 |  | 1 | TRUE |  | FALSE
295 |  | 602 | 20.82 | 0 | 0 | 0 | 0 | 0 |  | 1 | TRUE |  | FALSE
296 |  | 604 | 53.96 | 4.9 | 0 | 0 | 0 | 0 |  | 1 | TRUE |  | FALSE
297 |  | 609 | 52.06 | 14.3 | 0 | 0 | 0 | 0 |  | 1 | TRUE |  | FALSE
298 |  | 610 | 91.1 | 54.8 | 0 | 0 | 0 | 0 |  | 1 | TRUE |  | FALSE
299 |  | 612 | 197.5 | -31 | 0 | 0 | 0 | 0 |  | 1 | TRUE |  | FALSE
300 |  | 613 | 192.11 | 45.5 | 0 | 0 | 0 | 0 |  | 1 | TRUE |  | FALSE
301 |  | 616 | 44.75 | 4.1 | 0 | 0 | 0 | 0 |  | 1 | TRUE |  | FALSE
302 |  | 619 | 76.28 | 2.9 | 0 | 0 | 0 | 0 |  | 1 | TRUE |  | FALSE
303 |  | 621 | 248.7 | 8.1 | 0 | 0 | 0 | 0 |  | 1 | TRUE |  | FALSE
304 |  | 622 | 118.4 | 137 | 0 | 0 | 0 | 0 |  | 1 | TRUE |  | FALSE
305 |  | 624 | 210.1 | 66.2 | 0 | 0 | 0 | 0 |  | 1 | TRUE |  | FALSE
306 |  | 625 | 241.9 | 38.8 | 0 | 0 | 0 | 0 |  | 1 | TRUE |  | FALSE
307 |  | 627 | 177.3 | 36.4 | 0 | 0 | 0 | 0 |  | 1 | TRUE |  | FALSE
308 |  | 629 | 147.4 | -55.9 | 0 | 0 | 0 | 0 |  | 1 | TRUE |  | FALSE
309 |  | 630 | 69.78 | 20.3 | 0 | 0 | 0 | 0 |  | 1 | TRUE |  | FALSE
310 |  | 631 | 25.73 | 7.3 | 0 | 0 | 0 | 0 |  | 1 | TRUE |  | FALSE
311 |  | 635 | 154.8 | -47.1 | 0 | 0 | 0 | 0 |  | 1 | TRUE |  | FALSE
312 |  | 636 | 41.45 | 4.9 | 0 | 0 | 0 | 0 |  | 1 | TRUE |  | FALSE
313 |  | 637 | 72.08 | 21.3 | 0 | 0 | 0 | 0 |  | 1 | TRUE |  | FALSE
314 |  | 639 | 3.9 | 1 | 0 | 0 | 0 | 0 |  | 1 | TRUE |  | FALSE
315 |  | 643 | 14.02 | 6.5 | 0 | 0 | 0 | 0 |  | 1 | TRUE |  | FALSE
316 |  | 644 | 3.2 | 1.7 | 0 | 0 | 0 | 0 |  | 1 | TRUE |  | FALSE
317 |  | 647 | 52.66 | 21.5 | 0 | 0 | 0 | 0 |  | 1 | TRUE |  | FALSE
318 |  | 649 | 120.2 | 20.5 | 0 | 0 | 0 | 0 |  | 1 | TRUE |  | FALSE
319 |  | 651 | 115.1 | 23.5 | 0 | 0 | 0 | 0 |  | 1 | TRUE |  | FALSE
320 |  | 652 | 101.2 | 2.1 | 0 | 0 | 0 | 0 |  | 1 | TRUE |  | FALSE
321 |  | 653 | 72.18 | 44.9 | 0 | 0 | 0 | 0 |  | 1 | TRUE |  | FALSE
322 |  | 654 | 77.19 | 18.6 | 0 | 0 | 0 | 0 |  | 1 | TRUE |  | FALSE
323 |  | 656 | 30.93 | 2.8 | 0 | 0 | 0 | 0 |  | 1 | TRUE |  | FALSE
324 |  | 657 | 121.4 | 20.2 | 0 | 0 | 0 | 0 |  | 1 | TRUE |  | FALSE
325 |  | 660 | 199.86 | 56.93 | 0 | 0 | 0 | 0 |  | 1 | TRUE |  | FALSE
326 |  | 666 | 53.36 | 7.1 | 0 | 0 | 0 | 0 |  | 1 | TRUE |  | FALSE
327 |  | 669 | 92.3 | 14.6 | 0 | 0 | 0 | 0 |  | 1 | TRUE |  | FALSE
328 |  | 670 | 79.09 | 18.7 | 0 | 0 | 0 | 0 |  | 1 | TRUE |  | FALSE
329 |  | 672 | 107.3 | 14.2 | 0 | 0 | 0 | 0 |  | 1 | TRUE |  | FALSE
330 |  | 675 | 129.5 | 38.3 | 0 | 0 | 0 | 0 |  | 1 | TRUE |  | FALSE
331 |  | 676 | 6.11 | 0 | 0 | 0 | 0 | 0 |  | 1 | TRUE |  | FALSE
332 |  | 679 | 63.67 | 20.2 | 0 | 0 | 0 | 0 |  | 1 | TRUE |  | FALSE
333 |  | 680 | 35.66 | -9.39 | 0 | 0 | 0 | 0 |  | 1 | TRUE |  | FALSE
334 |  | 681 | 20.92 | 7.7 | 0 | 0 | 0 | 0 |  | 1 | TRUE |  | FALSE
335 |  | 682 | 8.6 | -1.48 | 0 | 0 | 0 | 0 |  | 1 | TRUE |  | FALSE
336 |  | 683 | 114.2 | 34.4 | 0 | 0 | 0 | 0 |  | 1 | TRUE |  | FALSE
337 |  | 688 | 25.23 | 11.9 | 0 | 0 | 0 | 0 |  | 1 | TRUE |  | FALSE
338 |  | 692 | 213 | 39.6 | 0 | 0 | 0 | 0 |  | 1 | TRUE |  | FALSE
339 |  | 694 | 74.98 | 26.9 | 0 | 0 | 0 | 0 |  | 1 | TRUE |  | FALSE
340 |  | 696 | 143.1 | 18.9 | 0 | 0 | 0 | 0 |  | 1 | TRUE |  | FALSE
341 |  | 700 | 269.9 | 12.4 | 0 | 0 | 0 | 0 |  | 1 | TRUE |  | FALSE
342 |  | 701 | 193.1 | 69.9 | 0 | 0 | 0 | 0 |  | 1 | TRUE |  | FALSE
343 |  | 703 | 66.87 | 21.8 | 0 | 0 | 0 | 0 |  | 1 | TRUE |  | FALSE
344 |  | 705 | 110.3 | 28.7 | 0 | 0 | 0 | 0 |  | 1 | TRUE |  | FALSE
345 |  | 706 | 100.7 | -4.2 | 0 | 0 | 0 | 0 |  | 1 | TRUE |  | FALSE
346 |  | 710 | 0 | -0.01 | 0 | 0 | 0 | 0 |  | 1 | TRUE |  | FALSE
347 |  | 711 | 141.3 | 32.4 | 0 | 0 | 0 | 0 |  | 1 | TRUE |  | FALSE
348 |  | 713 | 208.88 | 60.8 | 0 | 0 | 0 | 0 |  | 1 | TRUE |  | FALSE
349 |  | 714 | 170.9 | 39 | 0 | 0 | 0 | 0 |  | 1 | TRUE |  | FALSE
350 |  | 716 | 93.2 | 13.6 | 0 | 0 | 0 | 0 |  | 1 | TRUE |  | FALSE
351 |  | 717 | 402.1 | 110.2 | 0 | 0 | 0 | 0 |  | 1 | TRUE |  | FALSE
352 |  | 718 | 82.39 | 12.3 | 0 | 0 | 0 | 0 |  | 1 | TRUE |  | FALSE
353 |  | 720 | 88.7 | -0.1 | 0 | 0 | 0 | 0 |  | 1 | TRUE |  | FALSE
354 |  | 721 | 21.22 | 8.3 | 0 | 0 | 0 | 0 |  | 1 | TRUE |  | FALSE
355 |  | 722 | 32.04 | 6.6 | 0 | 0 | 0 | 0 |  | 1 | TRUE |  | FALSE
356 |  | 724 | 39.64 | 20.9 | 0 | 0 | 0 | 0 |  | 1 | TRUE |  | FALSE
357 |  | 725 | 114.5 | 25.2 | 0 | 0 | 0 | 0 |  | 1 | TRUE |  | FALSE
358 |  | 730 | 103.4 | 27 | 0 | 0 | 0 | 0 |  | 1 | TRUE |  | FALSE
359 |  | 731 | 96.91 | 13.9 | 0 | 0 | 0 | 0 |  | 1 | TRUE |  | FALSE
360 |  | 733 | 33.04 | 5.6 | 0 | 0 | 0 | 0 |  | 1 | TRUE |  | FALSE
361 |  | 735 | 54.46 | 11.9 | 0 | 0 | 0 | 0 |  | 1 | TRUE |  | FALSE
362 |  | 736 | 52.96 | 8.2 | 0 | 0 | 0 | 0 |  | 1 | TRUE |  | FALSE
363 |  | 738 | 215.5 | 31.3 | 0 | 0 | 0 | 0 |  | 1 | TRUE |  | FALSE
364 |  | 739 | 16.9 | 3.85 | 0 | 0 | 0 | 0 |  | 1 | TRUE |  | FALSE
365 |  | 740 | 37.94 | 15.4 | 0 | 0 | 0 | 0 |  | 1 | TRUE |  | FALSE
366 |  | 742 | 101.7 | 17.6 | 0 | 0 | 0 | 0 |  | 1 | TRUE |  | FALSE
367 |  | 743 | 32.94 | 13 | 0 | 0 | 0 | 0 |  | 1 | TRUE |  | FALSE
368 |  | 744 | 20.82 | 0 | 0 | 0 | 0 | 0 |  | 1 | TRUE |  | FALSE
369 |  | 745 | 37.24 | 5.3 | 0 | 0 | 0 | 0 |  | 1 | TRUE |  | FALSE
370 |  | 747 | 117.13 | 52.4 | 0 | 0 | 0 | 0 |  | 1 | TRUE |  | FALSE
371 |  | 748 | 3.9 | -35.8 | 0 | 0 | 0 | 0 |  | 1 | TRUE |  | FALSE
372 |  | 750 | 14.32 | 5.6 | 0 | 0 | 0 | 0 |  | 1 | TRUE |  | FALSE
373 |  | 752 | 44.55 | 16.8 | 0 | 0 | 0 | 0 |  | 1 | TRUE |  | FALSE
374 |  | 757 | 291.2 | 35.4 | 0 | 0 | 0 | 0 |  | 1 | TRUE |  | FALSE
375 |  | 758 | 0 | -8.6 | 0 | 0 | 0 | 0 |  | 1 | TRUE |  | FALSE
376 |  | 762 | 34.24 | 16.5 | 0 | 0 | 0 | 0 |  | 1 | TRUE |  | FALSE
377 |  | 763 | 301.9 | -103.2 | 0 | 0 | 0 | 0 |  | 1 | TRUE |  | FALSE
378 |  | 764 | 30.73 | 9.6 | 0 | 0 | 0 | 0 |  | 1 | TRUE |  | FALSE
379 |  | 765 | 132 | 26 | 0 | 0 | 0 | 0 |  | 1 | TRUE |  | FALSE
380 |  | 770 | 103.5 | 21.7 | 0 | 0 | 0 | 0 |  | 1 | TRUE |  | FALSE
381 |  | 772 | 50.96 | 6.8 | 0 | 0 | 0 | 0 |  | 1 | TRUE |  | FALSE
382 |  | 778 | 50.56 | 4.6 | 0 | 0 | 0 | 0 |  | 1 | TRUE |  | FALSE
383 |  | 781 | 119.2 | 32.1 | 0 | 0 | 0 | 0 |  | 1 | TRUE |  | FALSE
384 |  | 783 | 115.87 | 29.41 | 0 | 0 | 0 | 0 |  | 1 | TRUE |  | FALSE
385 |  | 788 | 238.45 | 46.86 | 0 | 0 | 0 | 0 |  | 1 | TRUE |  | FALSE
386 |  | 789 | 59.77 | 16.7 | 0 | 0 | 0 | 0 |  | 1 | TRUE |  | FALSE
387 |  | 790 | 51.56 | 2.1 | 0 | 0 | 0 | 0 |  | 1 | TRUE |  | FALSE
388 |  | 791 | 118.8 | 39.5 | 0 | 0 | 0 | 0 |  | 1 | TRUE |  | FALSE
389 |  | 794 | 205.3 | 27.8 | 0 | 0 | 0 | 0 |  | 1 | TRUE |  | FALSE
390 |  | 795 | 28.53 | 11.3 | 0 | 0 | 0 | 0 |  | 1 | TRUE |  | FALSE
391 |  | 797 | 159.27 | 38.31 | 0 | 0 | 0 | 0 |  | 1 | TRUE |  | FALSE
392 |  | 799 | 52.86 | 13 | 0 | 0 | 0 | 0 |  | 1 | TRUE |  | FALSE
393 |  | 803 | 62.97 | 17.4 | 0 | 0 | 0 | 0 |  | 1 | TRUE |  | FALSE
394 |  | 804 | 253.77 | 84.6 | 0 | 0 | 0 | 0 |  | 1 | TRUE |  | FALSE
395 |  | 805 | 14.72 | 5.4 | 0 | 0 | 0 | 0 |  | 1 | TRUE |  | FALSE
396 |  | 806 | 25.63 | 12.7 | 0 | 0 | 0 | 0 |  | 1 | TRUE |  | FALSE
397 |  | 812 | 203.1 | 65.2 | 0 | 0 | 0 | 0 |  | 1 | TRUE |  | FALSE
398 |  | 816 | 46.65 | 15.1 | 0 | 0 | 0 | 0 |  | 1 | TRUE |  | FALSE
399 |  | 818 | 207.1 | 50.4 | 0 | 0 | 0 | 0 |  | 1 | TRUE |  | FALSE
400 |  | 822 | 70.68 | 10.7 | 0 | 0 | 0 | 0 |  | 1 | TRUE |  | FALSE
401 |  | 823 | 252.9 | 95.6 | 0 | 0 | 0 | 0 |  | 1 | TRUE |  | FALSE
402 |  | 824 | 123.24 | 23.65 | 0 | 0 | 0 | 0 |  | 1 | TRUE |  | FALSE
403 |  | 827 | 285.2 | 65.3 | 0 | 0 | 0 | 0 |  | 1 | TRUE |  | FALSE
404 |  | 828 | 16.22 | 8.9 | 0 | 0 | 0 | 0 |  | 1 | TRUE |  | FALSE
405 |  | 829 | 0 | -1.2 | 0 | 0 | 0 | 0 |  | 1 | TRUE |  | FALSE
406 |  | 831 | 151.7 | 27.6 | 0 | 0 | 0 | 0 |  | 1 | TRUE |  | FALSE
407 |  | 833 | 47.75 | 18.8 | 0 | 0 | 0 | 0 |  | 1 | TRUE |  | FALSE
408 |  | 835 | 13.01 | 14.2 | 0 | 0 | 0 | 0 |  | 1 | TRUE |  | FALSE
409 |  | 839 | 0.1 | 152.7 | 0 | 0 | 0 | 0 |  | 1 | TRUE |  | FALSE
410 |  | 840 | 85.59 | 20.72 | 0 | 0 | 0 | 0 |  | 1 | TRUE |  | FALSE
411 |  | 842 | 36.24 | 5.7 | 0 | 0 | 0 | 0 |  | 1 | TRUE |  | FALSE
412 |  | 844 | 65.47 | 26.7 | 0 | 0 | 0 | 0 |  | 1 | TRUE |  | FALSE
413 |  | 845 | 55.56 | 26.5 | 0 | 0 | 0 | 0 |  | 1 | TRUE |  | FALSE
414 |  | 846 | 34.54 | 8.6 | 0 | 0 | 0 | 0 |  | 1 | TRUE |  | FALSE
415 |  | 848 | 64.87 | 25.6 | 0 | 0 | 0 | 0 |  | 1 | TRUE |  | FALSE
416 |  | 850 | 98.6 | 28.3 | 0 | 0 | 0 | 0 |  | 1 | TRUE |  | FALSE
417 |  | 851 | 85.39 | 14.3 | 0 | 0 | 0 | 0 |  | 1 | TRUE |  | FALSE
418 |  | 853 | 189.4 | 25.8 | 0 | 0 | 0 | 0 |  | 1 | TRUE |  | FALSE
419 |  | 857 | 100.7 | 17.5 | 0 | 0 | 0 | 0 |  | 1 | TRUE |  | FALSE
420 |  | 862 | 31.33 | 9.6 | 0 | 0 | 0 | 0 |  | 1 | TRUE |  | FALSE
421 |  | 864 | 97 | 18.6 | 0 | 0 | 0 | 0 |  | 1 | TRUE |  | FALSE
422 |  | 865 | 25.33 | 14.2 | 0 | 0 | 0 | 0 |  | 1 | TRUE |  | FALSE
423 |  | 869 | 48.15 | 14.8 | 0 | 0 | 0 | 0 |  | 1 | TRUE |  | FALSE
424 |  | 872 | 179 | 50.5 | 0 | 0 | 0 | 0 |  | 1 | TRUE |  | FALSE
425 |  | 873 | 40.14 | 8.8 | 0 | 0 | 0 | 0 |  | 1 | TRUE |  | FALSE
426 |  | 874 | 453.23 | 139.16 | 0 | 0 | 0 | 0 |  | 1 | TRUE |  | FALSE
427 |  | 879 | 37.73 | 13.84 | 0 | 0 | 0 | 0 |  | 1 | TRUE |  | FALSE
428 |  | 883 | 29.93 | 0 | 0 | 0 | 0 | 0 |  | 1 | TRUE |  | FALSE
429 |  | 890 | 56.76 | 13.4 | 0 | 0 | 0 | 0 |  | 1 | TRUE |  | FALSE
430 |  | 894 | 241 | 32.3 | 0 | 0 | 0 | 0 |  | 1 | TRUE |  | FALSE
431 |  | 895 | 203.8 | 61 | 0 | 0 | 0 | 0 |  | 1 | TRUE |  | FALSE
432 |  | 897 | 51.96 | 9.4 | 0 | 0 | 0 | 0 |  | 1 | TRUE |  | FALSE
433 |  | 898 | 63.47 | 30.2 | 0 | 0 | 0 | 0 |  | 1 | TRUE |  | FALSE
434 |  | 899 | 31.64 | 7.5 | 0 | 0 | 0 | 0 |  | 1 | TRUE |  | FALSE
435 |  | 902 | 37.24 | 7.1 | 0 | 0 | 0 | 0 |  | 1 | TRUE |  | FALSE
436 |  | 903 | 19.92 | 7.4 | 0 | 0 | 0 | 0 |  | 1 | TRUE |  | FALSE
437 |  | 907 | 230.7 | 19.3 | 0 | 0 | 0 | 0 |  | 1 | TRUE |  | FALSE
438 |  | 910 | 103 | 28.7 | 0 | 0 | 0 | 0 |  | 1 | TRUE |  | FALSE
439 |  | 913 | 104.6 | 40.7 | 0 | 0 | 0 | 0 |  | 1 | TRUE |  | FALSE
440 |  | 914 | 4.81 | 1.2 | 0 | 0 | 0 | 0 |  | 1 | TRUE |  | FALSE
441 |  | 915 | 81.19 | 24.4 | 0 | 0 | 0 | 0 |  | 1 | TRUE |  | FALSE
442 |  | 916 | 159.9 | 53.2 | 0 | 0 | 0 | 0 |  | 1 | TRUE |  | FALSE
443 |  | 917 | 93.5 | 42.5 | 0 | 0 | 0 | 0 |  | 1 | TRUE |  | FALSE
444 |  | 920 | 112.51 | 16.51 | 0 | 0 | 0 | 0 |  | 1 | TRUE |  | FALSE
445 |  | 922 | 97.82 | 20.59 | 0 | 0 | 0 | 0 |  | 1 | TRUE |  | FALSE
446 |  | 923 | 65.47 | 26.7 | 0 | 0 | 0 | 0 |  | 1 | TRUE |  | FALSE
447 |  | 929 | 139.6 | 68.4 | 0 | 0 | 0 | 0 |  | 1 | TRUE |  | FALSE
448 |  | 930 | 108.8 | 33.2 | 0 | 0 | 0 | 0 |  | 1 | TRUE |  | FALSE
449 |  | 932 | 2.2 | 1.1 | 0 | 0 | 0 | 0 |  | 1 | TRUE |  | FALSE
450 |  | 935 | 74.38 | 8.8 | 0 | 0 | 0 | 0 |  | 1 | TRUE |  | FALSE
451 |  | 936 | 149 | 19.8 | 0 | 0 | 0 | 0 |  | 1 | TRUE |  | FALSE
452 |  | 940 | 116.93 | 33.6 | 0 | 0 | 0 | 0 |  | 1 | TRUE |  | FALSE
453 |  | 941 | 221 | 146.8 | 0 | 0 | 0 | 0 |  | 1 | TRUE |  | FALSE
454 |  | 942 | 29.33 | 5.6 | 0 | 0 | 0 | 0 |  | 1 | TRUE |  | FALSE
455 |  | 946 | 493.4 | 53.5 | 0 | 0 | 0 | 0 |  | 1 | TRUE |  | FALSE
456 |  | 947 | 71.28 | 6.9 | 0 | 0 | 0 | 0 |  | 1 | TRUE |  | FALSE
457 |  | 948 | 55.86 | 8.8 | 0 | 0 | 0 | 0 |  | 1 | TRUE |  | FALSE
458 |  | 949 | 119.7 | 3.7 | 0 | 0 | 0 | 0 |  | 1 | TRUE |  | FALSE
459 |  | 950 | 272.3 | 58.5 | 0 | 0 | 0 | 0 |  | 1 | TRUE |  | FALSE
460 |  | 951 | 89.6 | 22.7 | 0 | 0 | 0 | 0 |  | 1 | TRUE |  | FALSE
461 |  | 954 | 92.9 | 27.7 | 0 | 0 | 0 | 0 |  | 1 | TRUE |  | FALSE
462 |  | 955 | 30.33 | 10.5 | 0 | 0 | 0 | 0 |  | 1 | TRUE |  | FALSE
463 |  | 956 | 164 | 42.3 | 0 | 0 | 0 | 0 |  | 1 | TRUE |  | FALSE
464 |  | 959 | 567.97 | 130.73 | 0 | 0 | 0 | 0 |  | 1 | TRUE |  | FALSE
465 |  | 960 | 64.67 | 24.5 | 0 | 0 | 0 | 0 |  | 1 | TRUE |  | FALSE
466 |  | 961 | 69.78 | 15.3 | 0 | 0 | 0 | 0 |  | 1 | TRUE |  | FALSE
467 |  | 962 | 128.11 | 64.9 | 0 | 0 | 0 | 0 |  | 1 | TRUE |  | FALSE
468 |  | 963 | 30.63 | 11.6 | 0 | 0 | 0 | 0 |  | 1 | TRUE |  | FALSE
469 |  | 969 | 99.9 | 20.1 | 0 | 0 | 0 | 0 |  | 1 | TRUE |  | FALSE
470 |  | 970 | 242.16 | 73.64 | 0 | 0 | 0 | 0 |  | 1 | TRUE |  | FALSE
471 |  | 972 | 104.78 | 20.92 | 0 | 0 | 0 | 0 |  | 1 | TRUE |  | FALSE
472 |  | 981 | 184.91 | 32.8 | 0 | 0 | 0 | 0 |  | 1 | TRUE |  | FALSE
473 |  | 983 | 39.34 | 11.2 | 0 | 0 | 0 | 0 |  | 1 | TRUE |  | FALSE
474 |  | 984 | 180.2 | 46.4 | 0 | 0 | 0 | 0 |  | 1 | TRUE |  | FALSE
475 |  | 985 | 31.94 | 12.6 | 0 | 0 | 0 | 0 |  | 1 | TRUE |  | FALSE
476 |  | 987 | 14.12 | 7.7 | 0 | 0 | 0 | 0 |  | 1 | TRUE |  | FALSE
477 |  | 989 | 107 | 34.7 | 0 | 0 | 0 | 0 |  | 1 | TRUE |  | FALSE
478 |  | 991 | 127.8 | 15.2 | 0 | 0 | 0 | 0 |  | 1 | TRUE |  | FALSE
479 |  | 993 | 86.2 | 19.9 | 0 | 0 | 0 | 0 |  | 1 | TRUE |  | FALSE
480 |  | 994 | 8.51 | 3.2 | 0 | 0 | 0 | 0 |  | 1 | TRUE |  | FALSE
481 |  | 996 | 146.7 | 20.7 | 0 | 0 | 0 | 0 |  | 1 | TRUE |  | FALSE
482 |  | 999 | 63.07 | 25.8 | 0 | 0 | 0 | 0 |  | 1 | TRUE |  | FALSE
483 |  | 1000 | 73.58 | 30.1 | 0 | 0 | 0 | 0 |  | 1 | TRUE |  | FALSE
484 |  | 1002 | 76.38 | 24.8 | 0 | 0 | 0 | 0 |  | 1 | TRUE |  | FALSE
485 |  | 1004 | 251.3 | 42.6 | 0 | 0 | 0 | 0 |  | 1 | TRUE |  | FALSE
486 |  | 1008 | 132 | 27 | 0 | 0 | 0 | 0 |  | 1 | TRUE |  | FALSE
487 |  | 1009 | 296.1 | 82.3 | 0 | 0 | 0 | 0 |  | 1 | TRUE |  | FALSE
488 |  | 1011 | 20.9 | -171.5 | 0 | 0 | 0 | 0 |  | 1 | TRUE |  | FALSE
489 |  | 1012 | 84.19 | 17.3 | 0 | 0 | 0 | 0 |  | 1 | TRUE |  | FALSE
490 |  | 1025 | 33.14 | 11.6 | 0 | 0 | 0 | 0 |  | 1 | TRUE |  | FALSE
491 |  | 1026 | 332.9 | 99.6 | 0 | 0 | 0 | 0 |  | 1 | TRUE |  | FALSE
492 |  | 1027 | 72.08 | 29.5 | 0 | 0 | 0 | 0 |  | 1 | TRUE |  | FALSE
493 |  | 1036 | 46.85 | 16.6 | 0 | 0 | 0 | 0 |  | 1 | TRUE |  | FALSE
494 |  | 1037 | 76.18 | 13.2 | 0 | 0 | 0 | 0 |  | 1 | TRUE |  | FALSE
495 |  | 1038 | 83.29 | 24.1 | 0 | 0 | 0 | 0 |  | 1 | TRUE |  | FALSE
496 |  | 1042 | 155.8 | 38.4 | 0 | 0 | 0 | 0 |  | 1 | TRUE |  | FALSE
497 |  | 1044 | 57.46 | 15.3 | 0 | 0 | 0 | 0 |  | 1 | TRUE |  | FALSE
498 |  | 1046 | 156.2 | 24.5 | 0 | 0 | 0 | 0 |  | 1 | TRUE |  | FALSE
499 |  | 1047 | 77.49 | 21.4 | 0 | 0 | 0 | 0 |  | 1 | TRUE |  | FALSE
500 |  | 1049 | 115 | -4.5 | 0 | 0 | 0 | 0 |  | 1 | TRUE |  | FALSE
501 |  | 1052 | 302.5 | 65.1 | 0 | 0 | 0 | 0 |  | 1 | TRUE |  | FALSE
502 |  | 1053 | 24.12 | 9.8 | 0 | 0 | 0 | 0 |  | 1 | TRUE |  | FALSE
503 |  | 1055 | 23.22 | 6.3 | 0 | 0 | 0 | 0 |  | 1 | TRUE |  | FALSE
504 |  | 1058 | 19.42 | 7 | 0 | 0 | 0 | 0 |  | 1 | TRUE |  | FALSE
505 |  | 1061 | 83.59 | 21.6 | 0 | 0 | 0 | 0 |  | 1 | TRUE |  | FALSE
506 |  | 1062 | 146.9 | 26.6 | 0 | 0 | 0 | 0 |  | 1 | TRUE |  | FALSE
507 |  | 1064 | 175.4 | 28.8 | 0 | 0 | 0 | 0 |  | 1 | TRUE |  | FALSE
508 |  | 1065 | 125.1 | 44 | 0 | 0 | 0 | 0 |  | 1 | TRUE |  | FALSE
509 |  | 1068 | 54.96 | 12.2 | 0 | 0 | 0 | 0 |  | 1 | TRUE |  | FALSE
510 |  | 1071 | 78.99 | 16.2 | 0 | 0 | 0 | 0 |  | 1 | TRUE |  | FALSE
511 |  | 1073 | 209.5 | 95 | 0 | 0 | 0 | 0 |  | 1 | TRUE |  | FALSE
512 |  | 1074 | 50.36 | -36.2 | 0 | 0 | 0 | 0 |  | 1 | TRUE |  | FALSE
513 |  | 1076 | 142.5 | 23.6 | 0 | 0 | 0 | 0 |  | 1 | TRUE |  | FALSE
514 |  | 1077 | 157.78 | 276.03 | 0 | 0 | 0 | 0 |  | 1 | TRUE |  | FALSE
515 |  | 1080 | 101.5 | -18.3 | 0 | 0 | 0 | 0 |  | 1 | TRUE |  | FALSE
516 |  | 1081 | 16.32 | 7.6 | 0 | 0 | 0 | 0 |  | 1 | TRUE |  | FALSE
517 |  | 1082 | 55.66 | 4.5 | 0 | 0 | 0 | 0 |  | 1 | TRUE |  | FALSE
518 |  | 1085 | 226.3 | 61.1 | 0 | 0 | 0 | 0 |  | 1 | TRUE |  | FALSE
519 |  | 1086 | 36.34 | 3.3 | 0 | 0 | 0 | 0 |  | 1 | TRUE |  | FALSE
520 |  | 1087 | 99.3 | 23.3 | 0 | 0 | 0 | 0 |  | 1 | TRUE |  | FALSE
521 |  | 1088 | 100.5 | 32 | 0 | 0 | 0 | 0 |  | 1 | TRUE |  | FALSE
522 |  | 1089 | 138.5 | 19.3 | 0 | 0 | 0 | 0 |  | 1 | TRUE |  | FALSE
523 |  | 1090 | 180.4 | 71.6 | 0 | 0 | 0 | 0 |  | 1 | TRUE |  | FALSE
524 |  | 1091 | 94.2 | 21.6 | 0 | 0 | 0 | 0 |  | 1 | TRUE |  | FALSE
525 |  | 1092 | 98.2 | 19.1 | 0 | 0 | 0 | 0 |  | 1 | TRUE |  | FALSE
526 |  | 1095 | 23.62 | 16.5 | 0 | 0 | 0 | 0 |  | 1 | TRUE |  | FALSE
527 |  | 1096 | 65.64 | -0.98 | 0 | 0 | 0 | 0 |  | 1 | TRUE |  | FALSE
528 |  | 1100 | 33.34 | 13.2 | 0 | 0 | 0 | 0 |  | 1 | TRUE |  | FALSE
529 |  | 1101 | 118.5 | 21 | 0 | 0 | 0 | 0 |  | 1 | TRUE |  | FALSE
530 |  | 1107 | 20.12 | 7.6 | 0 | 0 | 0 | 0 |  | 1 | TRUE |  | FALSE
531 |  | 1109 | 87.2 | 31.8 | 0 | 0 | 0 | 0 |  | 1 | TRUE |  | FALSE
532 |  | 1113 | 277.72 | 7.35 | 0 | 0 | 0 | 0 |  | 1 | TRUE |  | FALSE
533 |  | 1119 | 37.54 | 18.3 | 0 | 0 | 0 | 0 |  | 1 | TRUE |  | FALSE
534 |  | 1120 | 102.7 | 77.5 | 0 | 0 | 0 | 0 |  | 1 | TRUE |  | FALSE
535 |  | 1121 | 31.43 | 6.6 | 0 | 0 | 0 | 0 |  | 1 | TRUE |  | FALSE
536 |  | 1123 | 86.6 | 14.9 | 0 | 0 | 0 | 0 |  | 1 | TRUE |  | FALSE
537 |  | 1126 | 185.8 | 31.8 | 0 | 0 | 0 | 0 |  | 1 | TRUE |  | FALSE
538 |  | 1128 | 152.5 | 14.4 | 0 | 0 | 0 | 0 |  | 1 | TRUE |  | FALSE
539 |  | 1130 | 35.14 | 16.1 | 0 | 0 | 0 | 0 |  | 1 | TRUE |  | FALSE
540 |  | 1135 | 24.23 | 6.4 | 0 | 0 | 0 | 0 |  | 1 | TRUE |  | FALSE
541 |  | 1137 | 42.55 | 17.6 | 0 | 0 | 0 | 0 |  | 1 | TRUE |  | FALSE
542 |  | 1140 | 20.72 | 5 | 0 | 0 | 0 | 0 |  | 1 | TRUE |  | FALSE
543 |  | 1142 | 131 | 1.3 | 0 | 0 | 0 | 0 |  | 1 | TRUE |  | FALSE
544 |  | 1147 | 295.4 | 42 | 0 | 0 | 0 | 0 |  | 1 | TRUE |  | FALSE
545 |  | 1148 | 28.03 | 6.5 | 0 | 0 | 0 | 0 |  | 1 | TRUE |  | FALSE
546 |  | 1149 | 82.99 | 25.9 | 0 | 0 | 0 | 0 |  | 1 | TRUE |  | FALSE
547 |  | 1151 | 155.05 | 39.56 | 0 | 0 | 0 | 0 |  | 1 | TRUE |  | FALSE
548 |  | 1160 | 77.49 | 17.3 | 0 | 0 | 0 | 0 |  | 1 | TRUE |  | FALSE
549 |  | 1163 | 68.78 | 13 | 0 | 0 | 0 | 0 |  | 1 | TRUE |  | FALSE
550 |  | 1164 | 179.4 | 58.3 | 0 | 0 | 0 | 0 |  | 1 | TRUE |  | FALSE
551 |  | 1166 | 67.77 | 10.4 | 0 | 0 | 0 | 0 |  | 1 | TRUE |  | FALSE
552 |  | 1167 | 51.36 | -0.7 | 0 | 0 | 0 | 0 |  | 1 | TRUE |  | FALSE
553 |  | 1168 | 45.15 | 4.1 | 0 | 0 | 0 | 0 |  | 1 | TRUE |  | FALSE
554 |  | 1169 | 42.48 | 10.36 | 0 | 0 | 0 | 0 |  | 1 | TRUE |  | FALSE
555 |  | 1172 | 93.9 | 10.95 | 0 | 0 | 0 | 0 |  | 1 | TRUE |  | FALSE
556 |  | 1173 | 39.44 | 5.9 | 0 | 0 | 0 | 0 |  | 1 | TRUE |  | FALSE
557 |  | 1174 | 115.1 | 16.4 | 0 | 0 | 0 | 0 |  | 1 | TRUE |  | FALSE
558 |  | 1176 | 83.49 | 17.4 | 0 | 0 | 0 | 0 |  | 1 | TRUE |  | FALSE
559 |  | 1177 | 163.5 | 44.9 | 0 | 0 | 0 | 0 |  | 1 | TRUE |  | FALSE
560 |  | 1178 | 19.82 | 10.9 | 0 | 0 | 0 | 0 |  | 1 | TRUE |  | FALSE
561 |  | 1179 | 34.14 | 13.5 | 0 | 0 | 0 | 0 |  | 1 | TRUE |  | FALSE
562 |  | 1180 | 55.54 | 15.06 | 0 | 0 | 0 | 0 |  | 1 | TRUE |  | FALSE
563 |  | 1185 | 197.7 | 67.65 | 0 | 0 | 0 | 0 |  | 1 | TRUE |  | FALSE
564 |  | 1186 | 165.3 | 7.4 | 0 | 0 | 0 | 0 |  | 1 | TRUE |  | FALSE
565 |  | 1189 | 226 | 55.79 | 0 | 0 | 0 | 0 |  | 1 | TRUE |  | FALSE
566 |  | 1190 | 130.5 | 24.7 | 0 | 0 | 0 | 0 |  | 1 | TRUE |  | FALSE
567 |  | 1192 | 44.45 | 10.9 | 0 | 0 | 0 | 0 |  | 1 | TRUE |  | FALSE
568 |  | 1197 | 160 | 69.2 | 0 | 0 | 0 | 0 |  | 1 | TRUE |  | FALSE
569 |  | 1199 | 123.9 | 32.6 | 0 | 0 | 0 | 0 |  | 1 | TRUE |  | FALSE
570 |  | 1204 | 201.06 | 19.46 | 0 | 0 | 0 | 0 |  | 1 | TRUE |  | FALSE
571 |  | 1212 | 121.5 | 29.6 | 0 | 0 | 0 | 0 |  | 1 | TRUE |  | FALSE
572 |  | 1219 | 89.3 | 25.1 | 0 | 0 | 0 | 0 |  | 1 | TRUE |  | FALSE
573 |  | 1220 | 105.2 | 24.2 | 0 | 0 | 0 | 0 |  | 1 | TRUE |  | FALSE
574 |  | 1221 | 48.95 | 11.6 | 0 | 0 | 0 | 0 |  | 1 | TRUE |  | FALSE
575 |  | 1223 | 83.19 | 11.4 | 0 | 0 | 0 | 0 |  | 1 | TRUE |  | FALSE
576 |  | 1225 | 310.8 | 162.6 | 0 | 0 | 0 | 0 |  | 1 | TRUE |  | FALSE
577 |  | 1229 | 42.35 | 7.2 | 0 | 0 | 0 | 0 |  | 1 | TRUE |  | FALSE
578 |  | 1230 | 19.42 | 11.8 | 0 | 0 | 0 | 0 |  | 1 | TRUE |  | FALSE
579 |  | 1231 | 220.7 | -14.8 | 0 | 0 | 0 | 0 |  | 1 | TRUE |  | FALSE
580 |  | 1236 | 148 | 26.1 | 0 | 0 | 0 | 0 |  | 1 | TRUE |  | FALSE
581 |  | 1238 | 77.19 | 26.5 | 0 | 0 | 0 | 0 |  | 1 | TRUE |  | FALSE
582 |  | 1240 | 7.01 | 1.8 | 0 | 0 | 0 | 0 |  | 1 | TRUE |  | FALSE
583 |  | 1241 | 36.34 | 10.4 | 0 | 0 | 0 | 0 |  | 1 | TRUE |  | FALSE
584 |  | 1242 | 26.13 | 9.7 | 0 | 0 | 0 | 0 |  | 1 | TRUE |  | FALSE
585 |  | 1243 | 110.8 | 36.9 | 0 | 0 | 0 | 0 |  | 1 | TRUE |  | FALSE
586 |  | 1245 | 171.18 | 28.49 | 0 | 0 | 0 | 0 |  | 1 | TRUE |  | FALSE
587 |  | 1247 | 144.8 | 39.7 | 0 | 0 | 0 | 0 |  | 1 | TRUE |  | FALSE
588 |  | 1257 | 265.7 | 113.5 | 0 | 0 | 0 | 0 |  | 1 | TRUE |  | FALSE
589 |  | 1262 | 74.78 | -31.4 | 0 | 0 | 0 | 0 |  | 1 | TRUE |  | FALSE
590 |  | 1266 | 6.31 | 0 | 0 | 0 | 0 | 0 |  | 1 | TRUE |  | FALSE
591 |  | 1272 | 65.27 | 6 | 0 | 0 | 0 | 0 |  | 1 | TRUE |  | FALSE
592 |  | 1273 | 47.65 | 7.1 | 0 | 0 | 0 | 0 |  | 1 | TRUE |  | FALSE
593 |  | 1274 | 61.67 | 28.3 | 0 | 0 | 0 | 0 |  | 1 | TRUE |  | FALSE
594 |  | 1276 | 81.09 | 12.5 | 0 | 0 | 0 | 0 |  | 1 | TRUE |  | FALSE
595 |  | 1277 | 40.34 | 10.4 | 0 | 0 | 0 | 0 |  | 1 | TRUE |  | FALSE
596 |  | 1278 | 13.01 | 3.8 | 0 | 0 | 0 | 0 |  | 1 | TRUE |  | FALSE
597 |  | 1279 | 64.77 | 6.4 | 0 | 0 | 0 | 0 |  | 1 | TRUE |  | FALSE
598 |  | 1280 | 9.91 | 5.4 | 0 | 0 | 0 | 0 |  | 1 | TRUE |  | FALSE
599 |  | 1281 | 2.2 | 0.5 | 0 | 0 | 0 | 0 |  | 1 | TRUE |  | FALSE
600 |  | 1283 | 230.42 | -7.87 | 0 | 0 | 0 | 0 |  | 1 | TRUE |  | FALSE
601 |  | 1285 | 39.14 | 7.7 | 0 | 0 | 0 | 0 |  | 1 | TRUE |  | FALSE
602 |  | 1288 | 25.43 | 7.9 | 0 | 0 | 0 | 0 |  | 1 | TRUE |  | FALSE
603 |  | 1291 | 11.11 | 4.1 | 0 | 0 | 0 | 0 |  | 1 | TRUE |  | FALSE
604 |  | 1292 | 310.2 | 4.5 | 0 | 0 | 0 | 0 |  | 1 | TRUE |  | FALSE
605 |  | 1294 | 325.2 | 38.1 | 0 | 0 | 0 | 0 |  | 1 | TRUE |  | FALSE
606 |  | 1296 | 20.22 | 5.7 | 0 | 0 | 0 | 0 |  | 1 | TRUE |  | FALSE
607 |  | 1297 | 195.6 | -1 | 0 | 0 | 0 | 0 |  | 1 | TRUE |  | FALSE
608 |  | 1299 | 87.5 | 21.3 | 0 | 0 | 0 | 0 |  | 1 | TRUE |  | FALSE
609 |  | 1301 | 59.17 | 19.3 | 0 | 0 | 0 | 0 |  | 1 | TRUE |  | FALSE
610 |  | 1302 | 200.65 | 30.72 | 0 | 0 | 0 | 0 |  | 1 | TRUE |  | FALSE
611 |  | 1305 | 9.01 | 4.9 | 0 | 0 | 0 | 0 |  | 1 | TRUE |  | FALSE
612 |  | 1307 | 5.81 | 1.7 | 0 | 0 | 0 | 0 |  | 1 | TRUE |  | FALSE
613 |  | 1312 | 57.76 | 16 | 0 | 0 | 0 | 0 |  | 1 | TRUE |  | FALSE
614 |  | 1317 | 190.7 | 52 | 0 | 0 | 0 | 0 |  | 1 | TRUE |  | FALSE
615 |  | 1319 | 24.93 | 9.6 | 0 | 0 | 0 | 0 |  | 1 | TRUE |  | FALSE
616 |  | 1321 | 57.06 | 15.6 | 0 | 0 | 0 | 0 |  | 1 | TRUE |  | FALSE
617 |  | 1322 | 47.15 | 15.7 | 0 | 0 | 0 | 0 |  | 1 | TRUE |  | FALSE
618 |  | 1323 | 105 | 18 | 0 | 0 | 0 | 0 |  | 1 | TRUE |  | FALSE
619 |  | 1325 | 70.78 | 19.6 | 0 | 0 | 0 | 0 |  | 1 | TRUE |  | FALSE
620 |  | 1326 | 184.7 | 71.5 | 0 | 0 | 0 | 0 |  | 1 | TRUE |  | FALSE
621 |  | 1327 | 35.49 | 11.53 | 0 | 0 | 0 | 0 |  | 1 | TRUE |  | FALSE
622 |  | 1333 | 80.59 | 7.3 | 0 | 0 | 0 | 0 |  | 1 | TRUE |  | FALSE
623 |  | 1335 | 81.49 | 25.1 | 0 | 0 | 0 | 0 |  | 1 | TRUE |  | FALSE
624 |  | 1337 | 30.53 | 9 | 0 | 0 | 0 | 0 |  | 1 | TRUE |  | FALSE
625 |  | 1339 | 133.4 | 29.4 | 0 | 0 | 0 | 0 |  | 1 | TRUE |  | FALSE
626 |  | 1340 | 26.13 | 2.7 | 0 | 0 | 0 | 0 |  | 1 | TRUE |  | FALSE
627 |  | 1343 | 51.06 | 16.5 | 0 | 0 | 0 | 0 |  | 1 | TRUE |  | FALSE
628 |  | 1344 | 50.35 | 24.3 | 0 | 0 | 0 | 0 |  | 1 | TRUE |  | FALSE
629 |  | 1348 | 55.46 | 8.4 | 0 | 0 | 0 | 0 |  | 1 | TRUE |  | FALSE
630 |  | 1353 | 68.48 | -10.6 | 0 | 0 | 0 | 0 |  | 1 | TRUE |  | FALSE
631 |  | 1354 | 165.8 | 44 | 0 | 0 | 0 | 0 |  | 1 | TRUE |  | FALSE
632 |  | 1355 | 65.07 | 15 | 0 | 0 | 0 | 0 |  | 1 | TRUE |  | FALSE
633 |  | 1356 | 235 | 58.9 | 0 | 0 | 0 | 0 |  | 1 | TRUE |  | FALSE
634 |  | 1357 | 20.82 | 8.2 | 0 | 0 | 0 | 0 |  | 1 | TRUE |  | FALSE
635 |  | 1358 | 43.75 | 17.3 | 0 | 0 | 0 | 0 |  | 1 | TRUE |  | FALSE
636 |  | 1360 | 90.6 | 15.8 | 0 | 0 | 0 | 0 |  | 1 | TRUE |  | FALSE
637 |  | 1361 | 72.28 | 6.6 | 0 | 0 | 0 | 0 |  | 1 | TRUE |  | FALSE
638 |  | 1366 | 193 | 17.6 | 0 | 0 | 0 | 0 |  | 1 | TRUE |  | FALSE
639 |  | 1370 | 45.05 | 13.2 | 0 | 0 | 0 | 0 |  | 1 | TRUE |  | FALSE
640 |  | 1372 | 30.03 | 9.7 | 0 | 0 | 0 | 0 |  | 1 | TRUE |  | FALSE
641 |  | 1376 | 485.5 | -63.38 | 0 | 0 | 0 | 0 |  | 1 | TRUE |  | FALSE
642 |  | 1377 | 296.8 | 77.7 | 0 | 0 | 0 | 0 |  | 1 | TRUE |  | FALSE
643 |  | 1379 | 19.52 | 5.6 | 0 | 0 | 0 | 0 |  | 1 | TRUE |  | FALSE
644 |  | 1384 | 140.2 | 11.2 | 0 | 0 | 0 | 0 |  | 1 | TRUE |  | FALSE
645 |  | 1391 | 69.78 | 25 | 0 | 0 | 0 | 0 |  | 1 | TRUE |  | FALSE
646 |  | 1395 | 15.32 | 18.2 | 0 | 0 | 0 | 0 |  | 1 | TRUE |  | FALSE
647 |  | 1397 | 336.3 | 104.4 | 0 | 0 | 0 | 0 |  | 1 | TRUE |  | FALSE
648 |  | 1398 | 170.1 | -9.3 | 0 | 0 | 0 | 0 |  | 1 | TRUE |  | FALSE
649 |  | 1399 | 95.51 | 17.1 | 0 | 0 | 0 | 0 |  | 1 | TRUE |  | FALSE
650 |  | 1402 | 77.99 | 30.8 | 0 | 0 | 0 | 0 |  | 1 | TRUE |  | FALSE
651 |  | 1403 | 75.38 | 21.8 | 0 | 0 | 0 | 0 |  | 1 | TRUE |  | FALSE
652 |  | 1404 | 81.89 | 19.9 | 0 | 0 | 0 | 0 |  | 1 | TRUE |  | FALSE
653 |  | 1405 | 92.1 | 29.5 | 0 | 0 | 0 | 0 |  | 1 | TRUE |  | FALSE
654 |  | 1408 | 48.48 | 8.7 | 0 | 0 | 0 | 0 |  | 1 | TRUE |  | FALSE
655 |  | 1415 | 119 | 21.9 | 0 | 0 | 0 | 0 |  | 1 | TRUE |  | FALSE
656 |  | 1416 | 138.2 | 21.3 | 0 | 0 | 0 | 0 |  | 1 | TRUE |  | FALSE
657 |  | 1417 | 130.5 | 25.7 | 0 | 0 | 0 | 0 |  | 1 | TRUE |  | FALSE
658 |  | 1420 | 2.2 | 0.6 | 0 | 0 | 0 | 0 |  | 1 | TRUE |  | FALSE
659 |  | 1421 | 11.01 | 3.9 | 0 | 0 | 0 | 0 |  | 1 | TRUE |  | FALSE
660 |  | 1424 | 183.8 | 2.2 | 0 | 0 | 0 | 0 |  | 1 | TRUE |  | FALSE
661 |  | 1427 | 19.12 | 7.4 | 0 | 0 | 0 | 0 |  | 1 | TRUE |  | FALSE
662 |  | 1428 | 70.28 | 10.3 | 0 | 0 | 0 | 0 |  | 1 | TRUE |  | FALSE
663 |  | 1429 | 74.18 | 14.6 | 0 | 0 | 0 | 0 |  | 1 | TRUE |  | FALSE
664 |  | 1430 | 42.55 | 17.6 | 0 | 0 | 0 | 0 |  | 1 | TRUE |  | FALSE
665 |  | 1431 | 30.83 | 16.5 | 0 | 0 | 0 | 0 |  | 1 | TRUE |  | FALSE
666 |  | 1435 | 18.22 | 8.6 | 0 | 0 | 0 | 0 |  | 1 | TRUE |  | FALSE
667 |  | 1439 | 93.9 | -0.4 | 0 | 0 | 0 | 0 |  | 1 | TRUE |  | FALSE
668 |  | 1441 | 51.06 | 7.4 | 0 | 0 | 0 | 0 |  | 1 | TRUE |  | FALSE
669 |  | 1444 | 390.5 | 62.5 | 0 | 0 | 0 | 0 |  | 1 | TRUE |  | FALSE
670 |  | 1445 | 124 | 29.2 | 0 | 0 | 0 | 0 |  | 1 | TRUE |  | FALSE
671 |  | 1446 | 102.7 | 17.8 | 0 | 0 | 0 | 0 |  | 1 | TRUE |  | FALSE
672 |  | 1447 | 38.84 | 8.5 | 0 | 0 | 0 | 0 |  | 1 | TRUE |  | FALSE
673 |  | 1448 | 46.15 | 11.2 | 0 | 0 | 0 | 0 |  | 1 | TRUE |  | FALSE
674 |  | 1449 | 16.02 | 5.1 | 0 | 0 | 0 | 0 |  | 1 | TRUE |  | FALSE
675 |  | 1451 | 109.7 | 15 | 0 | 0 | 0 | 0 |  | 1 | TRUE |  | FALSE
676 |  | 1457 | 195.4 | 76.84 | 0 | 0 | 0 | 0 |  | 1 | TRUE |  | FALSE
677 |  | 1462 | 4.91 | 1.6 | 0 | 0 | 0 | 0 |  | 1 | TRUE |  | FALSE
678 |  | 1463 | 3.1 | 0.1 | 0 | 0 | 0 | 0 |  | 1 | TRUE |  | FALSE
679 |  | 1468 | 101.89 | 25.72 | 0 | 0 | 0 | 0 |  | 1 | TRUE |  | FALSE
680 |  | 1470 | 2.2 | 0 | 0 | 0 | 0 | 0 |  | 1 | TRUE |  | FALSE
681 |  | 1471 | 93.3 | 27.8 | 0 | 0 | 0 | 0 |  | 1 | TRUE |  | FALSE
682 |  | 1473 | 137.7 | 32.6 | 0 | 0 | 0 | 0 |  | 1 | TRUE |  | FALSE
683 |  | 1474 | 101.1 | 19.8 | 0 | 0 | 0 | 0 |  | 1 | TRUE |  | FALSE
684 |  | 1475 | 147 | 56.3 | 0 | 0 | 0 | 0 |  | 1 | TRUE |  | FALSE
685 |  | 1476 | 33.04 | 10.1 | 0 | 0 | 0 | 0 |  | 1 | TRUE |  | FALSE
686 |  | 1480 | 63.27 | 28.9 | 0 | 0 | 0 | 0 |  | 1 | TRUE |  | FALSE
687 |  | 1484 | 71.98 | 27.1 | 0 | 0 | 0 | 0 |  | 1 | TRUE |  | FALSE
688 |  | 1488 | 210.8 | -0.7 | 0 | 0 | 0 | 0 |  | 1 | TRUE |  | FALSE
689 |  | 1489 | 39.84 | 6.4 | 0 | 0 | 0 | 0 |  | 1 | TRUE |  | FALSE
690 |  | 1490 | 151 | 7.1 | 0 | 0 | 0 | 0 |  | 1 | TRUE |  | FALSE
691 |  | 1495 | 103.6 | 16 | 0 | 0 | 0 | 0 |  | 1 | TRUE |  | FALSE
692 |  | 1496 | 171.9 | 39.1 | 0 | 0 | 0 | 0 |  | 1 | TRUE |  | FALSE
693 |  | 1497 | 130.4 | 44.33 | 0 | 0 | 0 | 0 |  | 1 | TRUE |  | FALSE
694 |  | 1501 | 45.55 | -59.9 | 0 | 0 | 0 | 0 |  | 1 | TRUE |  | FALSE
695 |  | 1502 | 127.9 | -34 | 0 | 0 | 0 | 0 |  | 1 | TRUE |  | FALSE
696 |  | 1503 | 45.95 | 7.5 | 0 | 0 | 0 | 0 |  | 1 | TRUE |  | FALSE
697 |  | 1507 | 65.77 | 27.3 | 0 | 0 | 0 | 0 |  | 1 | TRUE |  | FALSE
698 |  | 1508 | 2.2 | 0.5 | 0 | 0 | 0 | 0 |  | 1 | TRUE |  | FALSE
699 |  | 1509 | 15.42 | 3.9 | 0 | 0 | 0 | 0 |  | 1 | TRUE |  | FALSE
700 |  | 1512 | 166.4 | 50.4 | 0 | 0 | 0 | 0 |  | 1 | TRUE |  | FALSE
701 |  | 1513 | 74.98 | 19.8 | 0 | 0 | 0 | 0 |  | 1 | TRUE |  | FALSE
702 |  | 1514 | 185 | 43.6 | 0 | 0 | 0 | 0 |  | 1 | TRUE |  | FALSE
703 |  | 1515 | 329.7 | 32.4 | 0 | 0 | 0 | 0 |  | 1 | TRUE |  | FALSE
704 |  | 1517 | 175.8 | 70.7 | 0 | 0 | 0 | 0 |  | 1 | TRUE |  | FALSE
705 |  | 1518 | 125.16 | 29.2 | 0 | 0 | 0 | 0 |  | 1 | TRUE |  | FALSE
706 |  | 1519 | 50.06 | 9.9 | 0 | 0 | 0 | 0 |  | 1 | TRUE |  | FALSE
707 |  | 1521 | 14.91 | -8.73 | 0 | 0 | 0 | 0 |  | 1 | TRUE |  | FALSE
708 |  | 1524 | 3.8 | 1.1 | 0 | 0 | 0 | 0 |  | 1 | TRUE |  | FALSE
709 |  | 1525 | 37 | 8.7 | 0 | 0 | 0 | 0 |  | 1 | TRUE |  | FALSE
710 |  | 1527 | 312.2 | 28 | 0 | 0 | 0 | 0 |  | 1 | TRUE |  | FALSE
711 |  | 1528 | 56.76 | 31.1 | 0 | 0 | 0 | 0 |  | 1 | TRUE |  | FALSE
712 |  | 1529 | 109.9 | 33.6 | 0 | 0 | 0 | 0 |  | 1 | TRUE |  | FALSE
713 |  | 1531 | 88.3 | 2.8 | 0 | 0 | 0 | 0 |  | 1 | TRUE |  | FALSE
714 |  | 1532 | 10.21 | -3.2 | 0 | 0 | 0 | 0 |  | 1 | TRUE |  | FALSE
715 |  | 1533 | 218.7 | -9.1 | 0 | 0 | 0 | 0 |  | 1 | TRUE |  | FALSE
716 |  | 1534 | 71.98 | 34.1 | 0 | 0 | 0 | 0 |  | 1 | TRUE |  | FALSE
717 |  | 1536 | 66.77 | 11.1 | 0 | 0 | 0 | 0 |  | 1 | TRUE |  | FALSE
718 |  | 1544 | 89.08 | 26.9 | 0 | 0 | 0 | 0 |  | 1 | TRUE |  | FALSE
719 |  | 1546 | 82.49 | 24.5 | 0 | 0 | 0 | 0 |  | 1 | TRUE |  | FALSE
720 |  | 1548 | 17.87 | -8.59 | 0 | 0 | 0 | 0 |  | 1 | TRUE |  | FALSE
721 |  | 1556 | 174.7 | 35 | 0 | 0 | 0 | 0 |  | 1 | TRUE |  | FALSE
722 |  | 1557 | 32.24 | 4.8 | 0 | 0 | 0 | 0 |  | 1 | TRUE |  | FALSE
723 |  | 1558 | 24.33 | 10 | 0 | 0 | 0 | 0 |  | 1 | TRUE |  | FALSE
724 |  | 1560 | 136.6 | 29 | 0 | 0 | 0 | 0 |  | 1 | TRUE |  | FALSE
725 |  | 1565 | 30.93 | 5.8 | 0 | 0 | 0 | 0 |  | 1 | TRUE |  | FALSE
726 |  | 1566 | 80.39 | 10.8 | 0 | 0 | 0 | 0 |  | 1 | TRUE |  | FALSE
727 |  | 1568 | 70.78 | 28 | 0 | 0 | 0 | 0 |  | 1 | TRUE |  | FALSE
728 |  | 1573 | 39.94 | 13 | 0 | 0 | 0 | 0 |  | 1 | TRUE |  | FALSE
729 |  | 1576 | 139.9 | 1.1 | 0 | 0 | 0 | 0 |  | 1 | TRUE |  | FALSE
730 |  | 1577 | 46.25 | 13.1 | 0 | 0 | 0 | 0 |  | 1 | TRUE |  | FALSE
731 |  | 1579 | 23.4 | 8.38 | 0 | 0 | 0 | 0 |  | 1 | TRUE |  | FALSE
732 |  | 1582 | 16.92 | 0 | 0 | 0 | 0 | 0 |  | 1 | TRUE |  | FALSE
733 |  | 1584 | 229.9 | 48.9 | 0 | 0 | 0 | 0 |  | 1 | TRUE |  | FALSE
734 |  | 1586 | 411.3 | 168 | 0 | 0 | 0 | 0 |  | 1 | TRUE |  | FALSE
735 |  | 1587 | 55.26 | 0 | 0 | 0 | 0 | 0 |  | 1 | TRUE |  | FALSE
736 |  | 1593 | 179.8 | 5.67 | 0 | 0 | 0 | 0 |  | 1 | TRUE |  | FALSE
737 |  | 1595 | 107.9 | 17.6 | 0 | 0 | 0 | 0 |  | 1 | TRUE |  | FALSE
738 |  | 1596 | 24.33 | 5.8 | 0 | 0 | 0 | 0 |  | 1 | TRUE |  | FALSE
739 |  | 1597 | 67.98 | 9.2 | 0 | 0 | 0 | 0 |  | 1 | TRUE |  | FALSE
740 |  | 1598 | 85.09 | 13.4 | 0 | 0 | 0 | 0 |  | 1 | TRUE |  | FALSE
741 |  | 1599 | 221.9 | 86.3 | 0 | 0 | 0 | 0 |  | 1 | TRUE |  | FALSE
742 |  | 1601 | 347.61 | 74.37 | 0 | 0 | 0 | 0 |  | 1 | TRUE |  | FALSE
743 |  | 1603 | 246.8 | 36.3 | 0 | 0 | 0 | 0 |  | 1 | TRUE |  | FALSE
744 |  | 1606 | 12.11 | 0 | 0 | 0 | 0 | 0 |  | 1 | TRUE |  | FALSE
745 |  | 1613 | 43.95 | 8.5 | 0 | 0 | 0 | 0 |  | 1 | TRUE |  | FALSE
746 |  | 1614 | 91 | 36 | 0 | 0 | 0 | 0 |  | 1 | TRUE |  | FALSE
747 |  | 1617 | 2.2 | 0.5 | 0 | 0 | 0 | 0 |  | 1 | TRUE |  | FALSE
748 |  | 1619 | 69.18 | 19.7 | 0 | 0 | 0 | 0 |  | 1 | TRUE |  | FALSE
749 |  | 1620 | 2.2 | 0.5 | 0 | 0 | 0 | 0 |  | 1 | TRUE |  | FALSE
750 |  | 1621 | 143.2 | 5.9 | 0 | 0 | 0 | 0 |  | 1 | TRUE |  | FALSE
751 |  | 1623 | 158.8 | 105.3 | 0 | 0 | 0 | 0 |  | 1 | TRUE |  | FALSE
752 |  | 1625 | 17.22 | 5.1 | 0 | 0 | 0 | 0 |  | 1 | TRUE |  | FALSE
753 |  | 1630 | 16.02 | 4.7 | 0 | 0 | 0 | 0 |  | 1 | TRUE |  | FALSE
754 |  | 1631 | 55.26 | 11 | 0 | 0 | 0 | 0 |  | 1 | TRUE |  | FALSE
755 |  | 1636 | 293.2 | 87.4 | 0 | 0 | 0 | 0 |  | 1 | TRUE |  | FALSE
756 |  | 1637 | 18.12 | 5.9 | 0 | 0 | 0 | 0 |  | 1 | TRUE |  | FALSE
757 |  | 1640 | 366.6 | 57.4 | 0 | 0 | 0 | 0 |  | 1 | TRUE |  | FALSE
758 |  | 1641 | 83.59 | -7.2 | 0 | 0 | 0 | 0 |  | 1 | TRUE |  | FALSE
759 |  | 1642 | 17.52 | 6.6 | 0 | 0 | 0 | 0 |  | 1 | TRUE |  | FALSE
760 |  | 1645 | 64.27 | 17.5 | 0 | 0 | 0 | 0 |  | 1 | TRUE |  | FALSE
761 |  | 1646 | 32.14 | 13.1 | 0 | 0 | 0 | 0 |  | 1 | TRUE |  | FALSE
762 |  | 1651 | 70.18 | 19.5 | 0 | 0 | 0 | 0 |  | 1 | TRUE |  | FALSE
763 |  | 1653 | 152.73 | -17.2 | 0 | 0 | 0 | 0 |  | 1 | TRUE |  | FALSE
764 |  | 1654 | 110.6 | 38.1 | 0 | 0 | 0 | 0 |  | 1 | TRUE |  | FALSE
765 |  | 1656 | 66.07 | 12.5 | 0 | 0 | 0 | 0 |  | 1 | TRUE |  | FALSE
766 |  | 1657 | 21.02 | 8 | 0 | 0 | 0 | 0 |  | 1 | TRUE |  | FALSE
767 |  | 1660 | 159.5 | 42 | 0 | 0 | 0 | 0 |  | 1 | TRUE |  | FALSE
768 |  | 1661 | 57.06 | 11.9 | 0 | 0 | 0 | 0 |  | 1 | TRUE |  | FALSE
769 |  | 1664 | 241.62 | 52.78 | 0 | 0 | 0 | 0 |  | 1 | TRUE |  | FALSE
770 |  | 1666 | 69.78 | 26 | 0 | 0 | 0 | 0 |  | 1 | TRUE |  | FALSE
771 |  | 1669 | 32.74 | 5.3 | 0 | 0 | 0 | 0 |  | 1 | TRUE |  | FALSE
772 |  | 1671 | 349.3 | 144.3 | 0 | 0 | 0 | 0 |  | 1 | TRUE |  | FALSE
773 |  | 1672 | 56.96 | 1.94 | 0 | 0 | 0 | 0 |  | 1 | TRUE |  | FALSE
774 |  | 1674 | 28.63 | 7.3 | 0 | 0 | 0 | 0 |  | 1 | TRUE |  | FALSE
775 |  | 1676 | 152.8 | 38 | 0 | 0 | 0 | 0 |  | 1 | TRUE |  | FALSE
776 |  | 1677 | 103.3 | 24.1 | 0 | 0 | 0 | 0 |  | 1 | TRUE |  | FALSE
777 |  | 1678 | 138.01 | 34.55 | 0 | 0 | 0 | 0 |  | 1 | TRUE |  | FALSE
778 |  | 1681 | 82.09 | 39.8 | 0 | 0 | 0 | 0 |  | 1 | TRUE |  | FALSE
779 |  | 1686 | 88.4 | -5.9 | 0 | 0 | 0 | 0 |  | 1 | TRUE |  | FALSE
780 |  | 1687 | 25.23 | 3.3 | 0 | 0 | 0 | 0 |  | 1 | TRUE |  | FALSE
781 |  | 1689 | 106.6 | -18.8 | 0 | 0 | 0 | 0 |  | 1 | TRUE |  | FALSE
782 |  | 1697 | 111.5 | 24.8 | 0 | 0 | 0 | 0 |  | 1 | TRUE |  | FALSE
783 |  | 1700 | 67.68 | 6.2 | 0 | 0 | 0 | 0 |  | 1 | TRUE |  | FALSE
784 |  | 1702 | 34.24 | -19.6 | 0 | 0 | 0 | 0 |  | 1 | TRUE |  | FALSE
785 |  | 1705 | 236.33 | 59.35 | 0 | 0 | 0 | 0 |  | 1 | TRUE |  | FALSE
786 |  | 1710 | 30.03 | 12.2 | 0 | 0 | 0 | 0 |  | 1 | TRUE |  | FALSE
787 |  | 1719 | 99.7 | 6 | 0 | 0 | 0 | 0 |  | 1 | TRUE |  | FALSE
788 |  | 1723 | 118.6 | 41.5 | 0 | 0 | 0 | 0 |  | 1 | TRUE |  | FALSE
789 |  | 1724 | 20.82 | 7.9 | 0 | 0 | 0 | 0 |  | 1 | TRUE |  | FALSE
790 |  | 1725 | 168.5 | 54.8 | 0 | 0 | 0 | 0 |  | 1 | TRUE |  | FALSE
791 |  | 1726 | 449.4 | 14.6 | 0 | 0 | 0 | 0 |  | 1 | TRUE |  | FALSE
792 |  | 1727 | 99.5 | 9.2 | 0 | 0 | 0 | 0 |  | 1 | TRUE |  | FALSE
793 |  | 1728 | 225.2 | 35.2 | 0 | 0 | 0 | 0 |  | 1 | TRUE |  | FALSE
794 |  | 1729 | 38.04 | 3.4 | 0 | 0 | 0 | 0 |  | 1 | TRUE |  | FALSE
795 |  | 1733 | 105.5 | 31.1 | 0 | 0 | 0 | 0 |  | 1 | TRUE |  | FALSE
796 |  | 1737 | 96.59 | 7.28 | 0 | 0 | 0 | 0 |  | 1 | TRUE |  | FALSE
797 |  | 1740 | 185.7 | 18.4 | 0 | 0 | 0 | 0 |  | 1 | TRUE |  | FALSE
798 |  | 1742 | 124.8 | 34.7 | 0 | 0 | 0 | 0 |  | 1 | TRUE |  | FALSE
799 |  | 1745 | 139.7 | 9.7 | 0 | 0 | 0 | 0 |  | 1 | TRUE |  | FALSE
800 |  | 1747 | 198.1 | 33.9 | 0 | 0 | 0 | 0 |  | 1 | TRUE |  | FALSE
801 |  | 1748 | 34.74 | 16.3 | 0 | 0 | 0 | 0 |  | 1 | TRUE |  | FALSE
802 |  | 1749 | 52.26 | 19.6 | 0 | 0 | 0 | 0 |  | 1 | TRUE |  | FALSE
803 |  | 1750 | 14.12 | 5.2 | 0 | 0 | 0 | 0 |  | 1 | TRUE |  | FALSE
804 |  | 1751 | 195.1 | -14.2 | 0 | 0 | 0 | 0 |  | 1 | TRUE |  | FALSE
805 |  | 1752 | 142.8 | 20.3 | 0 | 0 | 0 | 0 |  | 1 | TRUE |  | FALSE
806 |  | 1753 | 131.6 | 33.8 | 0 | 0 | 0 | 0 |  | 1 | TRUE |  | FALSE
807 |  | 1756 | 183.07 | 44.65 | 0 | 0 | 0 | 0 |  | 1 | TRUE |  | FALSE
808 |  | 1757 | 337.6 | -15.4 | 0 | 0 | 0 | 0 |  | 1 | TRUE |  | FALSE
809 |  | 1758 | 141.2 | 45.4 | 0 | 0 | 0 | 0 |  | 1 | TRUE |  | FALSE
810 |  | 1760 | 161.3 | 10.04 | 0 | 0 | 0 | 0 |  | 1 | TRUE |  | FALSE
811 |  | 1769 | 99.4 | 4.3 | 0 | 0 | 0 | 0 |  | 1 | TRUE |  | FALSE
812 |  | 1771 | 190.5 | 70.9 | 0 | 0 | 0 | 0 |  | 1 | TRUE |  | FALSE
813 |  | 1774 | 222.7 | 80.5 | 0 | 0 | 0 | 0 |  | 1 | TRUE |  | FALSE
814 |  | 1777 | 69.08 | -49.6 | 0 | 0 | 0 | 0 |  | 1 | TRUE |  | FALSE
815 |  | 1780 | 4.4 | 1.1 | 0 | 0 | 0 | 0 |  | 1 | TRUE |  | FALSE
816 |  | 1781 | 40.95 | 13.4 | 0 | 0 | 0 | 0 |  | 1 | TRUE |  | FALSE
817 |  | 1782 | 6.11 | 0 | 0 | 0 | 0 | 0 |  | 1 | TRUE |  | FALSE
818 |  | 1783 | 334.1 | 103.5 | 0 | 0 | 0 | 0 |  | 1 | TRUE |  | FALSE
819 |  | 1786 | 167.6 | -9 | 0 | 0 | 0 | 0 |  | 1 | TRUE |  | FALSE
820 |  | 1788 | 5.21 | 1.3 | 0 | 0 | 0 | 0 |  | 1 | TRUE |  | FALSE
821 |  | 1793 | 155.5 | 38.3 | 0 | 0 | 0 | 0 |  | 1 | TRUE |  | FALSE
822 |  | 1796 | 244.09 | 48.92 | 0 | 0 | 0 | 0 |  | 1 | TRUE |  | FALSE
823 |  | 1800 | 122.5 | 38.9 | 0 | 0 | 0 | 0 |  | 1 | TRUE |  | FALSE
824 |  | 1802 | 78.39 | 21.2 | 0 | 0 | 0 | 0 |  | 1 | TRUE |  | FALSE
825 |  | 1803 | 177.5 | 72.5 | 0 | 0 | 0 | 0 |  | 1 | TRUE |  | FALSE
826 |  | 1808 | 6.91 | -11.1 | 0 | 0 | 0 | 0 |  | 1 | TRUE |  | FALSE
827 |  | 1811 | 14.02 | 5.5 | 0 | 0 | 0 | 0 |  | 1 | TRUE |  | FALSE
828 |  | 1812 | 49.86 | 14.1 | 0 | 0 | 0 | 0 |  | 1 | TRUE |  | FALSE
829 |  | 1813 | 26.03 | 10.6 | 0 | 0 | 0 | 0 |  | 1 | TRUE |  | FALSE
830 |  | 1815 | 186.1 | 14.8 | 0 | 0 | 0 | 0 |  | 1 | TRUE |  | FALSE
831 |  | 1817 | 73.83 | 16.41 | 0 | 0 | 0 | 0 |  | 1 | TRUE |  | FALSE
832 |  | 1819 | 74.08 | 10.7 | 0 | 0 | 0 | 0 |  | 1 | TRUE |  | FALSE
833 |  | 1822 | 78.49 | 18.5 | 0 | 0 | 0 | 0 |  | 1 | TRUE |  | FALSE
834 |  | 1825 | 71.88 | 21.7 | 0 | 0 | 0 | 0 |  | 1 | TRUE |  | FALSE
835 |  | 1827 | 57.06 | 13.3 | 0 | 0 | 0 | 0 |  | 1 | TRUE |  | FALSE
836 |  | 1828 | 160.7 | 40.3 | 0 | 0 | 0 | 0 |  | 1 | TRUE |  | FALSE
837 |  | 1829 | 40.34 | 15.9 | 0 | 0 | 0 | 0 |  | 1 | TRUE |  | FALSE
838 |  | 1830 | 208.06 | 36.6 | 0 | 0 | 0 | 0 |  | 1 | TRUE |  | FALSE
839 |  | 1832 | 113.5 | 11.5 | 0 | 0 | 0 | 0 |  | 1 | TRUE |  | FALSE
840 |  | 1838 | 24.04 | 1.68 | 0 | 0 | 0 | 0 |  | 1 | TRUE |  | FALSE
841 |  | 1846 | 20.82 | 7.9 | 0 | 0 | 0 | 0 |  | 1 | TRUE |  | FALSE
842 |  | 1855 | 43.55 | -20.5 | 0 | 0 | 0 | 0 |  | 1 | TRUE |  | FALSE
843 |  | 1856 | 165.9 | 154.6 | 0 | 0 | 0 | 0 |  | 1 | TRUE |  | FALSE
844 |  | 1860 | 79.49 | 22.7 | 0 | 0 | 0 | 0 |  | 1 | TRUE |  | FALSE
845 |  | 1862 | 412.1 | 79.3 | 0 | 0 | 0 | 0 |  | 1 | TRUE |  | FALSE
846 |  | 1863 | 47.65 | 19.4 | 0 | 0 | 0 | 0 |  | 1 | TRUE |  | FALSE
847 |  | 1868 | 163.5 | 35.6 | 0 | 0 | 0 | 0 |  | 1 | TRUE |  | FALSE
848 |  | 1872 | 21.02 | 12.4 | 0 | 0 | 0 | 0 |  | 1 | TRUE |  | FALSE
849 |  | 1873 | 103 | 40.2 | 0 | 0 | 0 | 0 |  | 1 | TRUE |  | FALSE
850 |  | 1874 | 93.12 | 4.99 | 0 | 0 | 0 | 0 |  | 1 | TRUE |  | FALSE
851 |  | 1875 | 78.59 | 16 | 0 | 0 | 0 | 0 |  | 1 | TRUE |  | FALSE
852 |  | 1876 | 45.28 | 15.27 | 0 | 0 | 0 | 0 |  | 1 | TRUE |  | FALSE
853 |  | 1879 | 82.55 | 30.58 | 0 | 0 | 0 | 0 |  | 1 | TRUE |  | FALSE
854 |  | 1880 | 221.25 | 72.56 | 0 | 0 | 0 | 0 |  | 1 | TRUE |  | FALSE
855 |  | 1883 | 60.67 | 5.9 | 0 | 0 | 0 | 0 |  | 1 | TRUE |  | FALSE
856 |  | 1884 | 42.55 | 6.5 | 0 | 0 | 0 | 0 |  | 1 | TRUE |  | FALSE
857 |  | 1885 | 2.2 | 0.5 | 0 | 0 | 0 | 0 |  | 1 | TRUE |  | FALSE
858 |  | 1887 | 76.89 | 35.1 | 0 | 0 | 0 | 0 |  | 1 | TRUE |  | FALSE
859 |  | 1890 | 39.05 | 24.8 | 0 | 0 | 0 | 0 |  | 1 | TRUE |  | FALSE
860 |  | 1891 | 60.67 | 33.2 | 0 | 0 | 0 | 0 |  | 1 | TRUE |  | FALSE
861 |  | 1894 | 152.6 | 61.8 | 0 | 0 | 0 | 0 |  | 1 | TRUE |  | FALSE
862 |  | 1896 | 289.1 | 84.2 | 0 | 0 | 0 | 0 |  | 1 | TRUE |  | FALSE
863 |  | 1897 | 91 | 28.4 | 0 | 0 | 0 | 0 |  | 1 | TRUE |  | FALSE
864 |  | 1899 | 59.37 | 12.7 | 0 | 0 | 0 | 0 |  | 1 | TRUE |  | FALSE
865 |  | 1900 | 63.07 | 13.4 | 0 | 0 | 0 | 0 |  | 1 | TRUE |  | FALSE
866 |  | 1902 | 209.9 | 38 | 0 | 0 | 0 | 0 |  | 1 | TRUE |  | FALSE
867 |  | 1903 | 50.56 | 5.9 | 0 | 0 | 0 | 0 |  | 1 | TRUE |  | FALSE
868 |  | 1906 | 83.79 | 33.1 | 0 | 0 | 0 | 0 |  | 1 | TRUE |  | FALSE
869 |  | 1907 | 14.02 | 5.6 | 0 | 0 | 0 | 0 |  | 1 | TRUE |  | FALSE
870 |  | 1909 | 69.48 | 19.7 | 0 | 0 | 0 | 0 |  | 1 | TRUE |  | FALSE
871 |  | 1910 | 88.8 | 35.1 | 0 | 0 | 0 | 0 |  | 1 | TRUE |  | FALSE
872 |  | 1912 | 231.9 | 27.6 | 0 | 0 | 0 | 0 |  | 1 | TRUE |  | FALSE
873 |  | 1915 | 49.25 | 12 | 0 | 0 | 0 | 0 |  | 1 | TRUE |  | FALSE
874 |  | 1919 | 88.41 | 34.42 | 0 | 0 | 0 | 0 |  | 1 | TRUE |  | FALSE
875 |  | 1922 | 164.7 | 44.5 | 0 | 0 | 0 | 0 |  | 1 | TRUE |  | FALSE
876 |  | 1923 | 128.8 | 29.3 | 0 | 0 | 0 | 0 |  | 1 | TRUE |  | FALSE
877 |  | 1925 | 75.88 | 11.2 | 0 | 0 | 0 | 0 |  | 1 | TRUE |  | FALSE
878 |  | 1927 | 91.3 | 18.1 | 0 | 0 | 0 | 0 |  | 1 | TRUE |  | FALSE
879 |  | 1928 | 3.7 | 2.6 | 0 | 0 | 0 | 0 |  | 1 | TRUE |  | FALSE
880 |  | 1929 | 122.8 | 37.2 | 0 | 0 | 0 | 0 |  | 1 | TRUE |  | FALSE
881 |  | 1933 | 25.23 | 10.3 | 0 | 0 | 0 | 0 |  | 1 | TRUE |  | FALSE
882 |  | 1934 | 47.65 | 20.4 | 0 | 0 | 0 | 0 |  | 1 | TRUE |  | FALSE
883 |  | 1936 | 186.5 | 49.9 | 0 | 0 | 0 | 0 |  | 1 | TRUE |  | FALSE
884 |  | 1944 | 48.95 | 14.9 | 0 | 0 | 0 | 0 |  | 1 | TRUE |  | FALSE
885 |  | 1945 | 95.71 | 19.6 | 0 | 0 | 0 | 0 |  | 1 | TRUE |  | FALSE
886 |  | 1947 | 116.1 | 30.2 | 0 | 0 | 0 | 0 |  | 1 | TRUE |  | FALSE
887 |  | 1951 | 42.75 | 4 | 0 | 0 | 0 | 0 |  | 1 | TRUE |  | FALSE
888 |  | 1957 | 55.46 | 14.1 | 0 | 0 | 0 | 0 |  | 1 | TRUE |  | FALSE
889 |  | 1960 | 44.95 | 12.8 | 0 | 0 | 0 | 0 |  | 1 | TRUE |  | FALSE
890 |  | 1961 | 430.8 | 107.9 | 0 | 0 | 0 | 0 |  | 1 | TRUE |  | FALSE
891 |  | 1962 | 74.68 | 10.8 | 0 | 0 | 0 | 0 |  | 1 | TRUE |  | FALSE
892 |  | 1966 | 246.2 | 119.1 | 0 | 0 | 0 | 0 |  | 1 | TRUE |  | FALSE
893 |  | 1967 | 75.43 | 10.49 | 0 | 0 | 0 | 0 |  | 1 | TRUE |  | FALSE
894 |  | 1968 | 15.62 | 5.3 | 0 | 0 | 0 | 0 |  | 1 | TRUE |  | FALSE
895 |  | 1969 | 159.9 | 47.4 | 0 | 0 | 0 | 0 |  | 1 | TRUE |  | FALSE
896 |  | 1971 | 93.7 | 29.9 | 0 | 0 | 0 | 0 |  | 1 | TRUE |  | FALSE
897 |  | 1972 | 53.86 | -15.3 | 0 | 0 | 0 | 0 |  | 1 | TRUE |  | FALSE
898 |  | 1973 | 154.7 | 48.2 | 0 | 0 | 0 | 0 |  | 1 | TRUE |  | FALSE
899 |  | 1975 | 44.05 | 18 | 0 | 0 | 0 | 0 |  | 1 | TRUE |  | FALSE
900 |  | 1976 | 76.48 | 19.8 | 0 | 0 | 0 | 0 |  | 1 | TRUE |  | FALSE
901 |  | 1978 | 67.67 | 16.4 | 0 | 0 | 0 | 0 |  | 1 | TRUE |  | FALSE
902 |  | 1981 | 10.21 | 3.8 | 0 | 0 | 0 | 0 |  | 1 | TRUE |  | FALSE
903 |  | 1982 | 83.19 | 22.9 | 0 | 0 | 0 | 0 |  | 1 | TRUE |  | FALSE
904 |  | 1987 | 163.3 | 70.3 | 0 | 0 | 0 | 0 |  | 1 | TRUE |  | FALSE
905 |  | 1988 | 43.95 | 15.5 | 0 | 0 | 0 | 0 |  | 1 | TRUE |  | FALSE
906 |  | 1989 | 5.51 | 2.1 | 0 | 0 | 0 | 0 |  | 1 | TRUE |  | FALSE
907 |  | 1991 | 20.52 | 13.3 | 0 | 0 | 0 | 0 |  | 1 | TRUE |  | FALSE
908 |  | 1992 | 159.4 | 28.4 | 0 | 0 | 0 | 0 |  | 1 | TRUE |  | FALSE
909 |  | 1998 | 141.2 | 34.8 | 0 | 0 | 0 | 0 |  | 1 | TRUE |  | FALSE
910 |  | 2001 | 31.74 | 17.4 | 0 | 0 | 0 | 0 |  | 1 | TRUE |  | FALSE
911 |  | 2003 | 84.59 | 12.9 | 0 | 0 | 0 | 0 |  | 1 | TRUE |  | FALSE
912 |  | 2005 | 49.66 | 12.3 | 0 | 0 | 0 | 0 |  | 1 | TRUE |  | FALSE
913 |  | 2008 | 49.26 | 30.9 | 0 | 0 | 0 | 0 |  | 1 | TRUE |  | FALSE
914 |  | 2009 | 88.2 | 26.7 | 0 | 0 | 0 | 0 |  | 1 | TRUE |  | FALSE
915 |  | 2015 | 8.41 | 2.6 | 0 | 0 | 0 | 0 |  | 1 | TRUE |  | FALSE
916 |  | 2016 | 120.69 | 18.1 | 0 | 0 | 0 | 0 |  | 1 | TRUE |  | FALSE
917 |  | 2017 | 68.48 | 22.4 | 0 | 0 | 0 | 0 |  | 1 | TRUE |  | FALSE
918 |  | 2018 | 0.9 | 0.3 | 0 | 0 | 0 | 0 |  | 1 | TRUE |  | FALSE
919 |  | 2019 | 336.7 | -115.3 | 0 | 0 | 0 | 0 |  | 1 | TRUE |  | FALSE
920 |  | 2020 | 118.4 | 7.1 | 0 | 0 | 0 | 0 |  | 1 | TRUE |  | FALSE
921 |  | 2021 | 62.17 | 0.7 | 0 | 0 | 0 | 0 |  | 1 | TRUE |  | FALSE
922 |  | 2025 | 105.5 | 35.3 | 0 | 0 | 0 | 0 |  | 1 | TRUE |  | FALSE
923 |  | 2026 | 216 | 56.2 | 0 | 0 | 0 | 0 |  | 1 | TRUE |  | FALSE
924 |  | 2028 | 328.9 | -9.3 | 0 | 0 | 0 | 0 |  | 1 | TRUE |  | FALSE
925 |  | 2031 | 153.8 | 23.4 | 0 | 0 | 0 | 0 |  | 1 | TRUE |  | FALSE
926 |  | 2033 | 109.1 | 15 | 0 | 0 | 0 | 0 |  | 1 | TRUE |  | FALSE
927 |  | 2034 | 52.36 | 7.4 | 0 | 0 | 0 | 0 |  | 1 | TRUE |  | FALSE
928 |  | 2035 | 25.83 | 7.2 | 0 | 0 | 0 | 0 |  | 1 | TRUE |  | FALSE
929 |  | 2036 | 15.22 | 7.2 | 0 | 0 | 0 | 0 |  | 1 | TRUE |  | FALSE
930 |  | 2038 | 41.14 | 15.25 | 0 | 0 | 0 | 0 |  | 1 | TRUE |  | FALSE
931 |  | 2042 | 18.82 | 1.7 | 0 | 0 | 0 | 0 |  | 1 | TRUE |  | FALSE
932 |  | 2043 | 62.63 | 16.3 | 0 | 0 | 0 | 0 |  | 1 | TRUE |  | FALSE
933 |  | 2044 | 134.1 | 24.8 | 0 | 0 | 0 | 0 |  | 1 | TRUE |  | FALSE
934 |  | 2047 | 61.65 | 10.24 | 0 | 0 | 0 | 0 |  | 1 | TRUE |  | FALSE
935 |  | 2048 | 388.04 | 52.61 | 0 | 0 | 0 | 0 |  | 1 | TRUE |  | FALSE
936 |  | 2052 | 199.6 | 27.1 | 0 | 0 | 0 | 0 |  | 1 | TRUE |  | FALSE
937 |  | 2053 | 435.2 | 1.3 | 0 | 0 | 0 | 0 |  | 1 | TRUE |  | FALSE
938 |  | 2055 | 74.58 | 16.6 | 0 | 0 | 0 | 0 |  | 1 | TRUE |  | FALSE
939 |  | 2057 | 132.9 | 13.6 | 0 | 0 | 0 | 0 |  | 1 | TRUE |  | FALSE
940 |  | 2058 | 37.94 | 7.5 | 0 | 0 | 0 | 0 |  | 1 | TRUE |  | FALSE
941 |  | 2063 | 42.55 | 12.5 | 0 | 0 | 0 | 0 |  | 1 | TRUE |  | FALSE
942 |  | 2064 | 10.33 | 3.3 | 0 | 0 | 0 | 0 |  | 1 | TRUE |  | FALSE
943 |  | 2065 | 309 | 74.5 | 0 | 0 | 0 | 0 |  | 1 | TRUE |  | FALSE
944 |  | 2067 | 119.5 | 44.5 | 0 | 0 | 0 | 0 |  | 1 | TRUE |  | FALSE
945 |  | 2076 | 137.4 | 23.9 | 0 | 0 | 0 | 0 |  | 1 | TRUE |  | FALSE
946 |  | 2077 | 244.12 | 95.29 | 0 | 0 | 0 | 0 |  | 1 | TRUE |  | FALSE
947 |  | 2078 | 25.63 | 51.6 | 0 | 0 | 0 | 0 |  | 1 | TRUE |  | FALSE
948 |  | 2080 | 5.91 | 1.7 | 0 | 0 | 0 | 0 |  | 1 | TRUE |  | FALSE
949 |  | 2082 | 4.21 | 1.2 | 0 | 0 | 0 | 0 |  | 1 | TRUE |  | FALSE
950 |  | 2085 | 27.53 | 9.9 | 0 | 0 | 0 | 0 |  | 1 | TRUE |  | FALSE
951 |  | 2086 | 99 | 23.2 | 0 | 0 | 0 | 0 |  | 1 | TRUE |  | FALSE
952 |  | 2088 | 61.37 | 23.2 | 0 | 0 | 0 | 0 |  | 1 | TRUE |  | FALSE
953 |  | 2090 | 140.1 | 25.5 | 0 | 0 | 0 | 0 |  | 1 | TRUE |  | FALSE
954 |  | 2092 | 46.35 | 9.1 | 0 | 0 | 0 | 0 |  | 1 | TRUE |  | FALSE
955 |  | 2094 | 42.25 | 5.9 | 0 | 0 | 0 | 0 |  | 1 | TRUE |  | FALSE
956 |  | 2097 | 135.84 | 15.97 | 0 | 0 | 0 | 0 |  | 1 | TRUE |  | FALSE
957 |  | 2101 | 36.84 | 14.4 | 0 | 0 | 0 | 0 |  | 1 | TRUE |  | FALSE
958 |  | 2102 | 68.78 | 28.2 | 0 | 0 | 0 | 0 |  | 1 | TRUE |  | FALSE
959 |  | 2103 | 326.9 | -82.3 | 0 | 0 | 0 | 0 |  | 1 | TRUE |  | FALSE
960 |  | 2104 | 58.16 | 16.5 | 0 | 0 | 0 | 0 |  | 1 | TRUE |  | FALSE
961 |  | 2109 | 184.88 | -21.11 | 0 | 0 | 0 | 0 |  | 1 | TRUE |  | FALSE
962 |  | 2110 | 47.75 | 11 | 0 | 0 | 0 | 0 |  | 1 | TRUE |  | FALSE
963 |  | 2112 | 122.8 | 20.8 | 0 | 0 | 0 | 0 |  | 1 | TRUE |  | FALSE
964 |  | 2113 | 98 | 21.7 | 0 | 0 | 0 | 0 |  | 1 | TRUE |  | FALSE
965 |  | 2116 | 44.35 | 19.3 | 0 | 0 | 0 | 0 |  | 1 | TRUE |  | FALSE
966 |  | 2120 | 54.9 | -96.8 | 0 | 0 | 0 | 0 |  | 1 | TRUE |  | FALSE
967 |  | 2122 | 199.6 | 24.4 | 0 | 0 | 0 | 0 |  | 1 | TRUE |  | FALSE
968 |  | 2124 | 67.47 | 6.1 | 0 | 0 | 0 | 0 |  | 1 | TRUE |  | FALSE
969 |  | 2130 | 135.61 | 26.86 | 0 | 0 | 0 | 0 |  | 1 | TRUE |  | FALSE
970 |  | 2131 | 176.8 | 39.4 | 0 | 0 | 0 | 0 |  | 1 | TRUE |  | FALSE
971 |  | 2135 | 122.5 | 8.7 | 0 | 0 | 0 | 0 |  | 1 | TRUE |  | FALSE
972 |  | 2136 | 11.71 | 3.7 | 0 | 0 | 0 | 0 |  | 1 | TRUE |  | FALSE
973 |  | 2139 | 113.6 | 44.7 | 0 | 0 | 0 | 0 |  | 1 | TRUE |  | FALSE
974 |  | 2140 | 33.34 | 8.6 | 0 | 0 | 0 | 0 |  | 1 | TRUE |  | FALSE
975 |  | 2141 | 124.5 | 101.4 | 0 | 0 | 0 | 0 |  | 1 | TRUE |  | FALSE
976 |  | 2142 | 117 | 20.4 | 0 | 0 | 0 | 0 |  | 1 | TRUE |  | FALSE
977 |  | 2146 | 35.44 | 5.3 | 0 | 0 | 0 | 0 |  | 1 | TRUE |  | FALSE
978 |  | 2147 | 180.9 | 33.2 | 0 | 0 | 0 | 0 |  | 1 | TRUE |  | FALSE
979 |  | 2148 | 61.77 | 10.2 | 0 | 0 | 0 | 0 |  | 1 | TRUE |  | FALSE
980 |  | 2149 | 18.12 | 10 | 0 | 0 | 0 | 0 |  | 1 | TRUE |  | FALSE
981 |  | 2150 | 389.8 | -68.1 | 0 | 0 | 0 | 0 |  | 1 | TRUE |  | FALSE
982 |  | 2151 | 56.56 | 18.4 | 0 | 0 | 0 | 0 |  | 1 | TRUE |  | FALSE
983 |  | 2152 | 120.1 | 2.5 | 0 | 0 | 0 | 0 |  | 1 | TRUE |  | FALSE
984 |  | 2156 | 125.2 | 1.2 | 0 | 0 | 0 | 0 |  | 1 | TRUE |  | FALSE
985 |  | 2157 | 112.1 | 36.3 | 0 | 0 | 0 | 0 |  | 1 | TRUE |  | FALSE
986 |  | 2161 | 30.03 | 8.6 | 0 | 0 | 0 | 0 |  | 1 | TRUE |  | FALSE
987 |  | 2162 | 51.16 | 12 | 0 | 0 | 0 | 0 |  | 1 | TRUE |  | FALSE
988 |  | 2164 | 84.59 | 21.7 | 0 | 0 | 0 | 0 |  | 1 | TRUE |  | FALSE
989 |  | 2166 | 53.26 | 29.5 | 0 | 0 | 0 | 0 |  | 1 | TRUE |  | FALSE
990 |  | 2167 | 52.56 | 12.8 | 0 | 0 | 0 | 0 |  | 1 | TRUE |  | FALSE
991 |  | 2168 | 226.8 | 53.3 | 0 | 0 | 0 | 0 |  | 1 | TRUE |  | FALSE
992 |  | 2174 | 220.98 | 91 | 0 | 0 | 0 | 0 |  | 1 | TRUE |  | FALSE
993 |  | 2175 | 339.9 | 70.5 | 0 | 0 | 0 | 0 |  | 1 | TRUE |  | FALSE
994 |  | 2177 | 120 | 26 | 0 | 0 | 0 | 0 |  | 1 | TRUE |  | FALSE
995 |  | 2179 | 111 | 36.6 | 0 | 0 | 0 | 0 |  | 1 | TRUE |  | FALSE
996 |  | 2183 | 28.93 | 8.3 | 0 | 0 | 0 | 0 |  | 1 | TRUE |  | FALSE
997 |  | 2185 | 258.79 | 42.82 | 0 | 0 | 0 | 0 |  | 1 | TRUE |  | FALSE
998 |  | 2186 | 142.9 | 25.8 | 0 | 0 | 0 | 0 |  | 1 | TRUE |  | FALSE
999 |  | 2191 | 82.89 | 41.3 | 0 | 0 | 0 | 0 |  | 1 | TRUE |  | FALSE
1000 |  | 2192 | 44.65 | 8.8 | 0 | 0 | 0 | 0 |  | 1 | TRUE |  | FALSE
1001 |  | 2198 | 0 | -0.6 | 0 | 0 | 0 | 0 |  | 1 | TRUE |  | FALSE
1002 |  | 2199 | 149.53 | 34.9 | 0 | 0 | 0 | 0 |  | 1 | TRUE |  | FALSE
1003 |  | 2201 | 33.34 | 5 | 0 | 0 | 0 | 0 |  | 1 | TRUE |  | FALSE
1004 |  | 2202 | 222 | 90.5 | 0 | 0 | 0 | 0 |  | 1 | TRUE |  | FALSE
1005 |  | 2203 | 102.3 | 19 | 0 | 0 | 0 | 0 |  | 1 | TRUE |  | FALSE
1006 |  | 2204 | 29.23 | 9.4 | 0 | 0 | 0 | 0 |  | 1 | TRUE |  | FALSE
1007 |  | 2206 | 150.2 | 51.6 | 0 | 0 | 0 | 0 |  | 1 | TRUE |  | FALSE
1008 |  | 2207 | 99.4 | 22.2 | 0 | 0 | 0 | 0 |  | 1 | TRUE |  | FALSE
1009 |  | 2208 | 8.48 | -1.82 | 0 | 0 | 0 | 0 |  | 1 | TRUE |  | FALSE
1010 |  | 2209 | 46.75 | 24.4 | 0 | 0 | 0 | 0 |  | 1 | TRUE |  | FALSE
1011 |  | 2221 | 55.46 | 15.7 | 0 | 0 | 0 | 0 |  | 1 | TRUE |  | FALSE
1012 |  | 2223 | 99.9 | 19.9 | 0 | 0 | 0 | 0 |  | 1 | TRUE |  | FALSE
1013 |  | 2224 | 72.68 | 1.1 | 0 | 0 | 0 | 0 |  | 1 | TRUE |  | FALSE
1014 |  | 2225 | 18.62 | 6.1 | 0 | 0 | 0 | 0 |  | 1 | TRUE |  | FALSE
1015 |  | 2228 | 144 | 31.3 | 0 | 0 | 0 | 0 |  | 1 | TRUE |  | FALSE
1016 |  | 2233 | 37.94 | 9.8 | 0 | 0 | 0 | 0 |  | 1 | TRUE |  | FALSE
1017 |  | 2234 | 220.8 | 68.6 | 0 | 0 | 0 | 0 |  | 1 | TRUE |  | FALSE
1018 |  | 2235 | 7.51 | 3.1 | 0 | 0 | 0 | 0 |  | 1 | TRUE |  | FALSE
1019 |  | 2236 | 392.25 | 92.02 | 0 | 0 | 0 | 0 |  | 1 | TRUE |  | FALSE
1020 |  | 2238 | 82.39 | 0 | 0 | 0 | 0 | 0 |  | 1 | TRUE |  | FALSE
1021 |  | 2244 | 219.6 | 36.4 | 0 | 0 | 0 | 0 |  | 1 | TRUE |  | FALSE
1022 |  | 2245 | 54.93 | 16.5 | 0 | 0 | 0 | 0 |  | 1 | TRUE |  | FALSE
1023 |  | 2246 | 79.39 | 31.3 | 0 | 0 | 0 | 0 |  | 1 | TRUE |  | FALSE
1024 |  | 2249 | 101.1 | 6.6 | 0 | 0 | 0 | 0 |  | 1 | TRUE |  | FALSE
1025 |  | 2256 | 82.89 | 32.6 | 0 | 0 | 0 | 0 |  | 1 | TRUE |  | FALSE
1026 |  | 2258 | 256 | 69.9 | 0 | 0 | 0 | 0 |  | 1 | TRUE |  | FALSE
1027 |  | 2259 | 56.66 | 15.6 | 0 | 0 | 0 | 0 |  | 1 | TRUE |  | FALSE
1028 |  | 2266 | 37.44 | 0 | 0 | 0 | 0 | 0 |  | 1 | TRUE |  | FALSE
1029 |  | 2267 | 169 | 70.8 | 0 | 0 | 0 | 0 |  | 1 | TRUE |  | FALSE
1030 |  | 2269 | 101.3 | 17.6 | 0 | 0 | 0 | 0 |  | 1 | TRUE |  | FALSE
1031 |  | 2270 | 75.56 | 13.04 | 0 | 0 | 0 | 0 |  | 1 | TRUE |  | FALSE
1032 |  | 2271 | 61.67 | 16.3 | 0 | 0 | 0 | 0 |  | 1 | TRUE |  | FALSE
1033 |  | 2272 | 127.3 | 26.7 | 0 | 0 | 0 | 0 |  | 1 | TRUE |  | FALSE
1034 |  | 2275 | 70.48 | 22.5 | 0 | 0 | 0 | 0 |  | 1 | TRUE |  | FALSE
1035 |  | 2276 | 1.5 | 0.4 | 0 | 0 | 0 | 0 |  | 1 | TRUE |  | FALSE
1036 |  | 2280 | 105.67 | 0.56 | 0 | 0 | 0 | 0 |  | 1 | TRUE |  | FALSE
1037 |  | 2282 | 142 | 27.8 | 0 | 0 | 0 | 0 |  | 1 | TRUE |  | FALSE
1038 |  | 2283 | 55.66 | 22.4 | 0 | 0 | 0 | 0 |  | 1 | TRUE |  | FALSE
1039 |  | 2286 | 100.3 | 17.2 | 0 | 0 | 0 | 0 |  | 1 | TRUE |  | FALSE
1040 |  | 2287 | 19.02 | 5.4 | 0 | 0 | 0 | 0 |  | 1 | TRUE |  | FALSE
1041 |  | 2288 | 94.5 | -27.8 | 0 | 0 | 0 | 0 |  | 1 | TRUE |  | FALSE
1042 |  | 2291 | 33.64 | 13.7 | 0 | 0 | 0 | 0 |  | 1 | TRUE |  | FALSE
1043 |  | 2292 | 106.4 | 19 | 0 | 0 | 0 | 0 |  | 1 | TRUE |  | FALSE
1044 |  | 2293 | 65.67 | 25.6 | 0 | 0 | 0 | 0 |  | 1 | TRUE |  | FALSE
1045 |  | 2299 | 18.32 | 5.3 | 0 | 0 | 0 | 0 |  | 1 | TRUE |  | FALSE
1046 |  | 2300 | 121.3 | 20.7 | 0 | 0 | 0 | 0 |  | 1 | TRUE |  | FALSE
1047 |  | 2303 | 108.8 | 28.1 | 0 | 0 | 0 | 0 |  | 1 | TRUE |  | FALSE
1048 |  | 2305 | 178.7 | 31.3 | 0 | 0 | 0 | 0 |  | 1 | TRUE |  | FALSE
1049 |  | 2306 | 197.65 | 28.23 | 0 | 0 | 0 | 0 |  | 1 | TRUE |  | FALSE
1050 |  | 2309 | 113.44 | 71.42 | 0 | 0 | 0 | 0 |  | 1 | TRUE |  | FALSE
1051 |  | 2311 | 84.79 | 12.5 | 0 | 0 | 0 | 0 |  | 1 | TRUE |  | FALSE
1052 |  | 2312 | 59.67 | 27.1 | 0 | 0 | 0 | 0 |  | 1 | TRUE |  | FALSE
1053 |  | 2314 | 44.35 | 10.8 | 0 | 0 | 0 | 0 |  | 1 | TRUE |  | FALSE
1054 |  | 2319 | 4 | 0.8 | 0 | 0 | 0 | 0 |  | 1 | TRUE |  | FALSE
1055 |  | 2321 | 88 | 36.2 | 0 | 0 | 0 | 0 |  | 1 | TRUE |  | FALSE
1056 |  | 2322 | 46.35 | 14.9 | 0 | 0 | 0 | 0 |  | 1 | TRUE |  | FALSE
1057 |  | 2324 | 97.97 | 31.8 | 0 | 0 | 0 | 0 |  | 1 | TRUE |  | FALSE
1058 |  | 2332 | 40.85 | 15.7 | 0 | 0 | 0 | 0 |  | 1 | TRUE |  | FALSE
1059 |  | 2333 | 346.42 | 89.04 | 0 | 0 | 0 | 0 |  | 1 | TRUE |  | FALSE
1060 |  | 2336 | 531.7 | -12.8 | 0 | 0 | 0 | 0 |  | 1 | TRUE |  | FALSE
1061 |  | 2340 | 126.6 | 28.7 | 0 | 0 | 0 | 0 |  | 1 | TRUE |  | FALSE
1062 |  | 2341 | 29.03 | 6.1 | 0 | 0 | 0 | 0 |  | 1 | TRUE |  | FALSE
1063 |  | 2344 | 136.9 | 11.4 | 0 | 0 | 0 | 0 |  | 1 | TRUE |  | FALSE
1064 |  | 2347 | 5.01 | 1.8 | 0 | 0 | 0 | 0 |  | 1 | TRUE |  | FALSE
1065 |  | 2348 | 127.6 | 45.3 | 0 | 0 | 0 | 0 |  | 1 | TRUE |  | FALSE
1066 |  | 2350 | 59.07 | 23.4 | 0 | 0 | 0 | 0 |  | 1 | TRUE |  | FALSE
1067 |  | 2352 | 119 | 31.7 | 0 | 0 | 0 | 0 |  | 1 | TRUE |  | FALSE
1068 |  | 2353 | 115.4 | 31 | 0 | 0 | 0 | 0 |  | 1 | TRUE |  | FALSE
1069 |  | 2354 | 70.48 | 17.6 | 0 | 0 | 0 | 0 |  | 1 | TRUE |  | FALSE
1070 |  | 2355 | 32.74 | 10.5 | 0 | 0 | 0 | 0 |  | 1 | TRUE |  | FALSE
1071 |  | 2356 | 78.89 | 45.6 | 0 | 0 | 0 | 0 |  | 1 | TRUE |  | FALSE
1072 |  | 2360 | 37.94 | 3.4 | 0 | 0 | 0 | 0 |  | 1 | TRUE |  | FALSE
1073 |  | 2363 | 68.78 | 35 | 0 | 0 | 0 | 0 |  | 1 | TRUE |  | FALSE
1074 |  | 2365 | 124.1 | -30.3 | 0 | 0 | 0 | 0 |  | 1 | TRUE |  | FALSE
1075 |  | 2367 | 33.94 | 11.4 | 0 | 0 | 0 | 0 |  | 1 | TRUE |  | FALSE
1076 |  | 2371 | 37.14 | 2.7 | 0 | 0 | 0 | 0 |  | 1 | TRUE |  | FALSE
1077 |  | 2372 | 93.4 | 27.8 | 0 | 0 | 0 | 0 |  | 1 | TRUE |  | FALSE
1078 |  | 2373 | 67.08 | 25.2 | 0 | 0 | 0 | 0 |  | 1 | TRUE |  | FALSE
1079 |  | 2374 | 20.82 | 7.9 | 0 | 0 | 0 | 0 |  | 1 | TRUE |  | FALSE
1080 |  | 2375 | 66.07 | 21.6 | 0 | 0 | 0 | 0 |  | 1 | TRUE |  | FALSE
1081 |  | 2376 | 49.45 | 6.5 | 0 | 0 | 0 | 0 |  | 1 | TRUE |  | FALSE
1082 |  | 2377 | 12.71 | 5.1 | 0 | 0 | 0 | 0 |  | 1 | TRUE |  | FALSE
1083 |  | 2382 | 66.17 | 27.4 | 0 | 0 | 0 | 0 |  | 1 | TRUE |  | FALSE
1084 |  | 2383 | 11.91 | 3.5 | 0 | 0 | 0 | 0 |  | 1 | TRUE |  | FALSE
1085 |  | 2385 | 2.2 | 0.5 | 0 | 0 | 0 | 0 |  | 1 | TRUE |  | FALSE
1086 |  | 2387 | 20.82 | 6.7 | 0 | 0 | 0 | 0 |  | 1 | TRUE |  | FALSE
1087 |  | 2389 | 31.84 | 9.2 | 0 | 0 | 0 | 0 |  | 1 | TRUE |  | FALSE
1088 |  | 2391 | 524.5 | 126 | 0 | 0 | 0 | 0 |  | 1 | TRUE |  | FALSE
1089 |  | 2395 | 78.89 | 25.6 | 0 | 0 | 0 | 0 |  | 1 | TRUE |  | FALSE
1090 |  | 2396 | 47.15 | 15.5 | 0 | 0 | 0 | 0 |  | 1 | TRUE |  | FALSE
1091 |  | 2397 | 223.6 | 51.8 | 0 | 0 | 0 | 0 |  | 1 | TRUE |  | FALSE
1092 |  | 2398 | 151.5 | 7.9 | 0 | 0 | 0 | 0 |  | 1 | TRUE |  | FALSE
1093 |  | 2400 | 153 | 21.5 | 0 | 0 | 0 | 0 |  | 1 | TRUE |  | FALSE
1094 |  | 2404 | 44.35 | 5.1 | 0 | 0 | 0 | 0 |  | 1 | TRUE |  | FALSE
1095 |  | 2408 | 169.5 | 27.7 | 0 | 0 | 0 | 0 |  | 1 | TRUE |  | FALSE
1096 |  | 2411 | 127.2 | -10.7 | 0 | 0 | 0 | 0 |  | 1 | TRUE |  | FALSE
1097 |  | 2412 | 179 | 22.9 | 0 | 0 | 0 | 0 |  | 1 | TRUE |  | FALSE
1098 |  | 2413 | 9.21 | 3.4 | 0 | 0 | 0 | 0 |  | 1 | TRUE |  | FALSE
1099 |  | 2414 | 137.2 | 41.9 | 0 | 0 | 0 | 0 |  | 1 | TRUE |  | FALSE
1100 |  | 2418 | 134.7 | 17.5 | 0 | 0 | 0 | 0 |  | 1 | TRUE |  | FALSE
1101 |  | 2422 | 38.64 | 6 | 0 | 0 | 0 | 0 |  | 1 | TRUE |  | FALSE
1102 |  | 2428 | 178.9 | 9.1 | 0 | 0 | 0 | 0 |  | 1 | TRUE |  | FALSE
1103 |  | 2430 | 84.99 | 19.6 | 0 | 0 | 0 | 0 |  | 1 | TRUE |  | FALSE
1104 |  | 2431 | 101.9 | 20 | 0 | 0 | 0 | 0 |  | 1 | TRUE |  | FALSE
1105 |  | 2434 | 64.21 | 5.59 | 0 | 0 | 0 | 0 |  | 1 | TRUE |  | FALSE
1106 |  | 2435 | 73.58 | 48.6 | 0 | 0 | 0 | 0 |  | 1 | TRUE |  | FALSE
1107 |  | 2437 | 47.55 | 17.8 | 0 | 0 | 0 | 0 |  | 1 | TRUE |  | FALSE
1108 |  | 2438 | 35.84 | 14.1 | 0 | 0 | 0 | 0 |  | 1 | TRUE |  | FALSE
1109 |  | 2439 | 142.4 | 20 | 0 | 0 | 0 | 0 |  | 1 | TRUE |  | FALSE
1110 |  | 2440 | 162.5 | 42.7 | 0 | 0 | 0 | 0 |  | 1 | TRUE |  | FALSE
1111 |  | 2441 | 36.94 | 11 | 0 | 0 | 0 | 0 |  | 1 | TRUE |  | FALSE
1112 |  | 2442 | 338.7 | 52.5 | 0 | 0 | 0 | 0 |  | 1 | TRUE |  | FALSE
1113 |  | 2443 | 191.7 | 6.8 | 0 | 0 | 0 | 0 |  | 1 | TRUE |  | FALSE
1114 |  | 2445 | 347.1 | 87.2 | 0 | 0 | 0 | 0 |  | 1 | TRUE |  | FALSE
1115 |  | 2450 | 36.84 | 14.1 | 0 | 0 | 0 | 0 |  | 1 | TRUE |  | FALSE
1116 |  | 2451 | 2.2 | 0.5 | 0 | 0 | 0 | 0 |  | 1 | TRUE |  | FALSE
1117 |  | 2453 | 4.5 | 1.1 | 0 | 0 | 0 | 0 |  | 1 | TRUE |  | FALSE
1118 |  | 2454 | 56.06 | 17 | 0 | 0 | 0 | 0 |  | 1 | TRUE |  | FALSE
1119 |  | 2455 | 38.44 | 2 | 0 | 0 | 0 | 0 |  | 1 | TRUE |  | FALSE
1120 |  | 2456 | 17.92 | 5.8 | 0 | 0 | 0 | 0 |  | 1 | TRUE |  | FALSE
1121 |  | 2457 | 156 | 60.7 | 0 | 0 | 0 | 0 |  | 1 | TRUE |  | FALSE
1122 |  | 2458 | 111.6 | 8.9 | 0 | 0 | 0 | 0 |  | 1 | TRUE |  | FALSE
1123 |  | 2461 | 50.56 | 8.1 | 0 | 0 | 0 | 0 |  | 1 | TRUE |  | FALSE
1124 |  | 2465 | 237.9 | 68.5 | 0 | 0 | 0 | 0 |  | 1 | TRUE |  | FALSE
1125 |  | 2466 | 115.7 | 10.7 | 0 | 0 | 0 | 0 |  | 1 | TRUE |  | FALSE
1126 |  | 2467 | 234 | 13.1 | 0 | 0 | 0 | 0 |  | 1 | TRUE |  | FALSE
1127 |  | 2468 | 233.5 | 151 | 0 | 0 | 0 | 0 |  | 1 | TRUE |  | FALSE
1128 |  | 2469 | 112 | 19.7 | 0 | 0 | 0 | 0 |  | 1 | TRUE |  | FALSE
1129 |  | 2472 | 11.91 | 3.3 | 0 | 0 | 0 | 0 |  | 1 | TRUE |  | FALSE
1130 |  | 2477 | 7.91 | 2.7 | 0 | 0 | 0 | 0 |  | 1 | TRUE |  | FALSE
1131 |  | 2478 | 36.84 | 14.1 | 0 | 0 | 0 | 0 |  | 1 | TRUE |  | FALSE
1132 |  | 2479 | 23.33 | 9.1 | 0 | 0 | 0 | 0 |  | 1 | TRUE |  | FALSE
1133 |  | 2481 | 14.22 | 4.7 | 0 | 0 | 0 | 0 |  | 1 | TRUE |  | FALSE
1134 |  | 2483 | 83.99 | 6 | 0 | 0 | 0 | 0 |  | 1 | TRUE |  | FALSE
1135 |  | 2488 | 69.18 | 9.5 | 0 | 0 | 0 | 0 |  | 1 | TRUE |  | FALSE
1136 |  | 2489 | 10.71 | 17.7 | 0 | 0 | 0 | 0 |  | 1 | TRUE |  | FALSE
1137 |  | 2492 | 41.74 | 7.4 | 0 | 0 | 0 | 0 |  | 1 | TRUE |  | FALSE
1138 |  | 2497 | 206.4 | 21 | 0 | 0 | 0 | 0 |  | 1 | TRUE |  | FALSE
1139 |  | 2498 | 39.34 | -10.7 | 0 | 0 | 0 | 0 |  | 1 | TRUE |  | FALSE
1140 |  | 2499 | 127.2 | 40.8 | 0 | 0 | 0 | 0 |  | 1 | TRUE |  | FALSE
1141 |  | 2500 | 68.18 | 16.1 | 0 | 0 | 0 | 0 |  | 1 | TRUE |  | FALSE
1142 |  | 2502 | 87.9 | 29.3 | 0 | 0 | 0 | 0 |  | 1 | TRUE |  | FALSE
1143 |  | 2504 | 80.49 | 7.3 | 0 | 0 | 0 | 0 |  | 1 | TRUE |  | FALSE
1144 |  | 2508 | 303.5 | 56.2 | 0 | 0 | 0 | 0 |  | 1 | TRUE |  | FALSE
1145 |  | 2509 | 111.36 | 27.44 | 0 | 0 | 0 | 0 |  | 1 | TRUE |  | FALSE
1146 |  | 2511 | 125.3 | 34.6 | 0 | 0 | 0 | 0 |  | 1 | TRUE |  | FALSE
1147 |  | 2514 | 76.58 | 16.2 | 0 | 0 | 0 | 0 |  | 1 | TRUE |  | FALSE
1148 |  | 2515 | 1.8 | 0.6 | 0 | 0 | 0 | 0 |  | 1 | TRUE |  | FALSE
1149 |  | 2519 | 291.6 | 47 | 0 | 0 | 0 | 0 |  | 1 | TRUE |  | FALSE
1150 |  | 2522 | 99.6 | 22.9 | 0 | 0 | 0 | 0 |  | 1 | TRUE |  | FALSE
1151 |  | 2532 | 83.39 | 16.5 | 0 | 0 | 0 | 0 |  | 1 | TRUE |  | FALSE
1152 |  | 2535 | 207.9 | 25.4 | 0 | 0 | 0 | 0 |  | 1 | TRUE |  | FALSE
1153 |  | 2536 | 58.97 | 11.1 | 0 | 0 | 0 | 0 |  | 1 | TRUE |  | FALSE
1154 |  | 2539 | 92.7 | -5.6 | 0 | 0 | 0 | 0 |  | 1 | TRUE |  | FALSE
1155 |  | 2543 | 118.1 | 20.2 | 0 | 0 | 0 | 0 |  | 1 | TRUE |  | FALSE
1156 |  | 2548 | 196.1 | 32.1 | 0 | 0 | 0 | 0 |  | 1 | TRUE |  | FALSE
1157 |  | 2549 | 39.04 | 13.1 | 0 | 0 | 0 | 0 |  | 1 | TRUE |  | FALSE
1158 |  | 2552 | 40.44 | 20.5 | 0 | 0 | 0 | 0 |  | 1 | TRUE |  | FALSE
1159 |  | 2554 | 57.66 | 6.1 | 0 | 0 | 0 | 0 |  | 1 | TRUE |  | FALSE
1160 |  | 2557 | 156.6 | 16.9 | 0 | 0 | 0 | 0 |  | 1 | TRUE |  | FALSE
1161 |  | 2558 | 16.02 | 5.1 | 0 | 0 | 0 | 0 |  | 1 | TRUE |  | FALSE
1162 |  | 2560 | 112.7 | 14.5 | 0 | 0 | 0 | 0 |  | 1 | TRUE |  | FALSE
1163 |  | 2561 | 14.22 | 6.3 | 0 | 0 | 0 | 0 |  | 1 | TRUE |  | FALSE
1164 |  | 2563 | 59.67 | 9.2 | 0 | 0 | 0 | 0 |  | 1 | TRUE |  | FALSE
1165 |  | 2570 | 82.39 | 14.4 | 0 | 0 | 0 | 0 |  | 1 | TRUE |  | FALSE
1166 |  | 2573 | 263.96 | -98.64 | 0 | 0 | 0 | 0 |  | 1 | TRUE |  | FALSE
1167 |  | 2574 | 637.92 | 139.57 | 0 | 0 | 0 | 0 |  | 1 | TRUE |  | FALSE
1168 |  | 2575 | 149.9 | 0 | 0 | 0 | 0 | 0 |  | 1 | TRUE |  | FALSE
1169 |  | 2578 | 67.27 | 15.9 | 0 | 0 | 0 | 0 |  | 1 | TRUE |  | FALSE
1170 |  | 2579 | 155.1 | 39.9 | 0 | 0 | 0 | 0 |  | 1 | TRUE |  | FALSE
1171 |  | 2581 | 126.54 | 29.1 | 0 | 0 | 0 | 0 |  | 1 | TRUE |  | FALSE
1172 |  | 2582 | 77.99 | 19.3 | 0 | 0 | 0 | 0 |  | 1 | TRUE |  | FALSE
1173 |  | 2584 | 216.3 | -6.9 | 0 | 0 | 0 | 0 |  | 1 | TRUE |  | FALSE
1174 |  | 2585 | 153.4 | 86.8 | 0 | 0 | 0 | 0 |  | 1 | TRUE |  | FALSE
1175 |  | 2589 | 72.18 | 49.6 | 0 | 0 | 0 | 0 |  | 1 | TRUE |  | FALSE
1176 |  | 2590 | 100.8 | 32.3 | 0 | 0 | 0 | 0 |  | 1 | TRUE |  | FALSE
1177 |  | 2592 | 131.7 | 32.9 | 0 | 0 | 0 | 0 |  | 1 | TRUE |  | FALSE
1178 |  | 2594 | 40.75 | 12.5 | 0 | 0 | 0 | 0 |  | 1 | TRUE |  | FALSE
1179 |  | 2596 | 39.64 | 9.6 | 0 | 0 | 0 | 0 |  | 1 | TRUE |  | FALSE
1180 |  | 2597 | 266 | 62.8 | 0 | 0 | 0 | 0 |  | 1 | TRUE |  | FALSE
1181 |  | 2598 | 99.1 | -98.6 | 0 | 0 | 0 | 0 |  | 1 | TRUE |  | FALSE
1182 |  | 2601 | 125.5 | 22.5 | 0 | 0 | 0 | 0 |  | 1 | TRUE |  | FALSE
1183 |  | 2602 | 380.8 | 62.8 | 0 | 0 | 0 | 0 |  | 1 | TRUE |  | FALSE
1184 |  | 2603 | 31.44 | 12.4 | 0 | 0 | 0 | 0 |  | 1 | TRUE |  | FALSE
1185 |  | 2604 | 286.1 | 89.3 | 0 | 0 | 0 | 0 |  | 1 | TRUE |  | FALSE
1186 |  | 2606 | 285.2 | 83.5 | 0 | 0 | 0 | 0 |  | 1 | TRUE |  | FALSE
1187 |  | 2607 | 24.13 | 10.8 | 0 | 0 | 0 | 0 |  | 1 | TRUE |  | FALSE
1188 |  | 2609 | 216.2 | 75.3 | 0 | 0 | 0 | 0 |  | 1 | TRUE |  | FALSE
1189 |  | 2610 | 21.42 | 11.8 | 0 | 0 | 0 | 0 |  | 1 | TRUE |  | FALSE
1190 |  | 2617 | 149 | 99.8 | 0 | 0 | 0 | 0 |  | 1 | TRUE |  | FALSE
1191 |  | 2619 | 44.45 | 7.68 | 0 | 0 | 0 | 0 |  | 1 | TRUE |  | FALSE
1192 |  | 2621 | 98.6 | 27.1 | 0 | 0 | 0 | 0 |  | 1 | TRUE |  | FALSE
1193 |  | 2623 | 235.97 | 34.52 | 0 | 0 | 0 | 0 |  | 1 | TRUE |  | FALSE
1194 |  | 2624 | 38.84 | 14.2 | 0 | 0 | 0 | 0 |  | 1 | TRUE |  | FALSE
1195 |  | 2625 | 6.41 | 2.2 | 0 | 0 | 0 | 0 |  | 1 | TRUE |  | FALSE
1196 |  | 2626 | 37.44 | 9.1 | 0 | 0 | 0 | 0 |  | 1 | TRUE |  | FALSE
1197 |  | 2629 | 93.6 | -43.5 | 0 | 0 | 0 | 0 |  | 1 | TRUE |  | FALSE
1198 |  | 2630 | 140.7 | 10.4 | 0 | 0 | 0 | 0 |  | 1 | TRUE |  | FALSE
1199 |  | 2633 | 0 | -3.7 | 0 | 0 | 0 | 0 |  | 1 | TRUE |  | FALSE
1200 |  | 2634 | 76.99 | -0.7 | 0 | 0 | 0 | 0 |  | 1 | TRUE |  | FALSE
1201 |  | 2636 | 295.2 | 39.3 | 0 | 0 | 0 | 0 |  | 1 | TRUE |  | FALSE
1202 |  | 2637 | 72.68 | 24.3 | 0 | 0 | 0 | 0 |  | 1 | TRUE |  | FALSE
1203 |  | 2638 | 87.7 | 26 | 0 | 0 | 0 | 0 |  | 1 | TRUE |  | FALSE
1204 |  | 2639 | 5.01 | 1.8 | 0 | 0 | 0 | 0 |  | 1 | TRUE |  | FALSE
1205 |  | 2640 | 21.22 | 9.9 | 0 | 0 | 0 | 0 |  | 1 | TRUE |  | FALSE
1206 |  | 2645 | 175.7 | 56.2 | 0 | 0 | 0 | 0 |  | 1 | TRUE |  | FALSE
1207 |  | 2646 | 126.8 | 21.4 | 0 | 0 | 0 | 0 |  | 1 | TRUE |  | FALSE
1208 |  | 2648 | 89.6 | 13.1 | 0 | 0 | 0 | 0 |  | 1 | TRUE |  | FALSE
1209 |  | 2651 | 27.83 | -2.6 | 0 | 0 | 0 | 0 |  | 1 | TRUE |  | FALSE
1210 |  | 2656 | 101.8 | 20.2 | 0 | 0 | 0 | 0 |  | 1 | TRUE |  | FALSE
1211 |  | 2659 | 136 | 36.1 | 0 | 0 | 0 | 0 |  | 1 | TRUE |  | FALSE
1212 |  | 2661 | 277.1 | 37 | 0 | 0 | 0 | 0 |  | 1 | TRUE |  | FALSE
1213 |  | 2662 | 98.61 | 50.3 | 0 | 0 | 0 | 0 |  | 1 | TRUE |  | FALSE
1214 |  | 2664 | 31.43 | 10.6 | 0 | 0 | 0 | 0 |  | 1 | TRUE |  | FALSE
1215 |  | 2665 | 163.2 | 31.9 | 0 | 0 | 0 | 0 |  | 1 | TRUE |  | FALSE
1216 |  | 2666 | 162.49 | 45.11 | 0 | 0 | 0 | 0 |  | 1 | TRUE |  | FALSE
1217 |  | 2667 | 44.55 | 7.5 | 0 | 0 | 0 | 0 |  | 1 | TRUE |  | FALSE
1218 |  | 2668 | 5.51 | 1.3 | 0 | 0 | 0 | 0 |  | 1 | TRUE |  | FALSE
1219 |  | 2669 | 38.54 | 12 | 0 | 0 | 0 | 0 |  | 1 | TRUE |  | FALSE
1220 |  | 2670 | 226.7 | 39.3 | 0 | 0 | 0 | 0 |  | 1 | TRUE |  | FALSE
1221 |  | 2672 | 34.54 | 15.4 | 0 | 0 | 0 | 0 |  | 1 | TRUE |  | FALSE
1222 |  | 2673 | 69.88 | 19.3 | 0 | 0 | 0 | 0 |  | 1 | TRUE |  | FALSE
1223 |  | 2674 | 74.98 | 10.5 | 0 | 0 | 0 | 0 |  | 1 | TRUE |  | FALSE
1224 |  | 2676 | 62.77 | 5.7 | 0 | 0 | 0 | 0 |  | 1 | TRUE |  | FALSE
1225 |  | 2681 | 42.65 | 18.2 | 0 | 0 | 0 | 0 |  | 1 | TRUE |  | FALSE
1226 |  | 2682 | 305.04 | 77.16 | 0 | 0 | 0 | 0 |  | 1 | TRUE |  | FALSE
1227 |  | 2683 | 82.59 | 23.4 | 0 | 0 | 0 | 0 |  | 1 | TRUE |  | FALSE
1228 |  | 2685 | 180.7 | 71.8 | 0 | 0 | 0 | 0 |  | 1 | TRUE |  | FALSE
1229 |  | 2686 | 40.34 | 15.9 | 0 | 0 | 0 | 0 |  | 1 | TRUE |  | FALSE
1230 |  | 2687 | 101.9 | 24.3 | 0 | 0 | 0 | 0 |  | 1 | TRUE |  | FALSE
1231 |  | 2688 | 124.5 | -6 | 0 | 0 | 0 | 0 |  | 1 | TRUE |  | FALSE
1232 |  | 2690 | 91.8 | 8.3 | 0 | 0 | 0 | 0 |  | 1 | TRUE |  | FALSE
1233 |  | 2694 | 191.2 | 16.4 | 0 | 0 | 0 | 0 |  | 1 | TRUE |  | FALSE
1234 |  | 2695 | 66.27 | 19.3 | 0 | 0 | 0 | 0 |  | 1 | TRUE |  | FALSE
1235 |  | 2697 | 11.61 | 7.6 | 0 | 0 | 0 | 0 |  | 1 | TRUE |  | FALSE
1236 |  | 2698 | 279.7 | 4.6 | 0 | 0 | 0 | 0 |  | 1 | TRUE |  | FALSE
1237 |  | 2699 | 54.66 | 18.6 | 0 | 0 | 0 | 0 |  | 1 | TRUE |  | FALSE
1238 |  | 2706 | 100.5 | 19.3 | 0 | 0 | 0 | 0 |  | 1 | TRUE |  | FALSE
1239 |  | 2707 | 22.83 | 8 | 0 | 0 | 0 | 0 |  | 1 | TRUE |  | FALSE
1240 |  | 2708 | 143.8 | 46.45 | 0 | 0 | 0 | 0 |  | 1 | TRUE |  | FALSE
1241 |  | 2711 | 107.9 | 35.9 | 0 | 0 | 0 | 0 |  | 1 | TRUE |  | FALSE
1242 |  | 2713 | 22.02 | 4.4 | 0 | 0 | 0 | 0 |  | 1 | TRUE |  | FALSE
1243 |  | 2716 | 203.6 | 19.81 | 0 | 0 | 0 | 0 |  | 1 | TRUE |  | FALSE
1244 |  | 2717 | 101.2 | -2.9 | 0 | 0 | 0 | 0 |  | 1 | TRUE |  | FALSE
1245 |  | 2718 | 89.9 | 29.3 | 0 | 0 | 0 | 0 |  | 1 | TRUE |  | FALSE
1246 |  | 2720 | 37.87 | 11.59 | 0 | 0 | 0 | 0 |  | 1 | TRUE |  | FALSE
1247 |  | 2723 | 91.6 | 27.1 | 0 | 0 | 0 | 0 |  | 1 | TRUE |  | FALSE
1248 |  | 2726 | 113.7 | 22.3 | 0 | 0 | 0 | 0 |  | 1 | TRUE |  | FALSE
1249 |  | 2727 | 208.7 | 63 | 0 | 0 | 0 | 0 |  | 1 | TRUE |  | FALSE
1250 |  | 2728 | 20.82 | 0 | 0 | 0 | 0 | 0 |  | 1 | TRUE |  | FALSE
1251 |  | 2730 | 410.3 | 91.6 | 0 | 0 | 0 | 0 |  | 1 | TRUE |  | FALSE
1252 |  | 2731 | 69.18 | 35.1 | 0 | 0 | 0 | 0 |  | 1 | TRUE |  | FALSE
1253 |  | 2733 | 57.16 | 19.7 | 0 | 0 | 0 | 0 |  | 1 | TRUE |  | FALSE
1254 |  | 2735 | 50.96 | 15.7 | 0 | 0 | 0 | 0 |  | 1 | TRUE |  | FALSE
1255 |  | 2736 | 63.31 | -9.8 | 0 | 0 | 0 | 0 |  | 1 | TRUE |  | FALSE
1256 |  | 2737 | 131.5 | 12.9 | 0 | 0 | 0 | 0 |  | 1 | TRUE |  | FALSE
1257 |  | 2742 | 285.2 | 61.4 | 0 | 0 | 0 | 0 |  | 1 | TRUE |  | FALSE
1258 |  | 2745 | 58.26 | 16.9 | 0 | 0 | 0 | 0 |  | 1 | TRUE |  | FALSE
1259 |  | 2751 | 101.6 | 4.5 | 0 | 0 | 0 | 0 |  | 1 | TRUE |  | FALSE
1260 |  | 2753 | 278.3 | 33.6 | 0 | 0 | 0 | 0 |  | 1 | TRUE |  | FALSE
1261 |  | 2756 | 3.1 | 1.6 | 0 | 0 | 0 | 0 |  | 1 | TRUE |  | FALSE
1262 |  | 2758 | 91 | 21 | 0 | 0 | 0 | 0 |  | 1 | TRUE |  | FALSE
1263 |  | 2760 | 59.67 | 13.1 | 0 | 0 | 0 | 0 |  | 1 | TRUE |  | FALSE
1264 |  | 2762 | 67.08 | 35.5 | 0 | 0 | 0 | 0 |  | 1 | TRUE |  | FALSE
1265 |  | 2764 | 139.4 | 21.2 | 0 | 0 | 0 | 0 |  | 1 | TRUE |  | FALSE
1266 |  | 2767 | 186.8 | 22.9 | 0 | 0 | 0 | 0 |  | 1 | TRUE |  | FALSE
1267 |  | 2769 | 3.7 | 0.2 | 0 | 0 | 0 | 0 |  | 1 | TRUE |  | FALSE
1268 |  | 2771 | 516.7 | 144.3 | 0 | 0 | 0 | 0 |  | 1 | TRUE |  | FALSE
1269 |  | 2776 | 925.91 | 147.97 | 0 | 0 | 0 | 0 |  | 1 | TRUE |  | FALSE
1270 |  | 2780 | 81.29 | 26.5 | 0 | 0 | 0 | 0 |  | 1 | TRUE |  | FALSE
1271 |  | 2781 | 63.97 | 12.8 | 0 | 0 | 0 | 0 |  | 1 | TRUE |  | FALSE
1272 |  | 2784 | 88.5 | 24.5 | 0 | 0 | 0 | 0 |  | 1 | TRUE |  | FALSE
1273 |  | 2788 | 69.28 | 31.3 | 0 | 0 | 0 | 0 |  | 1 | TRUE |  | FALSE
1274 |  | 2791 | 41.15 | 10.3 | 0 | 0 | 0 | 0 |  | 1 | TRUE |  | FALSE
1275 |  | 2793 | 119.02 | 12.54 | 0 | 0 | 0 | 0 |  | 1 | TRUE |  | FALSE
1276 |  | 2794 | 73.68 | 24 | 0 | 0 | 0 | 0 |  | 1 | TRUE |  | FALSE
1277 |  | 2795 | 88.4 | 25.2 | 0 | 0 | 0 | 0 |  | 1 | TRUE |  | FALSE
1278 |  | 2796 | 25.63 | 6.5 | 0 | 0 | 0 | 0 |  | 1 | TRUE |  | FALSE
1279 |  | 2797 | 70.78 | 19.6 | 0 | 0 | 0 | 0 |  | 1 | TRUE |  | FALSE
1280 |  | 2798 | 55.46 | 16.9 | 0 | 0 | 0 | 0 |  | 1 | TRUE |  | FALSE
1281 |  | 2799 | 91.4 | 18.1 | 0 | 0 | 0 | 0 |  | 1 | TRUE |  | FALSE
1282 |  | 2800 | 152.18 | 21.63 | 0 | 0 | 0 | 0 |  | 1 | TRUE |  | FALSE
1283 |  | 2803 | 81.99 | 32.2 | 0 | 0 | 0 | 0 |  | 1 | TRUE |  | FALSE
1284 |  | 2806 | 76.88 | 16.4 | 0 | 0 | 0 | 0 |  | 1 | TRUE |  | FALSE
1285 |  | 2809 | 60.57 | 18.9 | 0 | 0 | 0 | 0 |  | 1 | TRUE |  | FALSE
1286 |  | 2810 | 36.84 | 14.1 | 0 | 0 | 0 | 0 |  | 1 | TRUE |  | FALSE
1287 |  | 2813 | 72.38 | 23 | 0 | 0 | 0 | 0 |  | 1 | TRUE |  | FALSE
1288 |  | 2818 | 23.26 | 3.01 | 0 | 0 | 0 | 0 |  | 1 | TRUE |  | FALSE
1289 |  | 2821 | 88.1 | 36 | 0 | 0 | 0 | 0 |  | 1 | TRUE |  | FALSE
1290 |  | 2823 | 187.4 | 72.8 | 0 | 0 | 0 | 0 |  | 1 | TRUE |  | FALSE
1291 |  | 2830 | 36.74 | 14.1 | 0 | 0 | 0 | 0 |  | 1 | TRUE |  | FALSE
1292 |  | 2834 | 38.84 | 9.6 | 0 | 0 | 0 | 0 |  | 1 | TRUE |  | FALSE
1293 |  | 2835 | 50.56 | 8.7 | 0 | 0 | 0 | 0 |  | 1 | TRUE |  | FALSE
1294 |  | 2836 | 245.51 | 9.17 | 0 | 0 | 0 | 0 |  | 1 | TRUE |  | FALSE
1295 |  | 2841 | 35.44 | 11.4 | 0 | 0 | 0 | 0 |  | 1 | TRUE |  | FALSE
1296 |  | 2844 | 54.96 | 9.42 | 0 | 0 | 0 | 0 |  | 1 | TRUE |  | FALSE
1297 |  | 2846 | 94.9 | 40.3 | 0 | 0 | 0 | 0 |  | 1 | TRUE |  | FALSE
1298 |  | 2847 | 7.71 | 2.4 | 0 | 0 | 0 | 0 |  | 1 | TRUE |  | FALSE
1299 |  | 2848 | 66.07 | 15.6 | 0 | 0 | 0 | 0 |  | 1 | TRUE |  | FALSE
1300 |  | 2852 | 2.43 | 1.35 | 0 | 0 | 0 | 0 |  | 1 | TRUE |  | FALSE
1301 |  | 2853 | 66.97 | 18.6 | 0 | 0 | 0 | 0 |  | 1 | TRUE |  | FALSE
1302 |  | 2854 | 62.57 | -61 | 0 | 0 | 0 | 0 |  | 1 | TRUE |  | FALSE
1303 |  | 2856 | 17.92 | 23.3 | 0 | 0 | 0 | 0 |  | 1 | TRUE |  | FALSE
1304 |  | 2857 | 137.9 | 25.6 | 0 | 0 | 0 | 0 |  | 1 | TRUE |  | FALSE
1305 |  | 2858 | 627.36 | -73.13 | 0 | 0 | 0 | 0 |  | 1 | TRUE |  | FALSE
1306 |  | 2859 | 23.43 | 7.3 | 0 | 0 | 0 | 0 |  | 1 | TRUE |  | FALSE
1307 |  | 2860 | 226.1 | 88.8 | 0 | 0 | 0 | 0 |  | 1 | TRUE |  | FALSE
1308 |  | 2862 | 103.6 | 4.69 | 0 | 0 | 0 | 0 |  | 1 | TRUE |  | FALSE
1309 |  | 2865 | 133.5 | 24.1 | 0 | 0 | 0 | 0 |  | 1 | TRUE |  | FALSE
1310 |  | 2866 | 242.08 | 59.98 | 0 | 0 | 0 | 0 |  | 1 | TRUE |  | FALSE

## sgen
| name | bus | p_mw | q_mvar | sn_mva | scaling | in_service | type | current_source | controllable | id_q_capability_characteristic | reactive_capability_curve | curve_style
0 |  | 28 | 8.4 | -28.66 |  | 1 | TRUE |  | TRUE | FALSE |  | FALSE
1 |  | 37 | 75.38 | -7.8 |  | 1 | TRUE |  | TRUE | FALSE |  | FALSE
2 |  | 38 | 764.34 | -66.91 |  | 1 | TRUE |  | TRUE | FALSE |  | FALSE
3 |  | 67 | 23.43 | -57.4 |  | 1 | TRUE |  | TRUE | FALSE |  | FALSE
4 |  | 69 | 0.13 | 1 |  | 1 | TRUE |  | TRUE | FALSE |  | FALSE
5 |  | 79 | 0.13 | 1 |  | 1 | TRUE |  | TRUE | FALSE |  | FALSE
6 |  | 93 | 0.16 | 2.91 |  | 1 | TRUE |  | TRUE | FALSE |  | FALSE
7 |  | 105 | 0.15 | 1.93 |  | 1 | TRUE |  | TRUE | FALSE |  | FALSE
8 |  | 111 | 0.18 | 1 |  | 1 | TRUE |  | TRUE | FALSE |  | FALSE
9 |  | 112 | 95.71 | 2.8 |  | 1 | TRUE |  | TRUE | FALSE |  | FALSE
10 |  | 114 | 0.19 | 4.38 |  | 1 | TRUE |  | TRUE | FALSE |  | FALSE
11 |  | 139 | 22.95 | 3.72 |  | 1 | TRUE |  | TRUE | FALSE |  | FALSE
12 |  | 166 | 0.18 | 3.57 |  | 1 | TRUE |  | TRUE | FALSE |  | FALSE
13 |  | 171 | 0.13 | 1 |  | 1 | TRUE |  | TRUE | FALSE |  | FALSE
14 |  | 197 | 0.15 | 1.93 |  | 1 | TRUE |  | TRUE | FALSE |  | FALSE
15 |  | 202 | 5.61 | 2.79 |  | 1 | TRUE |  | TRUE | FALSE |  | FALSE
16 |  | 235 | 55.14 | 27.14 |  | 1 | TRUE |  | TRUE | FALSE |  | FALSE
17 |  | 239 | 26 | 14.72 |  | 1 | TRUE |  | TRUE | FALSE |  | FALSE
18 |  | 242 | 0.15 | 1 |  | 1 | TRUE |  | TRUE | FALSE |  | FALSE
19 |  | 312 | 0.2 | 1 |  | 1 | TRUE |  | TRUE | FALSE |  | FALSE
20 |  | 320 | 5.91 | 2.33 |  | 1 | TRUE |  | TRUE | FALSE |  | FALSE
21 |  | 351 | 54.06 | -13.1 |  | 1 | TRUE |  | TRUE | FALSE |  | FALSE
22 |  | 354 | 40.54 | -9.3 |  | 1 | TRUE |  | TRUE | FALSE |  | FALSE
23 |  | 356 | 9 | 10.19 |  | 1 | TRUE |  | TRUE | FALSE |  | FALSE
24 |  | 383 | 0.19 | 1 |  | 1 | TRUE |  | TRUE | FALSE |  | FALSE
25 |  | 387 | 0.18 | 1 |  | 1 | TRUE |  | TRUE | FALSE |  | FALSE
26 |  | 405 | 0.2 | 1 |  | 1 | TRUE |  | TRUE | FALSE |  | FALSE
27 |  | 416 | 0.17 | 1.82 |  | 1 | TRUE |  | TRUE | FALSE |  | FALSE
28 |  | 427 | 3.29 | 1.32 |  | 1 | TRUE |  | TRUE | FALSE |  | FALSE
29 |  | 462 | 11.03 | 5.11 |  | 1 | TRUE |  | TRUE | FALSE |  | FALSE
30 |  | 472 | 1.85 | 1.63 |  | 1 | TRUE |  | TRUE | FALSE |  | FALSE
31 |  | 478 | 35.74 | -38.6 |  | 1 | TRUE |  | TRUE | FALSE |  | FALSE
32 |  | 481 | 10.86 | 5.93 |  | 1 | TRUE |  | TRUE | FALSE |  | FALSE
33 |  | 502 | 0.16 | 11.88 |  | 1 | TRUE |  | TRUE | FALSE |  | FALSE
34 |  | 520 | 0.18 | 1.06 |  | 1 | TRUE |  | TRUE | FALSE |  | FALSE
35 |  | 530 | 28.13 | 0.83 |  | 1 | TRUE |  | TRUE | FALSE |  | FALSE
36 |  | 541 | 15.38 | 4.94 |  | 1 | TRUE |  | TRUE | FALSE |  | FALSE
37 |  | 545 | 0.2 | 1 |  | 1 | TRUE |  | TRUE | FALSE |  | FALSE
38 |  | 547 | 17.18 | 4.35 |  | 1 | TRUE |  | TRUE | FALSE |  | FALSE
39 |  | 562 | 32.04 | -10.3 |  | 1 | TRUE |  | TRUE | FALSE |  | FALSE
40 |  | 565 | 0.18 | 3.85 |  | 1 | TRUE |  | TRUE | FALSE |  | FALSE
41 |  | 570 | 0.63 | 0.83 |  | 1 | TRUE |  | TRUE | FALSE |  | FALSE
42 |  | 582 | 28.14 | 0.76 |  | 1 | TRUE |  | TRUE | FALSE |  | FALSE
43 |  | 592 | 2.23 | 1.27 |  | 1 | TRUE |  | TRUE | FALSE |  | FALSE
44 |  | 634 | 40.44 | -1.5 |  | 1 | TRUE |  | TRUE | FALSE |  | FALSE
45 |  | 662 | 5.64 | 2.84 |  | 1 | TRUE |  | TRUE | FALSE |  | FALSE
46 |  | 667 | 0.2 | 1 |  | 1 | TRUE |  | TRUE | FALSE |  | FALSE
47 |  | 668 | 0.19 | 3.76 |  | 1 | TRUE |  | TRUE | FALSE |  | FALSE
48 |  | 727 | 0.2 | 1.33 |  | 1 | TRUE |  | TRUE | FALSE |  | FALSE
49 |  | 728 | 0.15 | 1.4 |  | 1 | TRUE |  | TRUE | FALSE |  | FALSE
50 |  | 773 | 2.65 | 1.17 |  | 1 | TRUE |  | TRUE | FALSE |  | FALSE
51 |  | 775 | 0.21 | 1.98 |  | 1 | TRUE |  | TRUE | FALSE |  | FALSE
52 |  | 785 | 5.29 | 1.91 |  | 1 | TRUE |  | TRUE | FALSE |  | FALSE
53 |  | 796 | 0.15 | 1 |  | 1 | TRUE |  | TRUE | FALSE |  | FALSE
54 |  | 798 | 88.6 | 24.2 |  | 1 | TRUE |  | TRUE | FALSE |  | FALSE
55 |  | 819 | 0.72 | 0 |  | 1 | TRUE |  | TRUE | FALSE |  | FALSE
56 |  | 832 | 0.2 | 4.97 |  | 1 | TRUE |  | TRUE | FALSE |  | FALSE
57 |  | 838 | 0.13 | 1 |  | 1 | TRUE |  | TRUE | FALSE |  | FALSE
58 |  | 841 | 61.67 | 0.9 |  | 1 | TRUE |  | TRUE | FALSE |  | FALSE
59 |  | 852 | 28.13 | 0.81 |  | 1 | TRUE |  | TRUE | FALSE |  | FALSE
60 |  | 878 | 12.33 | 2.65 |  | 1 | TRUE |  | TRUE | FALSE |  | FALSE
61 |  | 918 | 29.96 | 21.31 |  | 1 | TRUE |  | TRUE | FALSE |  | FALSE
62 |  | 988 | 20.92 | -2.5 |  | 1 | TRUE |  | TRUE | FALSE |  | FALSE
63 |  | 1006 | 5.06 | 1.84 |  | 1 | TRUE |  | TRUE | FALSE |  | FALSE
64 |  | 1029 | 0.2 | 1.64 |  | 1 | TRUE |  | TRUE | FALSE |  | FALSE
65 |  | 1050 | 0.2 | 1.64 |  | 1 | TRUE |  | TRUE | FALSE |  | FALSE
66 |  | 1070 | 7.63 | 4.3 |  | 1 | TRUE |  | TRUE | FALSE |  | FALSE
67 |  | 1075 | 3.4 | 0.5 |  | 1 | TRUE |  | TRUE | FALSE |  | FALSE
68 |  | 1112 | 38.7 | 12.99 |  | 1 | TRUE |  | TRUE | FALSE |  | FALSE
69 |  | 1125 | 28.13 | 0.82 |  | 1 | TRUE |  | TRUE | FALSE |  | FALSE
70 |  | 1146 | 0.2 | 0.96 |  | 1 | TRUE |  | TRUE | FALSE |  | FALSE
71 |  | 1157 | 32.71 | 13.76 |  | 1 | TRUE |  | TRUE | FALSE |  | FALSE
72 |  | 1162 | 0.19 | 0.87 |  | 1 | TRUE |  | TRUE | FALSE |  | FALSE
73 |  | 1175 | 24.93 | -11.8 |  | 1 | TRUE |  | TRUE | FALSE |  | FALSE
74 |  | 1201 | 38.73 | 15.32 |  | 1 | TRUE |  | TRUE | FALSE |  | FALSE
75 |  | 1205 | 8.43 | 7.98 |  | 1 | TRUE |  | TRUE | FALSE |  | FALSE
76 |  | 1209 | 28.13 | 0.82 |  | 1 | TRUE |  | TRUE | FALSE |  | FALSE
77 |  | 1217 | 11.8 | 5.47 |  | 1 | TRUE |  | TRUE | FALSE |  | FALSE
78 |  | 1232 | 0.18 | 2.27 |  | 1 | TRUE |  | TRUE | FALSE |  | FALSE
79 |  | 1235 | 0.18 | 1.42 |  | 1 | TRUE |  | TRUE | FALSE |  | FALSE
80 |  | 1246 | 0.18 | 1 |  | 1 | TRUE |  | TRUE | FALSE |  | FALSE
81 |  | 1252 | 0.18 | 1 |  | 1 | TRUE |  | TRUE | FALSE |  | FALSE
82 |  | 1290 | 0.62 | 0 |  | 1 | TRUE |  | TRUE | FALSE |  | FALSE
83 |  | 1304 | 3.2 | 1.05 |  | 1 | TRUE |  | TRUE | FALSE |  | FALSE
84 |  | 1310 | 0.17 | 8.06 |  | 1 | TRUE |  | TRUE | FALSE |  | FALSE
85 |  | 1311 | 20.56 | 3.88 |  | 1 | TRUE |  | TRUE | FALSE |  | FALSE
86 |  | 1331 | 1.9 | 28.1 |  | 1 | TRUE |  | TRUE | FALSE |  | FALSE
87 |  | 1334 | 0.18 | 1 |  | 1 | TRUE |  | TRUE | FALSE |  | FALSE
88 |  | 1341 | 113.33 | -45.2 |  | 1 | TRUE |  | TRUE | FALSE |  | FALSE
89 |  | 1362 | 67.31 | 44.04 |  | 1 | TRUE |  | TRUE | FALSE |  | FALSE
90 |  | 1369 | 5.15 | 16.03 |  | 1 | TRUE |  | TRUE | FALSE |  | FALSE
91 |  | 1387 | 0.2 | 1.64 |  | 1 | TRUE |  | TRUE | FALSE |  | FALSE
92 |  | 1425 | 1.73 | 1.71 |  | 1 | TRUE |  | TRUE | FALSE |  | FALSE
93 |  | 1469 | 0.15 | 0.9 |  | 1 | TRUE |  | TRUE | FALSE |  | FALSE
94 |  | 1482 | 777.45 | -39.02 |  | 1 | TRUE |  | TRUE | FALSE |  | FALSE
95 |  | 1486 | 0.01 | 0 |  | 1 | TRUE |  | TRUE | FALSE |  | FALSE
96 |  | 1506 | 28.21 | 6 |  | 1 | TRUE |  | TRUE | FALSE |  | FALSE
97 |  | 1510 | 0.58 | 53.03 |  | 1 | TRUE |  | TRUE | FALSE |  | FALSE
98 |  | 1545 | 0.12 | 1.74 |  | 1 | TRUE |  | TRUE | FALSE |  | FALSE
99 |  | 1550 | 58.77 | -18.7 |  | 1 | TRUE |  | TRUE | FALSE |  | FALSE
100 |  | 1570 | 2.27 | 1.81 |  | 1 | TRUE |  | TRUE | FALSE |  | FALSE
101 |  | 1574 | 55.83 | 31.99 |  | 1 | TRUE |  | TRUE | FALSE |  | FALSE
102 |  | 1588 | 11.81 | 12 |  | 1 | TRUE |  | TRUE | FALSE |  | FALSE
103 |  | 1643 | 16.62 | -8.7 |  | 1 | TRUE |  | TRUE | FALSE |  | FALSE
104 |  | 1679 | 0.17 | 0.84 |  | 1 | TRUE |  | TRUE | FALSE |  | FALSE
105 |  | 1684 | 15.89 | 6.42 |  | 1 | TRUE |  | TRUE | FALSE |  | FALSE
106 |  | 1706 | 8.71 | 19.54 |  | 1 | TRUE |  | TRUE | FALSE |  | FALSE
107 |  | 1738 | 0.21 | 1.04 |  | 1 | TRUE |  | TRUE | FALSE |  | FALSE
108 |  | 1746 | 536.71 | 85.76 |  | 1 | TRUE |  | TRUE | FALSE |  | FALSE
109 |  | 1772 | 38.01 | 22.73 |  | 1 | TRUE |  | TRUE | FALSE |  | FALSE
110 |  | 1816 | 57.59 | 30.52 |  | 1 | TRUE |  | TRUE | FALSE |  | FALSE
111 |  | 1851 | 0.16 | 1.92 |  | 1 | TRUE |  | TRUE | FALSE |  | FALSE
112 |  | 1857 | 57.46 | 30.3 |  | 1 | TRUE |  | TRUE | FALSE |  | FALSE
113 |  | 1859 | 0.2 | 0.98 |  | 1 | TRUE |  | TRUE | FALSE |  | FALSE
114 |  | 1881 | 0.1 | -68.5 |  | 1 | TRUE |  | TRUE | FALSE |  | FALSE
115 |  | 1905 | 4.82 | 0.88 |  | 1 | TRUE |  | TRUE | FALSE |  | FALSE
116 |  | 1908 | 7.62 | 2.52 |  | 1 | TRUE |  | TRUE | FALSE |  | FALSE
117 |  | 1931 | 0.28 | 5.54 |  | 1 | TRUE |  | TRUE | FALSE |  | FALSE
118 |  | 1946 | 0.2 | 1.64 |  | 1 | TRUE |  | TRUE | FALSE |  | FALSE
119 |  | 1980 | 0.18 | 2.28 |  | 1 | TRUE |  | TRUE | FALSE |  | FALSE
120 |  | 1999 | 0.21 | 1.04 |  | 1 | TRUE |  | TRUE | FALSE |  | FALSE
121 |  | 2002 | 0.12 | 1.74 |  | 1 | TRUE |  | TRUE | FALSE |  | FALSE
122 |  | 2011 | 0.18 | 1 |  | 1 | TRUE |  | TRUE | FALSE |  | FALSE
123 |  | 2013 | 0.19 | 1.94 |  | 1 | TRUE |  | TRUE | FALSE |  | FALSE
124 |  | 2023 | 37.81 | 21.64 |  | 1 | TRUE |  | TRUE | FALSE |  | FALSE
125 |  | 2041 | 37.33 | 11.88 |  | 1 | TRUE |  | TRUE | FALSE |  | FALSE
126 |  | 2049 | 26.03 | 0.84 |  | 1 | TRUE |  | TRUE | FALSE |  | FALSE
127 |  | 2054 | 0.2 | 1.64 |  | 1 | TRUE |  | TRUE | FALSE |  | FALSE
128 |  | 2069 | 20.82 | 8.8 |  | 1 | TRUE |  | TRUE | FALSE |  | FALSE
129 |  | 2075 | 4.91 | 2.53 |  | 1 | TRUE |  | TRUE | FALSE |  | FALSE
130 |  | 2093 | 73.98 | 29.8 |  | 1 | TRUE |  | TRUE | FALSE |  | FALSE
131 |  | 2106 | 0.12 | 1.74 |  | 1 | TRUE |  | TRUE | FALSE |  | FALSE
132 |  | 2108 | 0.15 | 1.93 |  | 1 | TRUE |  | TRUE | FALSE |  | FALSE
133 |  | 2126 | 0.12 | 1.31 |  | 1 | TRUE |  | TRUE | FALSE |  | FALSE
134 |  | 2129 | 12.49 | 5.83 |  | 1 | TRUE |  | TRUE | FALSE |  | FALSE
135 |  | 2132 | 37.84 | 19.23 |  | 1 | TRUE |  | TRUE | FALSE |  | FALSE
136 |  | 2138 | 37.34 | 13.33 |  | 1 | TRUE |  | TRUE | FALSE |  | FALSE
137 |  | 2173 | 175.8 | 19.6 |  | 1 | TRUE |  | TRUE | FALSE |  | FALSE
138 |  | 2216 | 18.6 | 6.72 |  | 1 | TRUE |  | TRUE | FALSE |  | FALSE
139 |  | 2229 | 0.18 | 1 |  | 1 | TRUE |  | TRUE | FALSE |  | FALSE
140 |  | 2231 | 893.43 | -260.67 |  | 1 | TRUE |  | TRUE | FALSE |  | FALSE
141 |  | 2273 | 40.95 | 28.4 |  | 1 | TRUE |  | TRUE | FALSE |  | FALSE
142 |  | 2278 | 0.2 | 0.83 |  | 1 | TRUE |  | TRUE | FALSE |  | FALSE
143 |  | 2289 | 0.2 | 1 |  | 1 | TRUE |  | TRUE | FALSE |  | FALSE
144 |  | 2295 | 0.2 | 1 |  | 1 | TRUE |  | TRUE | FALSE |  | FALSE
145 |  | 2308 | 18.95 | 6.93 |  | 1 | TRUE |  | TRUE | FALSE |  | FALSE
146 |  | 2313 | 0.18 | 3.54 |  | 1 | TRUE |  | TRUE | FALSE |  | FALSE
147 |  | 2328 | 8.66 | 6.01 |  | 1 | TRUE |  | TRUE | FALSE |  | FALSE
148 |  | 2349 | 18.27 | 12.99 |  | 1 | TRUE |  | TRUE | FALSE |  | FALSE
149 |  | 2370 | 0.21 | 2.37 |  | 1 | TRUE |  | TRUE | FALSE |  | FALSE
150 |  | 2379 | 14.96 | 4.7 |  | 1 | TRUE |  | TRUE | FALSE |  | FALSE
151 |  | 2415 | 3.2 | 7.9 |  | 1 | TRUE |  | TRUE | FALSE |  | FALSE
152 |  | 2416 | 17.17 | 7.1 |  | 1 | TRUE |  | TRUE | FALSE |  | FALSE
153 |  | 2424 | 3.53 | 4.62 |  | 1 | TRUE |  | TRUE | FALSE |  | FALSE
154 |  | 2432 | 20.94 | 6.16 |  | 1 | TRUE |  | TRUE | FALSE |  | FALSE
155 |  | 2447 | 0.18 | 1.31 |  | 1 | TRUE |  | TRUE | FALSE |  | FALSE
156 |  | 2470 | 3.55 | 1.43 |  | 1 | TRUE |  | TRUE | FALSE |  | FALSE
157 |  | 2526 | 0.18 | 1 |  | 1 | TRUE |  | TRUE | FALSE |  | FALSE
158 |  | 2527 | 101.01 | 129.29 |  | 1 | TRUE |  | TRUE | FALSE |  | FALSE
159 |  | 2528 | 134.35 | 6.5 |  | 1 | TRUE |  | TRUE | FALSE |  | FALSE
160 |  | 2556 | 0.12 | 1.31 |  | 1 | TRUE |  | TRUE | FALSE |  | FALSE
161 |  | 2576 | 2.3 | 3.34 |  | 1 | TRUE |  | TRUE | FALSE |  | FALSE
162 |  | 2577 | 2.09 | 1.43 |  | 1 | TRUE |  | TRUE | FALSE |  | FALSE
163 |  | 2591 | 757.23 | -63.89 |  | 1 | TRUE |  | TRUE | FALSE |  | FALSE
164 |  | 2600 | 0.19 | 17.71 |  | 1 | TRUE |  | TRUE | FALSE |  | FALSE
165 |  | 2616 | 0.17 | 1.82 |  | 1 | TRUE |  | TRUE | FALSE |  | FALSE
166 |  | 2620 | 0.19 | 1 |  | 1 | TRUE |  | TRUE | FALSE |  | FALSE
167 |  | 2627 | 8.02 | 15.14 |  | 1 | TRUE |  | TRUE | FALSE |  | FALSE
168 |  | 2644 | 0.19 | 0.92 |  | 1 | TRUE |  | TRUE | FALSE |  | FALSE
169 |  | 2657 | 70.45 | 35.14 |  | 1 | TRUE |  | TRUE | FALSE |  | FALSE
170 |  | 2671 | 0.12 | 1.74 |  | 1 | TRUE |  | TRUE | FALSE |  | FALSE
171 |  | 2709 | 29.73 | -23.6 |  | 1 | TRUE |  | TRUE | FALSE |  | FALSE
172 |  | 2748 | 0.16 | 1.44 |  | 1 | TRUE |  | TRUE | FALSE |  | FALSE
173 |  | 2752 | 8.15 | 5.23 |  | 1 | TRUE |  | TRUE | FALSE |  | FALSE
174 |  | 2754 | 0.2 | 1 |  | 1 | TRUE |  | TRUE | FALSE |  | FALSE
175 |  | 2765 | 0.56 | 0 |  | 1 | TRUE |  | TRUE | FALSE |  | FALSE
176 |  | 2785 | 8.49 | 17.09 |  | 1 | TRUE |  | TRUE | FALSE |  | FALSE
177 |  | 2815 | 41.57 | 23.4 |  | 1 | TRUE |  | TRUE | FALSE |  | FALSE
178 |  | 2831 | 0.22 | 3.34 |  | 1 | TRUE |  | TRUE | FALSE |  | FALSE
179 |  | 2864 | 5.15 | 2.04 |  | 1 | TRUE |  | TRUE | FALSE |  | FALSE

## gen
| name | bus | p_mw | vm_pu | sn_mva | min_q_mvar | max_q_mvar | scaling | slack | in_service | slack_weight | type | controllable | max_p_mw | min_p_mw | id_q_capability_characteristic | reactive_capability_curve | curve_style
0 |  | 8 | 8 | 1.0062 |  | -4.56 | 5.91 | 1 | FALSE | TRUE | 0 |  | TRUE | 16.2 | 0 |  | FALSE
1 |  | 9 | 5.3 | 1.0319 |  | -1.08 | 2.27 | 1 | FALSE | TRUE | 0 |  | TRUE | 5.38 | 0 |  | FALSE
2 |  | 11 | 34.3 | 1.0056 |  | -7.14 | 17.76 | 1 | FALSE | TRUE | 0 |  | TRUE | 40 | 0 |  | FALSE
3 |  | 14 | -144.5 | 1.012 |  | -4.19 | 5.48 | 1 | FALSE | TRUE | 0 |  | TRUE | 100 | -192.67 |  | FALSE
4 |  | 32 | 861.3 | 1.0793 |  | -172.59 | 440.32 | 1 | FALSE | TRUE | 0 |  | TRUE | 1000 | 333.33 |  | FALSE
5 |  | 43 | 67.29 | 1.0621 |  | -22.54 | 77.09 | 1 | FALSE | TRUE | 0 |  | TRUE | 160 | 0 |  | FALSE
6 |  | 50 | -179.2 | 1.0488 |  | -51.72 | 52.64 | 1 | FALSE | TRUE | 0 |  | TRUE | 100 | -238.93 |  | FALSE
7 |  | 53 | 268.6 | 1.0296 |  | -53.53 | 130.19 | 1 | FALSE | TRUE | 0 |  | TRUE | 300 | 100 |  | FALSE
8 |  | 58 | 5.2 | 1.0247 |  | -1.07 | 2.27 | 1 | FALSE | TRUE | 0 |  | TRUE | 5.37 | 0 |  | FALSE
9 |  | 65 | -155.39 | 0.99609 |  | -65.3 | 183.92 | 1 | FALSE | TRUE | 0 |  | TRUE | 100 | -207.18 |  | FALSE
10 |  | 88 | 975.9 | 1.0462 |  | -258.71 | 721.25 | 1 | FALSE | TRUE | 0 |  | TRUE | 1600 | 533.33 |  | FALSE
11 |  | 100 | 83.7 | 1.0496 |  | -19.16 | 55.54 | 1 | FALSE | TRUE | 0 |  | TRUE | 120 | 0 |  | FALSE
12 |  | 106 | 1250.4 | 1.0547 |  | -297.68 | 926.35 | 1 | FALSE | TRUE | 0 |  | TRUE | 2000 | 666.67 |  | FALSE
13 |  | 115 | 69 | 1.0209 |  | -17.84 | 56.73 | 1 | FALSE | TRUE | 0 |  | TRUE | 120 | 0 |  | FALSE
14 |  | 121 | 231 | 1.0522 |  | -49.84 | 124.12 | 1 | FALSE | TRUE | 0 |  | TRUE | 280 | 0 |  | FALSE
15 |  | 130 | 83.1 | 1.0294 |  | -19.01 | 55.73 | 1 | FALSE | TRUE | 0 |  | TRUE | 120 | 0 |  | FALSE
16 |  | 132 | -40.35 | 1.0137 |  | -0.93 | 1.95 | 1 | FALSE | TRUE | 0 |  | TRUE | 100 | -53.8 |  | FALSE
17 |  | 136 | 260.1 | 1.0211 |  | -74.4 | 257.23 | 1 | FALSE | TRUE | 0 |  | TRUE | 540 | 0 |  | FALSE
18 |  | 144 | -107.4 | 1.0128 |  | -4.82 | 6.28 | 1 | FALSE | TRUE | 0 |  | TRUE | 100 | -143.2 |  | FALSE
19 |  | 152 | 539.4 | 1.0748 |  | -106.67 | 261.79 | 1 | FALSE | TRUE | 0 |  | TRUE | 600 | 200 |  | FALSE
20 |  | 169 | -51.67 | 1.0697 |  | -19.35 | 18.47 | 1 | FALSE | TRUE | 0 |  | TRUE | 100 | -68.89 |  | FALSE
21 |  | 173 | -270 | 1.0434 |  | -7.03 | 17.88 | 1 | FALSE | TRUE | 0 |  | TRUE | 100 | -360 |  | FALSE
22 |  | 185 | 38.2 | 1.0661 |  | -7.79 | 17.09 | 1 | FALSE | TRUE | 0 |  | TRUE | 40 | 0 |  | FALSE
23 |  | 186 | 379.2 | 1.0493 |  | -81.16 | 217.9 | 1 | FALSE | TRUE | 0 |  | TRUE | 480 | 160 |  | FALSE
24 |  | 187 | 670.3 | 1.0282 |  | -139.11 | 351.18 | 1 | FALSE | TRUE | 0 |  | TRUE | 800 | 266.67 |  | FALSE
25 |  | 190 | 152.4 | 0.98494 |  | -31.69 | 78.79 | 1 | FALSE | TRUE | 0 |  | TRUE | 180 | 0 |  | FALSE
26 |  | 191 | -46.2 | 1.0462 |  | -38.9 | 135.52 | 1 | FALSE | TRUE | 0 |  | TRUE | 100 | -61.6 |  | FALSE
27 |  | 193 | 63.33 | 1.0368 |  | -93.03 | 90.13 | 1 | FALSE | TRUE | 0 |  | TRUE | 276.09 | 0 |  | FALSE
28 |  | 205 | 37.4 | 1.0653 |  | -11.06 | 38.77 | 1 | FALSE | TRUE | 0 |  | TRUE | 80 | 0 |  | FALSE
29 |  | 206 | -21.65 | 1.0181 |  | -34.26 | 34.75 | 1 | FALSE | TRUE | 0 |  | TRUE | 100 | -28.86 |  | FALSE
30 |  | 210 | 274.8 | 1.0015 |  | -53.91 | 129.94 | 1 | FALSE | TRUE | 0 |  | TRUE | 300 | 100 |  | FALSE
31 |  | 215 | 16 | 1.0721 |  | -20.83 | 22.23 | 1 | FALSE | TRUE | 0 |  | TRUE | 65.3 | 0 |  | FALSE
32 |  | 224 | 465.7 | 1.0406 |  | -93.45 | 212.97 | 1 | FALSE | TRUE | 0 |  | TRUE | 500 | 166.67 |  | FALSE
33 |  | 227 | 198.88 | 1.0548 |  | -43.84 | 105.69 | 1 | FALSE | TRUE | 0 |  | TRUE | 240 | 0 |  | FALSE
34 |  | 229 | 65.9 | 1.0236 |  | -47.24 | 136.94 | 1 | FALSE | TRUE | 0 |  | TRUE | 300 | 0 |  | FALSE
35 |  | 231 | 116.7 | 1.0166 |  | -23.41 | 51.3 | 1 | FALSE | TRUE | 0 |  | TRUE | 120 | 0 |  | FALSE
36 |  | 236 | -111.4 | 1.029 |  | -6.73 | 18.16 | 1 | FALSE | TRUE | 0 |  | TRUE | 100 | -148.53 |  | FALSE
37 |  | 237 | 16.5 | 1.051 |  | -9.36 | 12.37 | 1 | FALSE | TRUE | 0 |  | TRUE | 33.58 | 0 |  | FALSE
38 |  | 238 | 50.8 | 1.0061 |  | -12.32 | 37.43 | 1 | FALSE | TRUE | 0 |  | TRUE | 80 | 0 |  | FALSE
39 |  | 244 | 58.4 | 1.0396 |  | -13.04 | 36.75 | 1 | FALSE | TRUE | 0 |  | TRUE | 80 | 0 |  | FALSE
40 |  | 247 | -89.2 | 1.044 |  | -25.54 | 74.03 | 1 | FALSE | TRUE | 0 |  | TRUE | 100 | -118.93 |  | FALSE
41 |  | 251 | 1597.5 | 1.057 |  | -360.97 | 864.47 | 1 | FALSE | TRUE | 0 |  | TRUE | 2000 | 666.67 |  | FALSE
42 |  | 256 | 1274.2 | 1.0443 |  | -298.31 | 926.68 | 1 | FALSE | TRUE | 0 |  | TRUE | 2000 | 666.67 |  | FALSE
43 |  | 259 | 8.7 | 1.0414 |  | -4.91 | 6.45 | 1 | FALSE | TRUE | 0 |  | TRUE | 17.57 | 0 |  | FALSE
44 |  | 260 | 59.56 | 1.0063 |  | -27.81 | 96.64 | 1 | FALSE | TRUE | 0 |  | TRUE | 200 | 0 |  | FALSE
45 |  | 262 | 855.6 | 1.0353 |  | -172.15 | 440.67 | 1 | FALSE | TRUE | 0 |  | TRUE | 1000 | 333.33 |  | FALSE
46 |  | 268 | 1702.8 | 1.0632 |  | -373.91 | 1097.41 | 1 | FALSE | TRUE | 0 |  | TRUE | 2400 | 800 |  | FALSE
47 |  | 276 | 1249.4 | 1.0328 |  | -269.94 | 772.11 | 1 | FALSE | TRUE | 0 |  | TRUE | 1700 | 566.67 |  | FALSE
48 |  | 277 | 230.2 | 1.024 |  | -49.76 | 134.45 | 1 | FALSE | TRUE | 0 |  | TRUE | 300 | 0 |  | FALSE
49 |  | 283 | 679.6 | 1.0638 |  | -144.75 | 406.66 | 1 | FALSE | TRUE | 0 |  | TRUE | 900 | 300 |  | FALSE
50 |  | 298 | 1221.2 | 1.069 |  | -291.52 | 934.73 | 1 | FALSE | TRUE | 0 |  | TRUE | 2000 | 666.67 |  | FALSE
51 |  | 299 | 21.3 | 1.0298 |  | -35.35 | 36.02 | 1 | FALSE | TRUE | 0 |  | TRUE | 107.83 | 0 |  | FALSE
52 |  | 308 | 92.1 | 1.0734 |  | -19.81 | 55.02 | 1 | FALSE | TRUE | 0 |  | TRUE | 120 | 0 |  | FALSE
53 |  | 309 | 171 | 1.0406 |  | -35.15 | 89.55 | 1 | FALSE | TRUE | 0 |  | TRUE | 200 | 0 |  | FALSE
54 |  | 316 | -179.3 | 1.0191 |  | -16.23 | 58.34 | 1 | FALSE | TRUE | 0 |  | TRUE | 100 | -239.07 |  | FALSE
55 |  | 321 | 164.94 | 1.0098 |  | -27.89 | 71.66 | 1 | FALSE | TRUE | 0 |  | TRUE | 400 | 100 |  | FALSE
56 |  | 324 | 202.5 | 1.0387 |  | -46.45 | 137.39 | 1 | FALSE | TRUE | 0 |  | TRUE | 300 | 100 |  | FALSE
57 |  | 328 | 829.5 | 1.0298 |  | -163.4 | 387.88 | 1 | FALSE | TRUE | 0 |  | TRUE | 900 | 300 |  | FALSE
58 |  | 340 | 91.8 | 1.0461 |  | -19.88 | 54.91 | 1 | FALSE | TRUE | 0 |  | TRUE | 120 | 0 |  | FALSE
59 |  | 343 | 837 | 1.0265 |  | -185.15 | 550.69 | 1 | FALSE | TRUE | 0 |  | TRUE | 1200 | 400 |  | FALSE
60 |  | 346 | 58.2 | 1.0452 |  | -13.01 | 36.8 | 1 | FALSE | TRUE | 0 |  | TRUE | 80 | 0 |  | FALSE
61 |  | 348 | -124.15 | 1.0519 |  | -11.59 | 38.05 | 1 | FALSE | TRUE | 0 |  | TRUE | 100 | -165.54 |  | FALSE
62 |  | 355 | 289.79 | 1.0197 |  | -62.81 | 158.2 | 1 | FALSE | TRUE | 0 |  | TRUE | 360 | 0 |  | FALSE
63 |  | 371 | -124.7 | 1.0261 |  | -0.88 | 1.85 | 1 | FALSE | TRUE | 0 |  | TRUE | 100 | -166.27 |  | FALSE
64 |  | 372 | 26.8 | 1.0049 |  | -6.28 | 18.61 | 1 | FALSE | TRUE | 0 |  | TRUE | 40 | 0 |  | FALSE
65 |  | 373 | 309.54 | 1.04 |  | -39.12 | 108.35 | 1 | FALSE | TRUE | 0 |  | TRUE | 700 | 200 |  | FALSE
66 |  | 391 | 1504.8 | 1.105 |  | -319.44 | 906.61 | 1 | FALSE | TRUE | 0 |  | TRUE | 2000 | 666.67 |  | FALSE
67 |  | 394 | 46.13 | 1.0214 |  | -20.98 | 22.29 | 1 | FALSE | TRUE | 0 |  | TRUE | 65.63 | 0 |  | FALSE
68 |  | 398 | 837 | 1.0265 |  | -185.15 | 550.69 | 1 | FALSE | TRUE | 0 |  | TRUE | 1200 | 400 |  | FALSE
69 |  | 403 | -100.5 | 1.0156 |  | -32.11 | 32.54 | 1 | FALSE | TRUE | 0 |  | TRUE | 100 | -134 |  | FALSE
70 |  | 409 | -124.1 | 1.0389 |  | -12.88 | 36.92 | 1 | FALSE | TRUE | 0 |  | TRUE | 100 | -165.47 |  | FALSE
71 |  | 420 | 67.2 | 1.0304 |  | -17.62 | 57.03 | 1 | FALSE | TRUE | 0 |  | TRUE | 120 | 0 |  | FALSE
72 |  | 426 | -246.5 | 1.0417 |  | -11.73 | 38.08 | 1 | FALSE | TRUE | 0 |  | TRUE | 100 | -328.67 |  | FALSE
73 |  | 432 | 26.2 | 1.0289 |  | -6.17 | 18.74 | 1 | FALSE | TRUE | 0 |  | TRUE | 40 | 0 |  | FALSE
74 |  | 438 | -174.6 | 1.0527 |  | -10.2 | 11.64 | 1 | FALSE | TRUE | 0 |  | TRUE | 100 | -232.8 |  | FALSE
75 |  | 441 | 628.19 | 1.0249 |  | -151.76 | 338.66 | 1 | FALSE | TRUE | 0 |  | TRUE | 800 | 266.67 |  | FALSE
76 |  | 447 | -101 | 1.0453 |  | -6.79 | 18.09 | 1 | FALSE | TRUE | 0 |  | TRUE | 100 | -134.67 |  | FALSE
77 |  | 450 | 49.4 | 1.0493 |  | -12.09 | 37.72 | 1 | FALSE | TRUE | 0 |  | TRUE | 80 | 0 |  | FALSE
78 |  | 456 | 1588 | 1.0535 |  | -330.78 | 895.23 | 1 | FALSE | TRUE | 0 |  | TRUE | 2000 | 666.67 |  | FALSE
79 |  | 464 | 783.9 | 1.0254 |  | -157 | 394.45 | 1 | FALSE | TRUE | 0 |  | TRUE | 900 | 300 |  | FALSE
80 |  | 466 | 62.6 | 1.0462 |  | -13.44 | 36.4 | 1 | FALSE | TRUE | 0 |  | TRUE | 80 | 0 |  | FALSE
81 |  | 473 | 5.2 | 1.0784 |  | -1.06 | 2.25 | 1 | FALSE | TRUE | 0 |  | TRUE | 5.31 | 0 |  | FALSE
82 |  | 498 | 121.4 | 1.0791 |  | -29.49 | 93.16 | 1 | FALSE | TRUE | 0 |  | TRUE | 200 | 66.67 |  | FALSE
83 |  | 509 | 50.6 | 1.0443 |  | -12.17 | 37.66 | 1 | FALSE | TRUE | 0 |  | TRUE | 80 | 0 |  | FALSE
84 |  | 515 | -136.6 | 1.0793 |  | -20.07 | 21.27 | 1 | FALSE | TRUE | 0 |  | TRUE | 100 | -182.13 |  | FALSE
85 |  | 523 | 50.4 | 1.0319 |  | -12.11 | 37.74 | 1 | FALSE | TRUE | 0 |  | TRUE | 80 | 0 |  | FALSE
86 |  | 532 | 1250.4 | 1.0442 |  | -296.1 | 928.89 | 1 | FALSE | TRUE | 0 |  | TRUE | 2000 | 666.67 |  | FALSE
87 |  | 533 | 62.7 | 1.0058 |  | -17.22 | 57.41 | 1 | FALSE | TRUE | 0 |  | TRUE | 120 | 0 |  | FALSE
88 |  | 536 | -189 | 1.0415 |  | -31.24 | 31.94 | 1 | FALSE | TRUE | 0 |  | TRUE | 100 | -252 |  | FALSE
89 |  | 540 | 860.8 | 1.0378 |  | -173.3 | 439.37 | 1 | FALSE | TRUE | 0 |  | TRUE | 1000 | 333.33 |  | FALSE
90 |  | 544 | 28.1 | 1.0615 |  | -6.39 | 18.52 | 1 | FALSE | TRUE | 0 |  | TRUE | 40 | 0 |  | FALSE
91 |  | 552 | 835.5 | 1.0553 |  | -163.73 | 387.67 | 1 | FALSE | TRUE | 0 |  | TRUE | 900 | 300 |  | FALSE
92 |  | 555 | 40 | 1.0408 |  | -7.92 | 16.99 | 1 | FALSE | TRUE | 0 |  | TRUE | 41.06 | 0 |  | FALSE
93 |  | 567 | 430.2 | 1.0187 |  | -94.92 | 272.25 | 1 | FALSE | TRUE | 0 |  | TRUE | 600 | 200 |  | FALSE
94 |  | 568 | -90.3 | 1.0234 |  | -15.2 | 34.64 | 1 | FALSE | TRUE | 0 |  | TRUE | 100 | -120.4 |  | FALSE
95 |  | 569 | 1250.4 | 1.0527 |  | -297.68 | 926.35 | 1 | FALSE | TRUE | 0 |  | TRUE | 2000 | 666.67 |  | FALSE
96 |  | 573 | -0.6 | 1.0478 |  | -38.16 | 111.23 | 1 | FALSE | TRUE | 0 |  | TRUE | 100 | -0.8 |  | FALSE
97 |  | 584 | 2.89 | 1.0202 |  | -10.09 | 11.52 | 1 | FALSE | TRUE | 0 |  | TRUE | 32.97 | 0 |  | FALSE
98 |  | 585 | 15.6 | 1.0492 |  | -8.89 | 11.76 | 1 | FALSE | TRUE | 0 |  | TRUE | 31.92 | 0 |  | FALSE
99 |  | 586 | -241.8 | 1.0561 |  | -16.52 | 58.16 | 1 | FALSE | TRUE | 0 |  | TRUE | 100 | -322.4 |  | FALSE
100 |  | 598 | 573.68 | 1.0431 |  | -155.83 | 396.02 | 1 | FALSE | TRUE | 0 |  | TRUE | 912.78 | 312.78 |  | FALSE
101 |  | 600 | 1526 | 1.0509 |  | -294.62 | 686.73 | 1 | FALSE | TRUE | 0 |  | TRUE | 1600 | 533.33 |  | FALSE
102 |  | 605 | 246 | 1.0777 |  | -51.25 | 133.11 | 1 | FALSE | TRUE | 0 |  | TRUE | 300 | 0 |  | FALSE
103 |  | 607 | -31.18 | 1.0218 |  | -11.1 | 38.67 | 1 | FALSE | TRUE | 0 |  | TRUE | 100 | -41.57 |  | FALSE
104 |  | 611 | 115.5 | 1.0383 |  | -150.95 | 160.36 | 1 | FALSE | TRUE | 0 |  | TRUE | 472.16 | 39.35 |  | FALSE
105 |  | 617 | -17.02 | 1.0565 |  | -0.97 | 2.05 | 1 | FALSE | TRUE | 0 |  | TRUE | 100 | -22.7 |  | FALSE
106 |  | 620 | 31 | 1.067 |  | -6.75 | 18.14 | 1 | FALSE | TRUE | 0 |  | TRUE | 40 | 0 |  | FALSE
107 |  | 632 | 141.6 | 1.0802 |  | -30.07 | 80.51 | 1 | FALSE | TRUE | 0 |  | TRUE | 180 | 0 |  | FALSE
108 |  | 640 | 576 | 1.0727 |  | -110.85 | 257 | 1 | FALSE | TRUE | 0 |  | TRUE | 600 | 200 |  | FALSE
109 |  | 642 | 855.6 | 1.0346 |  | -171.27 | 441.85 | 1 | FALSE | TRUE | 0 |  | TRUE | 1000 | 333.33 |  | FALSE
110 |  | 646 | 836.2 | 1.0086 |  | -263.65 | 962.2 | 1 | FALSE | TRUE | 0 |  | TRUE | 2000 | 666.67 |  | FALSE
111 |  | 658 | 176 | 1.0327 |  | -36.19 | 88.39 | 1 | FALSE | TRUE | 0 |  | TRUE | 200 | 0 |  | FALSE
112 |  | 661 | 33.9 | 1.0265 |  | -7.04 | 17.88 | 1 | FALSE | TRUE | 0 |  | TRUE | 40 | 0 |  | FALSE
113 |  | 663 | 1063.5 | 1.0507 |  | -212.37 | 522.74 | 1 | FALSE | TRUE | 0 |  | TRUE | 1200 | 400 |  | FALSE
114 |  | 665 | 1269.4 | 1.0482 |  | -257.62 | 661.9 | 1 | FALSE | TRUE | 0 |  | TRUE | 1500 | 500 |  | FALSE
115 |  | 677 | 498.4 | 1.0648 |  | -101.5 | 266.17 | 1 | FALSE | TRUE | 0 |  | TRUE | 600 | 200 |  | FALSE
116 |  | 685 | -121.3 | 1.0706 |  | -16.26 | 58.35 | 1 | FALSE | TRUE | 0 |  | TRUE | 100 | -161.73 |  | FALSE
117 |  | 690 | 7.9 | 1.0142 |  | -2.56 | 7.47 | 1 | FALSE | TRUE | 0 |  | TRUE | 16.12 | 0 |  | FALSE
118 |  | 691 | -53.29 | 1.0362 |  | -14.74 | 19.51 | 1 | FALSE | TRUE | 0 |  | TRUE | 100 | -71.05 |  | FALSE
119 |  | 693 | 204.3 | 1.0201 |  | -46.58 | 137.29 | 1 | FALSE | TRUE | 0 |  | TRUE | 300 | 100 |  | FALSE
120 |  | 695 | -83.5 | 1.0297 |  | -1.04 | 2.27 | 1 | FALSE | TRUE | 0 |  | TRUE | 100 | -111.33 |  | FALSE
121 |  | 702 | -38.45 | 1.0232 |  | -1.07 | 2.23 | 1 | FALSE | TRUE | 0 |  | TRUE | 100 | -51.26 |  | FALSE
122 |  | 708 | 362 | 1.0009 |  | -78.83 | 228.16 | 1 | FALSE | TRUE | 0 |  | TRUE | 500 | 166.67 |  | FALSE
123 |  | 712 | 38.9 | 1.0551 |  | -36.5 | 41.67 | 1 | FALSE | TRUE | 0 |  | TRUE | 119.3 | 0 |  | FALSE
124 |  | 715 | 110.5 | 1.0687 |  | -28.93 | 95.69 | 1 | FALSE | TRUE | 0 |  | TRUE | 200 | 0 |  | FALSE
125 |  | 729 | 431.2 | 1.041 |  | -94.1 | 273.49 | 1 | FALSE | TRUE | 0 |  | TRUE | 600 | 200 |  | FALSE
126 |  | 737 | 78.2 | 1.025 |  | -15.5 | 34.35 | 1 | FALSE | TRUE | 0 |  | TRUE | 80 | 0 |  | FALSE
127 |  | 749 | 67.3 | 1.0168 |  | -136.29 | 134.54 | 1 | FALSE | TRUE | 0 |  | TRUE | 409.09 | 0 |  | FALSE
128 |  | 751 | -320.4 | 1.0477 |  | -12.45 | 37.39 | 1 | FALSE | TRUE | 0 |  | TRUE | 100 | -427.2 |  | FALSE
129 |  | 753 | -100.5 | 1.043 |  | -20.49 | 54.3 | 1 | FALSE | TRUE | 0 |  | TRUE | 100 | -134 |  | FALSE
130 |  | 754 | -43.2 | 1.0408 |  | -99.02 | 105.34 | 1 | FALSE | TRUE | 0 |  | TRUE | 100 | -57.6 |  | FALSE
131 |  | 761 | 1367 | 1.0536 |  | -304.73 | 921.62 | 1 | FALSE | TRUE | 0 |  | TRUE | 2000 | 666.67 |  | FALSE
132 |  | 767 | 37.79 | 0.98327 |  | -11.74 | 38.01 | 1 | FALSE | TRUE | 0 |  | TRUE | 80 | 0 |  | FALSE
133 |  | 769 | 46.8 | 1.0495 |  | -11.81 | 38.02 | 1 | FALSE | TRUE | 0 |  | TRUE | 80 | 0 |  | FALSE
134 |  | 774 | 31.8 | 1.0417 |  | -10.71 | 39.12 | 1 | FALSE | TRUE | 0 |  | TRUE | 80 | 0 |  | FALSE
135 |  | 776 | 286.5 | 1.0492 |  | -61.79 | 162.4 | 1 | FALSE | TRUE | 0 |  | TRUE | 360 | 0 |  | FALSE
136 |  | 784 | 3.85 | 1.0172 |  | -77.07 | 78.13 | 1 | FALSE | TRUE | 0 |  | TRUE | 234.52 | 0 |  | FALSE
137 |  | 793 | 54.3 | 1.0509 |  | -16.49 | 58.23 | 1 | FALSE | TRUE | 0 |  | TRUE | 120 | 0 |  | FALSE
138 |  | 802 | 411.2 | 1.0449 |  | -91.63 | 276.19 | 1 | FALSE | TRUE | 0 |  | TRUE | 600 | 200 |  | FALSE
139 |  | 807 | 76.48 | 1.0419 |  | -23.59 | 76.08 | 1 | FALSE | TRUE | 0 |  | TRUE | 160 | 0 |  | FALSE
140 |  | 811 | 1367 | 1.053 |  | -304.79 | 921.52 | 1 | FALSE | TRUE | 0 |  | TRUE | 2000 | 666.67 |  | FALSE
141 |  | 814 | 1897 | 1.0549 |  | -377.67 | 848.76 | 1 | FALSE | TRUE | 0 |  | TRUE | 2000 | 666.67 |  | FALSE
142 |  | 817 | 41.92 | 1.0364 |  | -22.8 | 51.94 | 1 | FALSE | TRUE | 0 |  | TRUE | 120 | 0 |  | FALSE
143 |  | 820 | 308.31 | 1.0266 |  | -59.39 | 124.68 | 1 | FALSE | TRUE | 0 |  | TRUE | 700 | 200 |  | FALSE
144 |  | 821 | 144.9 | 1.0139 |  | -30.77 | 79.69 | 1 | FALSE | TRUE | 0 |  | TRUE | 180 | 0 |  | FALSE
145 |  | 825 | -72.9 | 1.0204 |  | -69.9 | 69.01 | 1 | FALSE | TRUE | 0 |  | TRUE | 100 | -97.2 |  | FALSE
146 |  | 834 | 77.6 | 1.0395 |  | -58.1 | 70.15 | 1 | FALSE | TRUE | 0 |  | TRUE | 196.72 | 0 |  | FALSE
147 |  | 849 | 575.4 | 1.051 |  | -134.5 | 416.7 | 1 | FALSE | TRUE | 0 |  | TRUE | 900 | 300 |  | FALSE
148 |  | 854 | 1221.2 | 1.0693 |  | -291.47 | 934.81 | 1 | FALSE | TRUE | 0 |  | TRUE | 2000 | 666.67 |  | FALSE
149 |  | 858 | -95.1 | 1.0447 |  | -36.33 | 88.33 | 1 | FALSE | TRUE | 0 |  | TRUE | 100 | -126.8 |  | FALSE
150 |  | 859 | 66.8 | 1.0555 |  | -21.66 | 77.91 | 1 | FALSE | TRUE | 0 |  | TRUE | 160 | 0 |  | FALSE
151 |  | 860 | 1048.2 | 1.0302 |  | -209.84 | 525.34 | 1 | FALSE | TRUE | 0 |  | TRUE | 1200 | 400 |  | FALSE
152 |  | 866 | 1250.4 | 1.0545 |  | -297.74 | 926.26 | 1 | FALSE | TRUE | 0 |  | TRUE | 2000 | 666.67 |  | FALSE
153 |  | 867 | 71.8 | 0.9917 |  | -14.94 | 34.8 | 1 | FALSE | TRUE | 0 |  | TRUE | 80 | 0 |  | FALSE
154 |  | 870 | 80.7 | 1.08 |  | -18.76 | 55.98 | 1 | FALSE | TRUE | 0 |  | TRUE | 120 | 0 |  | FALSE
155 |  | 871 | 31.6 | 1.0441 |  | -6.74 | 18.19 | 1 | FALSE | TRUE | 0 |  | TRUE | 40 | 0 |  | FALSE
156 |  | 877 | 126 | 1.0006 |  | -27.47 | 72.02 | 1 | FALSE | TRUE | 0 |  | TRUE | 160 | 0 |  | FALSE
157 |  | 882 | 4.5 | 1.0606 |  | -2.54 | 3.31 | 1 | FALSE | TRUE | 0 |  | TRUE | 9.05 | 0 |  | FALSE
158 |  | 884 | 8.95 | 1.0542 |  | -68.71 | 72.95 | 1 | FALSE | TRUE | 0 |  | TRUE | 214.86 | 0 |  | FALSE
159 |  | 885 | 60.9 | 1.0529 |  | -17.02 | 57.69 | 1 | FALSE | TRUE | 0 |  | TRUE | 120 | 0 |  | FALSE
160 |  | 889 | -223.4 | 1.0116 |  | -0.73 | 1.52 | 1 | FALSE | TRUE | 0 |  | TRUE | 100 | -297.87 |  | FALSE
161 |  | 893 | 20.9 | 1.061 |  | -5.72 | 19.19 | 1 | FALSE | TRUE | 0 |  | TRUE | 40 | 0 |  | FALSE
162 |  | 906 | 53.2 | 1.0493 |  | -12.54 | 37.24 | 1 | FALSE | TRUE | 0 |  | TRUE | 80 | 0 |  | FALSE
163 |  | 908 | 3.4 | 1.053 |  | -1.91 | 2.51 | 1 | FALSE | TRUE | 0 |  | TRUE | 6.83 | 0 |  | FALSE
164 |  | 911 | -222.1 | 1.02 |  | -0.87 | 1.83 | 1 | FALSE | TRUE | 0 |  | TRUE | 100 | -296.13 |  | FALSE
165 |  | 927 | 46.6 | 1.0508 |  | -132.67 | 184.46 | 1 | FALSE | TRUE | 0 |  | TRUE | 493.35 | 0 |  | FALSE
166 |  | 933 | 162.5 | 1.0434 |  | -34.82 | 89.61 | 1 | FALSE | TRUE | 0 |  | TRUE | 200 | 0 |  | FALSE
167 |  | 939 | 855.7 | 1.0343 |  | -171.27 | 441.85 | 1 | FALSE | TRUE | 0 |  | TRUE | 1000 | 333.33 |  | FALSE
168 |  | 945 | 210.4 | 0.99985 |  | -77.11 | 167.72 | 1 | FALSE | TRUE | 0 |  | TRUE | 400 | 133.33 |  | FALSE
169 |  | 967 | -20.3 | 1.0726 |  | -20.99 | 22.39 | 1 | FALSE | TRUE | 0 |  | TRUE | 100 | -27.07 |  | FALSE
170 |  | 968 | 38.6 | 1.0681 |  | -7.61 | 17.33 | 1 | FALSE | TRUE | 0 |  | TRUE | 40 | 0 |  | FALSE
171 |  | 973 | 85.54 | 1.0618 |  | -35.56 | 113.97 | 1 | FALSE | TRUE | 0 |  | TRUE | 240 | 0 |  | FALSE
172 |  | 974 | -136.3 | 1.025 |  | -29.33 | 70.25 | 1 | FALSE | TRUE | 0 |  | TRUE | 100 | -181.73 |  | FALSE
173 |  | 978 | -31.34 | 1.0171 |  | -5.1 | 6.66 | 1 | FALSE | TRUE | 0 |  | TRUE | 100 | -41.79 |  | FALSE
174 |  | 979 | 9 | 1.0237 |  | -5.13 | 6.78 | 1 | FALSE | TRUE | 0 |  | TRUE | 18.41 | 0 |  | FALSE
175 |  | 980 | 33.9 | 1.0064 |  | -69.02 | 67.92 | 1 | FALSE | TRUE | 0 |  | TRUE | 206.86 | 0 |  | FALSE
176 |  | 986 | 98.7 | 1.057 |  | -20.98 | 53.7 | 1 | FALSE | TRUE | 0 |  | TRUE | 120 | 0 |  | FALSE
177 |  | 995 | 416.7 | 1.0376 |  | -88.46 | 243.61 | 1 | FALSE | TRUE | 0 |  | TRUE | 540 | 0 |  | FALSE
178 |  | 1001 | -107.4 | 1.0321 |  | -13 | 36.79 | 1 | FALSE | TRUE | 0 |  | TRUE | 100 | -143.2 |  | FALSE
179 |  | 1005 | 13 | 1.0124 |  | -79.11 | 178.47 | 1 | FALSE | TRUE | 0 |  | TRUE | 420 | 0 |  | FALSE
180 |  | 1007 | -42.3 | 1.0516 |  | -51.37 | 62.23 | 1 | FALSE | TRUE | 0 |  | TRUE | 100 | -56.4 |  | FALSE
181 |  | 1024 | 326.4 | 1.0273 |  | -77.02 | 229 | 1 | FALSE | TRUE | 0 |  | TRUE | 500 | 166.67 |  | FALSE
182 |  | 1028 | 861.3 | 1.0693 |  | -173.43 | 439.2 | 1 | FALSE | TRUE | 0 |  | TRUE | 1000 | 333.33 |  | FALSE
183 |  | 1030 | -26.48 | 1.0165 |  | -11.64 | 38.13 | 1 | FALSE | TRUE | 0 |  | TRUE | 100 | -35.3 |  | FALSE
184 |  | 1034 | -45.5 | 1.0325 |  | -15.34 | 34.41 | 1 | FALSE | TRUE | 0 |  | TRUE | 100 | -60.67 |  | FALSE
185 |  | 1035 | -600 | 1.0887 |  | -99999 | 99999 | 1 | FALSE | TRUE | 0 |  | TRUE | 630 | -630 |  | FALSE
186 |  | 1039 | 56.8 | 1.0147 |  | -12.76 | 37.1 | 1 | FALSE | TRUE | 0 |  | TRUE | 80 | 0 |  | FALSE
187 |  | 1041 | 19.07 | 1.0478 |  | -11.61 | 38.2 | 1 | FALSE | TRUE | 0 |  | TRUE | 80 | 0 |  | FALSE
188 |  | 1043 | 44.5 | 1.0553 |  | -41.44 | 47.19 | 1 | FALSE | TRUE | 0 |  | TRUE | 135.27 | 0 |  | FALSE
189 |  | 1051 | 2.4 | 1.0417 |  | -20.19 | 54.59 | 1 | FALSE | TRUE | 0 |  | TRUE | 120 | 0 |  | FALSE
190 |  | 1059 | 171.3 | 0.99708 |  | -34.12 | 76.43 | 1 | FALSE | TRUE | 0 |  | TRUE | 180 | 0 |  | FALSE
191 |  | 1060 | 53.7 | 1.0659 |  | -16.5 | 58.19 | 1 | FALSE | TRUE | 0 |  | TRUE | 120 | 0 |  | FALSE
192 |  | 1067 | 521 | 1.0563 |  | -184.89 | 550.97 | 1 | FALSE | TRUE | 0 |  | TRUE | 1200 | 400 |  | FALSE
193 |  | 1084 | -370.8 | 1.0452 |  | -21.08 | 53.75 | 1 | FALSE | TRUE | 0 |  | TRUE | 100 | -494.4 |  | FALSE
194 |  | 1097 | 829.8 | 1.0296 |  | -163.4 | 387.88 | 1 | FALSE | TRUE | 0 |  | TRUE | 900 | 300 |  | FALSE
195 |  | 1111 | 15.88 | 1.0791 |  | -10.97 | 38.83 | 1 | FALSE | TRUE | 0 |  | TRUE | 80 | 0 |  | FALSE
196 |  | 1114 | 539 | 1.0752 |  | -107.36 | 261.7 | 1 | FALSE | TRUE | 0 |  | TRUE | 600 | 0 |  | FALSE
197 |  | 1115 | -321.8 | 1.0451 |  | -52.04 | 52.83 | 1 | FALSE | TRUE | 0 |  | TRUE | 100 | -429.07 |  | FALSE
198 |  | 1116 | -88.4 | 1.0197 |  | -15.12 | 19.8 | 1 | FALSE | TRUE | 0 |  | TRUE | 100 | -117.87 |  | FALSE
199 |  | 1117 | 50.8 | 1.0061 |  | -12.32 | 37.43 | 1 | FALSE | TRUE | 0 |  | TRUE | 80 | 0 |  | FALSE
200 |  | 1127 | -125.4 | 1.0383 |  | -20.12 | 54.59 | 1 | FALSE | TRUE | 0 |  | TRUE | 100 | -167.2 |  | FALSE
201 |  | 1131 | 202.03 | 1.0239 |  | -54.04 | 130.01 | 1 | FALSE | TRUE | 0 |  | TRUE | 300 | 0 |  | FALSE
202 |  | 1133 | 54.97 | 1.0208 |  | -22.64 | 76.85 | 1 | FALSE | TRUE | 0 |  | TRUE | 160 | 0 |  | FALSE
203 |  | 1136 | 16.4 | 1.0189 |  | -21.22 | 22.35 | 1 | FALSE | TRUE | 0 |  | TRUE | 66.09 | 0 |  | FALSE
204 |  | 1141 | -26.2 | 1.0671 |  | -33.32 | 116.07 | 1 | FALSE | TRUE | 0 |  | TRUE | 100 | -34.93 |  | FALSE
205 |  | 1143 | 1097.4 | 1.066 |  | -282.01 | 943.64 | 1 | FALSE | TRUE | 0 |  | TRUE | 2000 | 666.67 |  | FALSE
206 |  | 1144 | 861.2 | 1.0598 |  | -172.05 | 441.04 | 1 | FALSE | TRUE | 0 |  | TRUE | 1000 | 333.33 |  | FALSE
207 |  | 1150 | 424.5 | 1.0136 |  | -110.43 | 257.61 | 1 | FALSE | TRUE | 0 |  | TRUE | 600 | 200 |  | FALSE
208 |  | 1154 | 5.2 | 1.0322 |  | -1.05 | 2.18 | 1 | FALSE | TRUE | 0 |  | TRUE | 6.2 | 0 |  | FALSE
209 |  | 1155 | 239.6 | 1.0302 |  | -49.89 | 133.84 | 1 | FALSE | TRUE | 0 |  | TRUE | 300 | 100 |  | FALSE
210 |  | 1156 | 164.4 | 1.0254 |  | -77.84 | 180.11 | 1 | FALSE | TRUE | 0 |  | TRUE | 420 | 0 |  | FALSE
211 |  | 1158 | -12.58 | 1.041 |  | -13.47 | 36.34 | 1 | FALSE | TRUE | 0 |  | TRUE | 100 | -16.78 |  | FALSE
212 |  | 1161 | 40.4 | 1.0013 |  | -11.38 | 38.36 | 1 | FALSE | TRUE | 0 |  | TRUE | 80 | 0 |  | FALSE
213 |  | 1165 | 1146.3 | 1.0628 |  | -221.73 | 514.15 | 1 | FALSE | TRUE | 0 |  | TRUE | 1200 | 400 |  | FALSE
214 |  | 1171 | 854.7 | 1.0354 |  | -187.16 | 548.57 | 1 | FALSE | TRUE | 0 |  | TRUE | 1200 | 400 |  | FALSE
215 |  | 1183 | 90.6 | 0.99771 |  | -19.97 | 54.7 | 1 | FALSE | TRUE | 0 |  | TRUE | 120 | 0 |  | FALSE
216 |  | 1184 | 85.4 | 1.0587 |  | -41.25 | 108.06 | 1 | FALSE | TRUE | 0 |  | TRUE | 240 | 0 |  | FALSE
217 |  | 1188 | 257 | 1.0848 |  | -116.73 | 313.01 | 1 | FALSE | TRUE | 0 |  | TRUE | 700 | 233.33 |  | FALSE
218 |  | 1194 | 292 | 1.0295 |  | -79.17 | 165.76 | 1 | FALSE | TRUE | 0 |  | TRUE | 400 | 133.33 |  | FALSE
219 |  | 1195 | 837.3 | 1.0264 |  | -163.4 | 388.17 | 1 | FALSE | TRUE | 0 |  | TRUE | 900 | 300 |  | FALSE
220 |  | 1198 | -22.95 | 1.0308 |  | -35.42 | 36.29 | 1 | FALSE | TRUE | 0 |  | TRUE | 100 | -30.6 |  | FALSE
221 |  | 1206 | 855.6 | 1.0355 |  | -172.14 | 440.69 | 1 | FALSE | TRUE | 0 |  | TRUE | 1000 | 333.33 |  | FALSE
222 |  | 1207 | -25.1 | 1.0469 |  | -15.52 | 34.27 | 1 | FALSE | TRUE | 0 |  | TRUE | 100 | -33.47 |  | FALSE
223 |  | 1216 | -21.27 | 1.0449 |  | -11.77 | 38.02 | 1 | FALSE | TRUE | 0 |  | TRUE | 100 | -28.37 |  | FALSE
224 |  | 1224 | -27.1 | 1.029 |  | -127.56 | 126.16 | 1 | FALSE | TRUE | 0 |  | TRUE | 100 | -36.13 |  | FALSE
225 |  | 1234 | -134.5 | 1.0602 |  | -19.09 | 55.67 | 1 | FALSE | TRUE | 0 |  | TRUE | 100 | -179.33 |  | FALSE
226 |  | 1237 | 229.9 | 1.0129 |  | -48.75 | 134.98 | 1 | FALSE | TRUE | 0 |  | TRUE | 300 | 100 |  | FALSE
227 |  | 1239 | 44.6 | 1.021 |  | -11.72 | 38.05 | 1 | FALSE | TRUE | 0 |  | TRUE | 80 | 0 |  | FALSE
228 |  | 1250 | 109.2 | 1.027 |  | -22.44 | 52.25 | 1 | FALSE | TRUE | 0 |  | TRUE | 120 | 0 |  | FALSE
229 |  | 1253 | 89.5 | 1.0327 |  | -27.44 | 97.07 | 1 | FALSE | TRUE | 0 |  | TRUE | 200 | 0 |  | FALSE
230 |  | 1255 | 399.3 | 1.0596 |  | -83.7 | 223.07 | 1 | FALSE | TRUE | 0 |  | TRUE | 500 | 166.67 |  | FALSE
231 |  | 1261 | -76.9 | 1.0425 |  | -11.77 | 38.05 | 1 | FALSE | TRUE | 0 |  | TRUE | 100 | -102.53 |  | FALSE
232 |  | 1270 | 366.1 | 1.0602 |  | -103.74 | 264.94 | 1 | FALSE | TRUE | 0 |  | TRUE | 600 | 0 |  | FALSE
233 |  | 1282 | 41 | 1.0291 |  | -11.4 | 38.37 | 1 | FALSE | TRUE | 0 |  | TRUE | 80 | 0 |  | FALSE
234 |  | 1284 | 59.6 | 0.99928 |  | -13 | 36.89 | 1 | FALSE | TRUE | 0 |  | TRUE | 80 | 0 |  | FALSE
235 |  | 1286 | 67.5 | 1.0231 |  | -17.63 | 57.03 | 1 | FALSE | TRUE | 0 |  | TRUE | 120 | 0 |  | FALSE
236 |  | 1298 | 710.7 | 1.0165 |  | -146.06 | 344.9 | 1 | FALSE | TRUE | 0 |  | TRUE | 800 | 266.67 |  | FALSE
237 |  | 1303 | 767.4 | 1.0777 |  | -154.99 | 396.38 | 1 | FALSE | TRUE | 0 |  | TRUE | 900 | 300 |  | FALSE
238 |  | 1306 | -48.16 | 1.0177 |  | -0.85 | 1.83 | 1 | FALSE | TRUE | 0 |  | TRUE | 100 | -64.21 |  | FALSE
239 |  | 1324 | 28 | 1.0137 |  | -6.45 | 18.41 | 1 | FALSE | TRUE | 0 |  | TRUE | 40 | 0 |  | FALSE
240 |  | 1329 | 515.39 | 1.0171 |  | -106.39 | 261.6 | 1 | FALSE | TRUE | 0 |  | TRUE | 600 | 200 |  | FALSE
241 |  | 1332 | 251 | 1.0214 |  | -61.88 | 196.08 | 1 | FALSE | TRUE | 0 |  | TRUE | 420 | 0 |  | FALSE
242 |  | 1346 | 60.2 | 1.0322 |  | -13.12 | 36.73 | 1 | FALSE | TRUE | 0 |  | TRUE | 80 | 0 |  | FALSE
243 |  | 1347 | 152.4 | 0.99919 |  | -31.46 | 79.1 | 1 | FALSE | TRUE | 0 |  | TRUE | 180 | 0 |  | FALSE
244 |  | 1349 | 1334.3 | 1.0108 |  | -158.19 | 576.78 | 1 | FALSE | TRUE | 0 |  | TRUE | 2700 | 800 |  | FALSE
245 |  | 1350 | -52.5 | 1.0242 |  | -7.97 | 16.93 | 1 | FALSE | TRUE | 0 |  | TRUE | 100 | -70 |  | FALSE
246 |  | 1364 | 115.36 | 1.0665 |  | -41.87 | 142 | 1 | FALSE | TRUE | 0 |  | TRUE | 300 | 100 |  | FALSE
247 |  | 1365 | -129.1 | 1.0391 |  | -11.33 | 38.48 | 1 | FALSE | TRUE | 0 |  | TRUE | 100 | -172.13 |  | FALSE
248 |  | 1374 | 861.3 | 1.0597 |  | -172.05 | 441.04 | 1 | FALSE | TRUE | 0 |  | TRUE | 1000 | 333.33 |  | FALSE
249 |  | 1378 | 14.7 | 1.0198 |  | -19.24 | 20.49 | 1 | FALSE | TRUE | 0 |  | TRUE | 60.24 | 0 |  | FALSE
250 |  | 1382 | -11.23 | 1.0367 |  | -33.92 | 34.61 | 1 | FALSE | TRUE | 0 |  | TRUE | 100 | -14.98 |  | FALSE
251 |  | 1388 | 861.3 | 1.0693 |  | -173.43 | 439.2 | 1 | FALSE | TRUE | 0 |  | TRUE | 1000 | 333.33 |  | FALSE
252 |  | 1390 | 35.2 | 1.05 |  | -10.95 | 38.85 | 1 | FALSE | TRUE | 0 |  | TRUE | 80 | 0 |  | FALSE
253 |  | 1400 | -171.8 | 1.0402 |  | -11.95 | 37.86 | 1 | FALSE | TRUE | 0 |  | TRUE | 100 | -229.07 |  | FALSE
254 |  | 1419 | -30.39 | 1.0731 |  | -11.87 | 37.94 | 1 | FALSE | TRUE | 0 |  | TRUE | 100 | -40.51 |  | FALSE
255 |  | 1422 | -545.7 | 1.0422 |  | -29.81 | 92.96 | 1 | FALSE | TRUE | 0 |  | TRUE | 100 | -727.6 |  | FALSE
256 |  | 1433 | 68 | 1.0399 |  | -14.19 | 35.62 | 1 | FALSE | TRUE | 0 |  | TRUE | 80 | 0 |  | FALSE
257 |  | 1440 | 101.62 | 1.0227 |  | -43.31 | 140.98 | 1 | FALSE | TRUE | 0 |  | TRUE | 300 | 0 |  | FALSE
258 |  | 1442 | -78.9 | 1.0516 |  | -5.77 | 19.14 | 1 | FALSE | TRUE | 0 |  | TRUE | 100 | -105.2 |  | FALSE
259 |  | 1443 | -116 | 1.0281 |  | -19.63 | 55.07 | 1 | FALSE | TRUE | 0 |  | TRUE | 100 | -154.67 |  | FALSE
260 |  | 1452 | 541 | 1.0332 |  | -132.47 | 417.98 | 1 | FALSE | TRUE | 0 |  | TRUE | 900 | 300 |  | FALSE
261 |  | 1454 | 93.2 | 1.0449 |  | -86.29 | 98.4 | 1 | FALSE | TRUE | 0 |  | TRUE | 281.85 | 0 |  | FALSE
262 |  | 1478 | 78 | 1.0276 |  | -34.98 | 89.54 | 1 | FALSE | TRUE | 0 |  | TRUE | 200 | 0 |  | FALSE
263 |  | 1479 | 16 | 1.0206 |  | -20.9 | 22.15 | 1 | FALSE | TRUE | 0 |  | TRUE | 65.3 | 0 |  | FALSE
264 |  | 1481 | 805.5 | 1.0683 |  | -161.16 | 389.83 | 1 | FALSE | TRUE | 0 |  | TRUE | 900 | 300 |  | FALSE
265 |  | 1483 | 861.3 | 1.0693 |  | -173.43 | 439.2 | 1 | FALSE | TRUE | 0 |  | TRUE | 1000 | 333.33 |  | FALSE
266 |  | 1491 | -26.08 | 1.0629 |  | -11.44 | 38.37 | 1 | FALSE | TRUE | 0 |  | TRUE | 100 | -34.77 |  | FALSE
267 |  | 1492 | 855.6 | 1.0355 |  | -172.14 | 440.69 | 1 | FALSE | TRUE | 0 |  | TRUE | 1000 | 333.33 |  | FALSE
268 |  | 1493 | 10.3 | 1.0627 |  | -2.07 | 4.44 | 1 | FALSE | TRUE | 0 |  | TRUE | 10.46 | 0 |  | FALSE
269 |  | 1498 | 6.8 | 1.053 |  | -3.81 | 5 | 1 | FALSE | TRUE | 0 |  | TRUE | 13.63 | 0 |  | FALSE
270 |  | 1499 | 239.6 | 1.0303 |  | -49.89 | 133.84 | 1 | FALSE | TRUE | 0 |  | TRUE | 300 | 100 |  | FALSE
271 |  | 1500 | 88.8 | 1.0526 |  | -23.19 | 76.52 | 1 | FALSE | TRUE | 0 |  | TRUE | 160 | 0 |  | FALSE
272 |  | 1511 | -40.3 | 1.0395 |  | -23.96 | 75.62 | 1 | FALSE | TRUE | 0 |  | TRUE | 100 | -53.73 |  | FALSE
273 |  | 1516 | 18.56 | 1.0186 |  | -12.23 | 37.58 | 1 | FALSE | TRUE | 0 |  | TRUE | 80 | 0 |  | FALSE
274 |  | 1522 | 41.69 | 1.0591 |  | -12.57 | 37.27 | 1 | FALSE | TRUE | 0 |  | TRUE | 80 | 0 |  | FALSE
275 |  | 1526 | 20.2 | 1.0402 |  | -33.64 | 34.39 | 1 | FALSE | TRUE | 0 |  | TRUE | 102.79 | 0 |  | FALSE
276 |  | 1530 | 385.4 | 1.0597 |  | -82.22 | 224.4 | 1 | FALSE | TRUE | 0 |  | TRUE | 500 | 166.67 |  | FALSE
277 |  | 1535 | -12.57 | 1.0443 |  | -12.61 | 37.23 | 1 | FALSE | TRUE | 0 |  | TRUE | 100 | -16.77 |  | FALSE
278 |  | 1537 | 40.84 | 1.0197 |  | -20.26 | 54.46 | 1 | FALSE | TRUE | 0 |  | TRUE | 120 | 0 |  | FALSE
279 |  | 1538 | 961 | 1.0488 |  | -201.12 | 533.39 | 1 | FALSE | TRUE | 0 |  | TRUE | 1200 | 400 |  | FALSE
280 |  | 1541 | 83.2 | 1.0232 |  | -75.83 | 182.2 | 1 | FALSE | TRUE | 0 |  | TRUE | 420 | 0 |  | FALSE
281 |  | 1549 | 54.3 | 1.0618 |  | -70.41 | 74.73 | 1 | FALSE | TRUE | 0 |  | TRUE | 220.12 | 0 |  | FALSE
282 |  | 1554 | 49.4 | 1.0493 |  | -12.09 | 37.72 | 1 | FALSE | TRUE | 0 |  | TRUE | 80 | 0 |  | FALSE
283 |  | 1555 | -155.1 | 1.007 |  | -4.3 | 5.65 | 1 | FALSE | TRUE | 0 |  | TRUE | 100 | -206.8 |  | FALSE
284 |  | 1561 | 83.48 | 1.0391 |  | -24.97 | 74.55 | 1 | FALSE | TRUE | 0 |  | TRUE | 160 | 0 |  | FALSE
285 |  | 1562 | 13.3 | 1.0675 |  | -12.43 | 14.22 | 1 | FALSE | TRUE | 0 |  | TRUE | 40.68 | 0 |  | FALSE
286 |  | 1563 | 1008.3 | 1.073 |  | -203.19 | 532.96 | 1 | FALSE | TRUE | 0 |  | TRUE | 1200 | 400 |  | FALSE
287 |  | 1564 | 542 | 1.0214 |  | -109.58 | 258.91 | 1 | FALSE | TRUE | 0 |  | TRUE | 600 | 0 |  | FALSE
288 |  | 1567 | 276.42 | 1.0544 |  | -69.25 | 151.81 | 1 | FALSE | TRUE | 0 |  | TRUE | 360 | 0 |  | FALSE
289 |  | 1571 | 21.1 | 1.0596 |  | -4.11 | 8.91 | 1 | FALSE | TRUE | 0 |  | TRUE | 21.23 | 7.08 |  | FALSE
290 |  | 1575 | -52.51 | 1.0349 |  | -11.5 | 38.28 | 1 | FALSE | TRUE | 0 |  | TRUE | 100 | -70.01 |  | FALSE
291 |  | 1578 | 75.6 | 1.0574 |  | -18.42 | 56.35 | 1 | FALSE | TRUE | 0 |  | TRUE | 120 | 0 |  | FALSE
292 |  | 1583 | 1713.6 | 1.0353 |  | -343.24 | 882.86 | 1 | FALSE | TRUE | 0 |  | TRUE | 2000 | 666.67 |  | FALSE
293 |  | 1591 | -87.6 | 1.0154 |  | -32.29 | 32.89 | 1 | FALSE | TRUE | 0 |  | TRUE | 100 | -116.8 |  | FALSE
294 |  | 1608 | 106.8 | 1.0506 |  | -24.74 | 75.02 | 1 | FALSE | TRUE | 0 |  | TRUE | 160 | 0 |  | FALSE
295 |  | 1609 | -1344.4 | 1.0055 |  | -99999 | 99999 | 1 | FALSE | TRUE | 0 |  | TRUE | 100 | -1792.53 |  | FALSE
296 |  | 1622 | 119.4 | 1.0412 |  | -23.49 | 51.3 | 1 | FALSE | TRUE | 0 |  | TRUE | 120 | 0 |  | FALSE
297 |  | 1624 | -193.9 | 1.022 |  | -1.06 | 2.29 | 1 | FALSE | TRUE | 0 |  | TRUE | 100 | -258.53 |  | FALSE
298 |  | 1628 | 332.54 | 1.0113 |  | -61.42 | 159.67 | 1 | FALSE | TRUE | 0 |  | TRUE | 360 | 0 |  | FALSE
299 |  | 1632 | 152.3 | 1.0612 |  | -582.68 | 542.73 | 1 | FALSE | TRUE | 0 |  | TRUE | 1689.14 | 51.19 |  | FALSE
300 |  | 1638 | -54.78 | 1.0184 |  | -34.6 | 35.25 | 1 | FALSE | TRUE | 0 |  | TRUE | 100 | -73.05 |  | FALSE
301 |  | 1644 | -159 | 1.0514 |  | -13.43 | 36.37 | 1 | FALSE | TRUE | 0 |  | TRUE | 100 | -212 |  | FALSE
302 |  | 1648 | 10.8 | 1.0159 |  | -10.08 | 11.36 | 1 | FALSE | TRUE | 0 |  | TRUE | 32.74 | 0 |  | FALSE
303 |  | 1655 | 19.59 | 1.0638 |  | -6.75 | 18.14 | 1 | FALSE | TRUE | 0 |  | TRUE | 40 | 0 |  | FALSE
304 |  | 1658 | 1250.6 | 1.1057 |  | -297.63 | 926.47 | 1 | FALSE | TRUE | 0 |  | TRUE | 2000 | 666.67 |  | FALSE
305 |  | 1663 | -395.8 | 1.049 |  | -16.66 | 58.06 | 1 | FALSE | TRUE | 0 |  | TRUE | 100 | -527.73 |  | FALSE
306 |  | 1665 | 219.5 | 1.0232 |  | -44.69 | 102.6 | 1 | FALSE | TRUE | 0 |  | TRUE | 240 | 0 |  | FALSE
307 |  | 1675 | 181.1 | 1.0774 |  | -39.2 | 108.27 | 1 | FALSE | TRUE | 0 |  | TRUE | 240 | 0 |  | FALSE
308 |  | 1685 | 43.4 | 1.0574 |  | -11.55 | 38.26 | 1 | FALSE | TRUE | 0 |  | TRUE | 80 | 0 |  | FALSE
309 |  | 1688 | 18.5 | 1.0013 |  | -30.76 | 31.09 | 1 | FALSE | TRUE | 0 |  | TRUE | 93.47 | 0 |  | FALSE
310 |  | 1691 | 1368.6 | 1.0633 |  | -305.64 | 920.31 | 1 | FALSE | TRUE | 0 |  | TRUE | 2000 | 666.67 |  | FALSE
311 |  | 1692 | 56.8 | 1.0461 |  | -48.12 | 101.32 | 1 | FALSE | TRUE | 0 |  | TRUE | 249.06 | 0 |  | FALSE
312 |  | 1693 | 861.3 | 1.0598 |  | -172.05 | 441.04 | 1 | FALSE | TRUE | 0 |  | TRUE | 1000 | 333.33 |  | FALSE
313 |  | 1694 | -96.4 | 1.0414 |  | -12.33 | 37.49 | 1 | FALSE | TRUE | 0 |  | TRUE | 100 | -128.53 |  | FALSE
314 |  | 1695 | 3424.8 | 1.064 |  | -686.67 | 1765.36 | 1 | FALSE | TRUE | 0 |  | TRUE | 4000 | 1333.33 |  | FALSE
315 |  | 1701 | 75.62 | 1.0201 |  | -30 | 69.67 | 1 | FALSE | TRUE | 0 |  | TRUE | 160 | 0 |  | FALSE
316 |  | 1708 | 173 | 1.0413 |  | -35.71 | 88.87 | 1 | FALSE | TRUE | 0 |  | TRUE | 200 | 0 |  | FALSE
317 |  | 1709 | 21.5 | 1.0557 |  | -5.75 | 19.16 | 1 | FALSE | TRUE | 0 |  | TRUE | 40 | 0 |  | FALSE
318 |  | 1715 | 57.6 | 1.0422 |  | -12.99 | 36.8 | 1 | FALSE | TRUE | 0 |  | TRUE | 80 | 0 |  | FALSE
319 |  | 1739 | 229.8 | 1.0098 |  | -46.25 | 103.18 | 1 | FALSE | TRUE | 0 |  | TRUE | 240 | 0 |  | FALSE
320 |  | 1741 | 128 | 1.0687 |  | -27.05 | 72.71 | 1 | FALSE | TRUE | 0 |  | TRUE | 160 | 0 |  | FALSE
321 |  | 1743 | 294.54 | 1.0039 |  | -15.34 | 34.47 | 1 | FALSE | TRUE | 0 |  | TRUE | 600 | 100 |  | FALSE
322 |  | 1744 | 16.6 | 1.0189 |  | -21.7 | 22.97 | 1 | FALSE | TRUE | 0 |  | TRUE | 67.76 | 0 |  | FALSE
323 |  | 1755 | 837 | 1.0265 |  | -185.15 | 550.69 | 1 | FALSE | TRUE | 0 |  | TRUE | 1200 | 400 |  | FALSE
324 |  | 1759 | 18.5 | 1.0202 |  | -31.54 | 31.98 | 1 | FALSE | TRUE | 0 |  | TRUE | 95.98 | 0 |  | FALSE
325 |  | 1763 | 84.5 | 1.0287 |  | -16.43 | 35.69 | 1 | FALSE | TRUE | 0 |  | TRUE | 85.14 | 28.38 |  | FALSE
326 |  | 1776 | 1102.83 | 1.038 |  | -324.79 | 779.29 | 1 | FALSE | TRUE | 0 |  | TRUE | 1800 | 600 |  | FALSE
327 |  | 1778 | 63.55 | 1.0319 |  | -32.56 | 114.67 | 1 | FALSE | TRUE | 0 |  | TRUE | 240 | 0 |  | FALSE
328 |  | 1787 | 181.2 | 1.0483 |  | -77.17 | 196.98 | 1 | FALSE | TRUE | 0 |  | TRUE | 440 | 146.67 |  | FALSE
329 |  | 1789 | -74.21 | 1.0195 |  | -46.3 | 45.83 | 1 | FALSE | TRUE | 0 |  | TRUE | 100 | -98.94 |  | FALSE
330 |  | 1790 | 404.6 | 1.0632 |  | -85.54 | 220.75 | 1 | FALSE | TRUE | 0 |  | TRUE | 500 | 166.67 |  | FALSE
331 |  | 1791 | 262.6 | 0.99579 |  | -34.05 | 76.5 | 1 | FALSE | TRUE | 0 |  | TRUE | 600 | 100 |  | FALSE
332 |  | 1792 | 13.2 | 1.0293 |  | -12.27 | 13.93 | 1 | FALSE | TRUE | 0 |  | TRUE | 39.98 | 0 |  | FALSE
333 |  | 1794 | -179.4 | 1.0329 |  | -0.74 | 1.58 | 1 | FALSE | TRUE | 0 |  | TRUE | 100 | -239.2 |  | FALSE
334 |  | 1801 | 305.7 | 1.0398 |  | -85 | 214.13 | 1 | FALSE | TRUE | 0 |  | TRUE | 480 | 160 |  | FALSE
335 |  | 1806 | 60 | 1.0623 |  | -13.13 | 36.72 | 1 | FALSE | TRUE | 0 |  | TRUE | 80 | 0 |  | FALSE
336 |  | 1824 | -74.9 | 1.0315 |  | -7.73 | 17.21 | 1 | FALSE | TRUE | 0 |  | TRUE | 100 | -99.87 |  | FALSE
337 |  | 1833 | 127.57 | 1.0199 |  | -48.34 | 172.47 | 1 | FALSE | TRUE | 0 |  | TRUE | 360 | 0 |  | FALSE
338 |  | 1834 | 1221.2 | 1.067 |  | -291.64 | 934.54 | 1 | FALSE | TRUE | 0 |  | TRUE | 2000 | 666.67 |  | FALSE
339 |  | 1837 | -102.5 | 1.0646 |  | -12.59 | 37.27 | 1 | FALSE | TRUE | 0 |  | TRUE | 100 | -136.67 |  | FALSE
340 |  | 1840 | 854.6 | 1.0183 |  | -217.25 | 517.55 | 1 | FALSE | TRUE | 0 |  | TRUE | 1200 | 400 |  | FALSE
341 |  | 1842 | -87.3 | 1.0342 |  | -61.08 | 60.51 | 1 | FALSE | TRUE | 0 |  | TRUE | 100 | -116.4 |  | FALSE
342 |  | 1844 | 617.7 | 1.0857 |  | -139.21 | 411.66 | 1 | FALSE | TRUE | 0 |  | TRUE | 900 | 300 |  | FALSE
343 |  | 1854 | 820.2 | 1.0418 |  | -161.16 | 390.4 | 1 | FALSE | TRUE | 0 |  | TRUE | 900 | 300 |  | FALSE
344 |  | 1870 | 60.4 | 1.0322 |  | -13.23 | 36.58 | 1 | FALSE | TRUE | 0 |  | TRUE | 80 | 0 |  | FALSE
345 |  | 1871 | 774.9 | 1.0395 |  | -155.88 | 395.59 | 1 | FALSE | TRUE | 0 |  | TRUE | 900 | 300 |  | FALSE
346 |  | 1882 | 602.4 | 1.1412 |  | -136.33 | 415.26 | 1 | FALSE | TRUE | 0 |  | TRUE | 900 | 300 |  | FALSE
347 |  | 1886 | -121.9 | 1.0135 |  | -7.99 | 16.91 | 1 | FALSE | TRUE | 0 |  | TRUE | 100 | -162.53 |  | FALSE
348 |  | 1888 | 190.58 | 1.0212 |  | -42.6 | 104.76 | 1 | FALSE | TRUE | 0 |  | TRUE | 240 | 0 |  | FALSE
349 |  | 1892 | 94.3 | 0.99679 |  | -261.82 | 249.65 | 1 | FALSE | TRUE | 0 |  | TRUE | 769.94 | 32.08 |  | FALSE
350 |  | 1895 | 26.3 | 1.0439 |  | -14.93 | 19.86 | 1 | FALSE | TRUE | 0 |  | TRUE | 53.76 | 0 |  | FALSE
351 |  | 1898 | 65.9 | 1.0387 |  | -14.41 | 35.43 | 1 | FALSE | TRUE | 0 |  | TRUE | 80 | 0 |  | FALSE
352 |  | 1916 | 879.6 | 1.018 |  | -189.97 | 545.68 | 1 | FALSE | TRUE | 0 |  | TRUE | 1200 | 400 |  | FALSE
353 |  | 1917 | 5.3 | 1.0293 |  | -1.07 | 2.24 | 1 | FALSE | TRUE | 0 |  | TRUE | 5.32 | 0 |  | FALSE
354 |  | 1930 | 117.9 | 1.0194 |  | -23.49 | 51.25 | 1 | FALSE | TRUE | 0 |  | TRUE | 120 | 0 |  | FALSE
355 |  | 1935 | 55.5 | 1.0392 |  | -16.6 | 58.12 | 1 | FALSE | TRUE | 0 |  | TRUE | 120 | 0 |  | FALSE
356 |  | 1948 | 223.4 | 0.99482 |  | -49.15 | 134.08 | 1 | FALSE | TRUE | 0 |  | TRUE | 300 | 100 |  | FALSE
357 |  | 1949 | 48.8 | 1.0534 |  | -12.05 | 37.76 | 1 | FALSE | TRUE | 0 |  | TRUE | 80 | 0 |  | FALSE
358 |  | 1950 | 96 | 1.0643 |  | -27.95 | 96.56 | 1 | FALSE | TRUE | 0 |  | TRUE | 200 | 0 |  | FALSE
359 |  | 1958 | 22.08 | 1.0599 |  | -11.56 | 38.29 | 1 | FALSE | TRUE | 0 |  | TRUE | 80 | 0 |  | FALSE
360 |  | 1963 | -145.3 | 1.0463 |  | -23.46 | 51.11 | 1 | FALSE | TRUE | 0 |  | TRUE | 100 | -193.73 |  | FALSE
361 |  | 1965 | -27.8 | 1.0476 |  | -50.73 | 148.65 | 1 | FALSE | TRUE | 0 |  | TRUE | 100 | -37.07 |  | FALSE
362 |  | 1977 | 310.83 | 0.98711 |  | -38.78 | 83.58 | 1 | FALSE | TRUE | 0 |  | TRUE | 700 | 200 |  | FALSE
363 |  | 1983 | 171 | 1.0392 |  | -35.69 | 88.83 | 1 | FALSE | TRUE | 0 |  | TRUE | 200 | 0 |  | FALSE
364 |  | 1985 | -86.5 | 1.0165 |  | -1.04 | 2.26 | 1 | FALSE | TRUE | 0 |  | TRUE | 100 | -115.34 |  | FALSE
365 |  | 1993 | 77.4 | 1.0069 |  | -24.25 | 86.17 | 1 | FALSE | TRUE | 0 |  | TRUE | 180 | 0 |  | FALSE
366 |  | 1995 | 718.5 | 1.0629 |  | -174.15 | 438.72 | 1 | FALSE | TRUE | 0 |  | TRUE | 1000 | 333.33 |  | FALSE
367 |  | 2000 | 1168.8 | 1.0308 |  | -227.3 | 508.02 | 1 | FALSE | TRUE | 0 |  | TRUE | 1200 | 400 |  | FALSE
368 |  | 2012 | 228.2 | 1.048 |  | -47.83 | 126.73 | 1 | FALSE | TRUE | 0 |  | TRUE | 280 | 0 |  | FALSE
369 |  | 2022 | -204.2 | 1.0481 |  | -12.16 | 37.58 | 1 | FALSE | TRUE | 0 |  | TRUE | 100 | -272.27 |  | FALSE
370 |  | 2045 | 2013.9 | 1.0629 |  | -459.09 | 1378.19 | 1 | FALSE | TRUE | 0 |  | TRUE | 3000 | 1000 |  | FALSE
371 |  | 2050 | 742.76 | 1.0246 |  | -153.26 | 337.04 | 1 | FALSE | TRUE | 0 |  | TRUE | 800 | 266.67 |  | FALSE
372 |  | 2051 | 249 | 1.023 |  | -52.24 | 131.88 | 1 | FALSE | TRUE | 0 |  | TRUE | 300 | 0 |  | FALSE
373 |  | 2060 | 21.3 | 1.0706 |  | -35.5 | 36.22 | 1 | FALSE | TRUE | 0 |  | TRUE | 108.38 | 0 |  | FALSE
374 |  | 2072 | 382.7 | 1.0576 |  | -132.09 | 311.52 | 1 | FALSE | TRUE | 0 |  | TRUE | 720 | 0 |  | FALSE
375 |  | 2095 | 949.7 | 1.019 |  | -183.48 | 429.61 | 1 | FALSE | TRUE | 0 |  | TRUE | 1000 | 333.33 |  | FALSE
376 |  | 2098 | 44.07 | 1.0121 |  | -22.46 | 77.14 | 1 | FALSE | TRUE | 0 |  | TRUE | 160 | 0 |  | FALSE
377 |  | 2099 | 16.53 | 1.0557 |  | -22.26 | 77.35 | 1 | FALSE | TRUE | 0 |  | TRUE | 160 | 0 |  | FALSE
378 |  | 2100 | 15.9 | 1.0512 |  | -9.06 | 11.99 | 1 | FALSE | TRUE | 0 |  | TRUE | 32.53 | 0 |  | FALSE
379 |  | 2105 | -57.5 | 1.0341 |  | -14.25 | 35.62 | 1 | FALSE | TRUE | 0 |  | TRUE | 100 | -76.67 |  | FALSE
380 |  | 2111 | 578 | 1.0433 |  | -112.31 | 255.23 | 1 | FALSE | TRUE | 0 |  | TRUE | 600 | 200 |  | FALSE
381 |  | 2115 | 102.9 | 1.0517 |  | -21.47 | 53.24 | 1 | FALSE | TRUE | 0 |  | TRUE | 120 | 0 |  | FALSE
382 |  | 2117 | -344.9 | 1.0329 |  | -6.34 | 18.56 | 1 | FALSE | TRUE | 0 |  | TRUE | 100 | -459.87 |  | FALSE
383 |  | 2119 | 2463.6 | 1.0149 |  | -585.95 | 1865.83 | 1 | FALSE | TRUE | 0 |  | TRUE | 4000 | 1333.33 |  | FALSE
384 |  | 2121 | 19.8 | 1.0665 |  | -32.95 | 33.57 | 1 | FALSE | TRUE | 0 |  | TRUE | 100.51 | 0 |  | FALSE
385 |  | 2128 | 133 | 1.0428 |  | -59.87 | 189.31 | 1 | FALSE | TRUE | 0 |  | TRUE | 300 | 88.67 |  | FALSE
386 |  | 2143 | 665.8 | 1.0301 |  | -162.64 | 388.7 | 1 | FALSE | TRUE | 0 |  | TRUE | 900 | 300 |  | FALSE
387 |  | 2145 | 227.5 | 1.0467 |  | -48.29 | 126.09 | 1 | FALSE | TRUE | 0 |  | TRUE | 280 | 0 |  | FALSE
388 |  | 2153 | 39.8 | 1.0614 |  | -11.27 | 38.53 | 1 | FALSE | TRUE | 0 |  | TRUE | 80 | 0 |  | FALSE
389 |  | 2155 | -12.6 | 1.039 |  | -18.44 | 56.22 | 1 | FALSE | TRUE | 0 |  | TRUE | 100 | -16.8 |  | FALSE
390 |  | 2169 | 1152.7 | 1.064 |  | -226.73 | 507.73 | 1 | FALSE | TRUE | 0 |  | TRUE | 1200 | 400 |  | FALSE
391 |  | 2171 | 65.8 | 1.0422 |  | -13.72 | 36.16 | 1 | FALSE | TRUE | 0 |  | TRUE | 80 | 0 |  | FALSE
392 |  | 2176 | 55.5 | 1.0474 |  | -16.56 | 58.18 | 1 | FALSE | TRUE | 0 |  | TRUE | 120 | 0 |  | FALSE
393 |  | 2181 | 448.85 | 1.0056 |  | -100.98 | 267.36 | 1 | FALSE | TRUE | 0 |  | TRUE | 600 | 200 |  | FALSE
394 |  | 2182 | 50.4 | 1.0433 |  | -12.2 | 37.59 | 1 | FALSE | TRUE | 0 |  | TRUE | 80 | 0 |  | FALSE
395 |  | 2188 | -49.37 | 1.0267 |  | -11.89 | 13.41 | 1 | FALSE | TRUE | 0 |  | TRUE | 100 | -65.83 |  | FALSE
396 |  | 2195 | 234.2 | 1.0044 |  | -50.29 | 133.02 | 1 | FALSE | TRUE | 0 |  | TRUE | 300 | 100 |  | FALSE
397 |  | 2197 | 65.87 | 1.0145 |  | -83.34 | 95.06 | 1 | FALSE | TRUE | 0 |  | TRUE | 272.28 | 0 |  | FALSE
398 |  | 2205 | 876.4 | 1.0318 |  | -219.17 | 516.03 | 1 | FALSE | TRUE | 0 |  | TRUE | 1200 | 400 |  | FALSE
399 |  | 2213 | 861.3 | 1.0597 |  | -172.05 | 441.04 | 1 | FALSE | TRUE | 0 |  | TRUE | 1000 | 333.33 |  | FALSE
400 |  | 2220 | 1250.6 | 1.1055 |  | -297.63 | 926.47 | 1 | FALSE | TRUE | 0 |  | TRUE | 2000 | 666.67 |  | FALSE
401 |  | 2226 | 7.3 | 1.0529 |  | -1.46 | 3.12 | 1 | FALSE | TRUE | 0 |  | TRUE | 7.35 | 0 |  | FALSE
402 |  | 2237 | 21.3 | 1.0304 |  | -35.23 | 35.77 | 1 | FALSE | TRUE | 0 |  | TRUE | 107.29 | 0 |  | FALSE
403 |  | 2239 | 32 | 1.0162 |  | -6.28 | 13.73 | 1 | FALSE | TRUE | 0 |  | TRUE | 32.7 | 10.9 |  | FALSE
404 |  | 2242 | -39.7 | 1.0121 |  | -34.84 | 89.84 | 1 | FALSE | TRUE | 0 |  | TRUE | 100 | -52.93 |  | FALSE
405 |  | 2243 | 766.8 | 1.0685 |  | -156.12 | 394.86 | 1 | FALSE | TRUE | 0 |  | TRUE | 900 | 300 |  | FALSE
406 |  | 2247 | -681.7 | 1.0306 |  | -6.64 | 14.78 | 1 | FALSE | TRUE | 0 |  | TRUE | 100 | -908.93 |  | FALSE
407 |  | 2248 | 2340.4 | 1.0295 |  | -588.16 | 1862.29 | 1 | FALSE | TRUE | 0 |  | TRUE | 4000 | 1333.33 |  | FALSE
408 |  | 2255 | 856.4 | 1.033 |  | -167.04 | 384.34 | 1 | FALSE | TRUE | 0 |  | TRUE | 900 | 300 |  | FALSE
409 |  | 2262 | 59.06 | 1.0421 |  | -23.62 | 76.11 | 1 | FALSE | TRUE | 0 |  | TRUE | 160 | 0 |  | FALSE
410 |  | 2263 | 53 | 0.99468 |  | -12.39 | 37.45 | 1 | FALSE | TRUE | 0 |  | TRUE | 80 | 0 |  | FALSE
411 |  | 2264 | 62.8 | 1.0397 |  | -13.55 | 36.26 | 1 | FALSE | TRUE | 0 |  | TRUE | 80 | 0 |  | FALSE
412 |  | 2297 | 735.6 | 1.0187 |  | -151.38 | 399.88 | 1 | FALSE | TRUE | 0 |  | TRUE | 900 | 300 |  | FALSE
413 |  | 2302 | 13.3 | 1.0125 |  | -12.55 | 14.28 | 1 | FALSE | TRUE | 0 |  | TRUE | 40.96 | 0 |  | FALSE
414 |  | 2307 | -202.53 | 1.0573 |  | -77.06 | 75.85 | 1 | FALSE | TRUE | 0 |  | TRUE | 100 | -270.04 |  | FALSE
415 |  | 2310 | 76.5 | 1.0288 |  | -18.41 | 56.27 | 1 | FALSE | TRUE | 0 |  | TRUE | 120 | 0 |  | FALSE
416 |  | 2316 | 75.8 | 1.0363 |  | -59.77 | 214.23 | 1 | FALSE | TRUE | 0 |  | TRUE | 200 | 50.53 |  | FALSE
417 |  | 2318 | 5.2 | 1.018 |  | -1.05 | 2.24 | 1 | FALSE | TRUE | 0 |  | TRUE | 5.3 | 0 |  | FALSE
418 |  | 2320 | 715.1 | 1.0627 |  | -149.17 | 402.15 | 1 | FALSE | TRUE | 0 |  | TRUE | 900 | 300 |  | FALSE
419 |  | 2325 | 702.4 | 1.0334 |  | -140.73 | 350.36 | 1 | FALSE | TRUE | 0 |  | TRUE | 800 | 266.67 |  | FALSE
420 |  | 2326 | 508 | 1.0006 |  | -119.67 | 371.11 | 1 | FALSE | TRUE | 0 |  | TRUE | 800 | 266.67 |  | FALSE
421 |  | 2357 | 243 | 1.057 |  | -50.04 | 133.78 | 1 | FALSE | TRUE | 0 |  | TRUE | 300 | 100 |  | FALSE
422 |  | 2359 | 33.09 | 1.0191 |  | -40.5 | 45.85 | 1 | FALSE | TRUE | 0 |  | TRUE | 131.82 | 0 |  | FALSE
423 |  | 2364 | 769.2 | 1.0531 |  | -162.35 | 378.21 | 1 | FALSE | TRUE | 0 |  | TRUE | 880 | 200 |  | FALSE
424 |  | 2368 | -39.5 | 1.0351 |  | -24.78 | 74.7 | 1 | FALSE | TRUE | 0 |  | TRUE | 100 | -52.67 |  | FALSE
425 |  | 2369 | 168.6 | 1.0397 |  | -33.79 | 76.75 | 1 | FALSE | TRUE | 0 |  | TRUE | 180 | 0 |  | FALSE
426 |  | 2380 | 228.2 | 1.0479 |  | -47.83 | 126.73 | 1 | FALSE | TRUE | 0 |  | TRUE | 280 | 0 |  | FALSE
427 |  | 2392 | 6.3 | 1.063 |  | -3.57 | 4.78 | 1 | FALSE | TRUE | 0 |  | TRUE | 12.9 | 0 |  | FALSE
428 |  | 2393 | 106.8 | 1.0157 |  | -21.97 | 52.75 | 1 | FALSE | TRUE | 0 |  | TRUE | 120 | 0 |  | FALSE
429 |  | 2399 | 1221.2 | 1.0682 |  | -291.52 | 934.73 | 1 | FALSE | TRUE | 0 |  | TRUE | 2000 | 666.67 |  | FALSE
430 |  | 2401 | 345.2 | 1.0836 |  | -85.82 | 281.92 | 1 | FALSE | TRUE | 0 |  | TRUE | 600 | 200 |  | FALSE
431 |  | 2407 | 1250.4 | 1.055 |  | -297.68 | 926.35 | 1 | FALSE | TRUE | 0 |  | TRUE | 2000 | 666.67 |  | FALSE
432 |  | 2410 | 25.6 | 1.021 |  | -14.44 | 18.9 | 1 | FALSE | TRUE | 0 |  | TRUE | 51.54 | 0 |  | FALSE
433 |  | 2417 | 15.5 | 1.0219 |  | -42.81 | 106.77 | 1 | FALSE | TRUE | 0 |  | TRUE | 240 | 0 |  | FALSE
434 |  | 2420 | 165 | 1.0057 |  | -34.56 | 90.08 | 1 | FALSE | TRUE | 0 |  | TRUE | 200 | 0 |  | FALSE
435 |  | 2427 | 397 | 1.0583 |  | -109.91 | 380.36 | 1 | FALSE | TRUE | 0 |  | TRUE | 800 | 266.67 |  | FALSE
436 |  | 2446 | 1368.6 | 1.0634 |  | -305.58 | 920.41 | 1 | FALSE | TRUE | 0 |  | TRUE | 2000 | 666.67 |  | FALSE
437 |  | 2452 | 1101.5 | 1.0508 |  | -282.17 | 698.07 | 1 | FALSE | TRUE | 0 |  | TRUE | 1600 | 533.33 |  | FALSE
438 |  | 2460 | 419 | 1.018 |  | -93.22 | 274.2 | 1 | FALSE | TRUE | 0 |  | TRUE | 600 | 200 |  | FALSE
439 |  | 2474 | 811.8 | 1.0425 |  | -160.95 | 391.57 | 1 | FALSE | TRUE | 0 |  | TRUE | 900 | 300 |  | FALSE
440 |  | 2486 | -27 | 1.0639 |  | -23.96 | 75.67 | 1 | FALSE | TRUE | 0 |  | TRUE | 100 | -36 |  | FALSE
441 |  | 2487 | 337.6 | 1.0528 |  | -85.71 | 281.63 | 1 | FALSE | TRUE | 0 |  | TRUE | 600 | 200 |  | FALSE
442 |  | 2491 | -188.9 | 1.0136 |  | -9.53 | 10.73 | 1 | FALSE | TRUE | 0 |  | TRUE | 100 | -251.87 |  | FALSE
443 |  | 2495 | 322.12 | 1.0331 |  | -80.27 | 177.22 | 1 | FALSE | TRUE | 0 |  | TRUE | 420 | 0 |  | FALSE
444 |  | 2501 | 992 | 1.061 |  | -99999 | 99999 | 1 | FALSE | TRUE | 0 |  | TRUE | 1041.6 | 0 |  | FALSE
445 |  | 2512 | 153 | 1.0537 |  | -33.01 | 91.67 | 1 | FALSE | TRUE | 0 |  | TRUE | 200 | 0 |  | FALSE
446 |  | 2513 | 698.6 | 1.0644 |  | -137.41 | 291.71 | 1 | FALSE | TRUE | 0 |  | TRUE | 709.87 | 236.62 |  | FALSE
447 |  | 2531 | 1.75 | 1.0308 |  | -66.45 | 70.17 | 1 | FALSE | TRUE | 0 |  | TRUE | 207.27 | 0 |  | FALSE
448 |  | 2533 | 1321.7 | 1.0531 |  | -271.31 | 709.44 | 1 | FALSE | TRUE | 0 |  | TRUE | 1600 | 533.33 |  | FALSE
449 |  | 2537 | 66.8 | 1.0195 |  | -14.05 | 35.76 | 1 | FALSE | TRUE | 0 |  | TRUE | 80 | 0 |  | FALSE
450 |  | 2538 | 401 | 1.058 |  | -90.88 | 276.81 | 1 | FALSE | TRUE | 0 |  | TRUE | 600 | 200 |  | FALSE
451 |  | 2540 | 17 | 1.0676 |  | -5.42 | 19.49 | 1 | FALSE | TRUE | 0 |  | TRUE | 40 | 0 |  | FALSE
452 |  | 2544 | -15.64 | 1.0593 |  | -35.59 | 36.34 | 1 | FALSE | TRUE | 0 |  | TRUE | 100 | -20.85 |  | FALSE
453 |  | 2545 | 358.36 | 1.015 |  | -79.93 | 177.81 | 1 | FALSE | TRUE | 0 |  | TRUE | 420 | 0 |  | FALSE
454 |  | 2546 | 253.4 | 1.0594 |  | -56.85 | 164.3 | 1 | FALSE | TRUE | 0 |  | TRUE | 360 | 0 |  | FALSE
455 |  | 2553 | 203.4 | 1.0451 |  | -42.56 | 106.84 | 1 | FALSE | TRUE | 0 |  | TRUE | 240 | 0 |  | FALSE
456 |  | 2555 | 97.2 | 1.0069 |  | -20.8 | 53.88 | 1 | FALSE | TRUE | 0 |  | TRUE | 120 | 0 |  | FALSE
457 |  | 2566 | -8.75 | 1.0396 |  | -7.13 | 17.8 | 1 | FALSE | TRUE | 0 |  | TRUE | 100 | -11.66 |  | FALSE
458 |  | 2567 | 1702.2 | 1.078 |  | -374.64 | 1096.33 | 1 | FALSE | TRUE | 0 |  | TRUE | 2400 | 800 |  | FALSE
459 |  | 2586 | 33.8 | 1.0226 |  | -7.11 | 17.78 | 1 | FALSE | TRUE | 0 |  | TRUE | 40 | 0 |  | FALSE
460 |  | 2605 | 517.1 | 1.0451 |  | -138.49 | 474.42 | 1 | FALSE | TRUE | 0 |  | TRUE | 1000 | 333.33 |  | FALSE
461 |  | 2611 | -135 | 1.0423 |  | -34.45 | 90.21 | 1 | FALSE | TRUE | 0 |  | TRUE | 100 | -180 |  | FALSE
462 |  | 2618 | 78.8 | 1.0461 |  | -15.67 | 34.16 | 1 | FALSE | TRUE | 0 |  | TRUE | 80 | 0 |  | FALSE
463 |  | 2631 | 32.3 | 1.0554 |  | -31.43 | 93.03 | 1 | FALSE | TRUE | 0 |  | TRUE | 200 | 0 |  | FALSE
464 |  | 2632 | -75.69 | 1.023 |  | -1.69 | 3.61 | 1 | FALSE | TRUE | 0 |  | TRUE | 100 | -100.92 |  | FALSE
465 |  | 2643 | -65 | 1.02 |  | -22.86 | 51.91 | 1 | FALSE | TRUE | 0 |  | TRUE | 100 | -86.67 |  | FALSE
466 |  | 2655 | 427 | 1.0093 |  | -93.65 | 273.94 | 1 | FALSE | TRUE | 0 |  | TRUE | 600 | 200 |  | FALSE
467 |  | 2658 | 20.3 | 1.0558 |  | -33.72 | 34.48 | 1 | FALSE | TRUE | 0 |  | TRUE | 103.03 | 0 |  | FALSE
468 |  | 2663 | 298.2 | 1.0645 |  | -59.19 | 124.56 | 1 | FALSE | TRUE | 0 |  | TRUE | 300 | 100 |  | FALSE
469 |  | 2675 | -138.3 | 1.0492 |  | -12.46 | 37.4 | 1 | FALSE | TRUE | 0 |  | TRUE | 100 | -184.4 |  | FALSE
470 |  | 2678 | -259.1 | 1.0181 |  | -14.96 | 34.92 | 1 | FALSE | TRUE | 0 |  | TRUE | 100 | -345.47 |  | FALSE
471 |  | 2680 | -37.28 | 1.0412 |  | -20.39 | 54.32 | 1 | FALSE | TRUE | 0 |  | TRUE | 100 | -49.7 |  | FALSE
472 |  | 2684 | 130.69 | 1.0298 |  | -47.67 | 173.2 | 1 | FALSE | TRUE | 0 |  | TRUE | 360 | 0 |  | FALSE
473 |  | 2691 | 1232.6 | 1.0568 |  | -293.14 | 932.68 | 1 | FALSE | TRUE | 0 |  | TRUE | 2000 | 666.67 |  | FALSE
474 |  | 2693 | 20.89 | 1.01 |  | -30.8 | 34.95 | 1 | FALSE | TRUE | 0 |  | TRUE | 100.36 | 0 |  | FALSE
475 |  | 2702 | 21.7 | 1.009 |  | -5.8 | 19.07 | 1 | FALSE | TRUE | 0 |  | TRUE | 40 | 0 |  | FALSE
476 |  | 2712 | 166.2 | 1.055 |  | -37.85 | 111.7 | 1 | FALSE | TRUE | 0 |  | TRUE | 240 | 0 |  | FALSE
477 |  | 2715 | -304 | 1.0465 |  | -14.07 | 35.84 | 1 | FALSE | TRUE | 0 |  | TRUE | 100 | -405.33 |  | FALSE
478 |  | 2719 | 44.66 | 1.051 |  | -22.75 | 76.87 | 1 | FALSE | TRUE | 0 |  | TRUE | 160 | 0 |  | FALSE
479 |  | 2732 | 42.8 | 1.0276 |  | -56.98 | 163.91 | 1 | FALSE | TRUE | 0 |  | TRUE | 360 | 0 |  | FALSE
480 |  | 2739 | -233.8 | 1.0377 |  | -40.75 | 106.62 | 1 | FALSE | TRUE | 0 |  | TRUE | 100 | -311.73 |  | FALSE
481 |  | 2740 | 1232.6 | 1.0565 |  | -293.14 | 932.68 | 1 | FALSE | TRUE | 0 |  | TRUE | 2000 | 666.67 |  | FALSE
482 |  | 2743 | 443.8 | 1.047 |  | -95.02 | 272.77 | 1 | FALSE | TRUE | 0 |  | TRUE | 600 | 200 |  | FALSE
483 |  | 2757 | 17 | 1.0219 |  | -28.41 | 28.99 | 1 | FALSE | TRUE | 0 |  | TRUE | 86.73 | 0 |  | FALSE
484 |  | 2763 | 37.2 | 1.0151 |  | -11.12 | 38.64 | 1 | FALSE | TRUE | 0 |  | TRUE | 80 | 0 |  | FALSE
485 |  | 2768 | 756.8 | 1.0411 |  | -151.21 | 339.05 | 1 | FALSE | TRUE | 0 |  | TRUE | 800 | 266.67 |  | FALSE
486 |  | 2770 | -255.7 | 1.045 |  | -11.61 | 38.23 | 1 | FALSE | TRUE | 0 |  | TRUE | 100 | -340.94 |  | FALSE
487 |  | 2772 | 498.4 | 1.0648 |  | -101.5 | 266.17 | 1 | FALSE | TRUE | 0 |  | TRUE | 600 | 200 |  | FALSE
488 |  | 2774 | -61.8 | 1.0388 |  | -50.38 | 53.52 | 1 | FALSE | TRUE | 0 |  | TRUE | 100 | -82.4 |  | FALSE
489 |  | 2777 | 1624.7 | 1.0501 |  | -367.12 | 859 | 1 | FALSE | TRUE | 0 |  | TRUE | 2000 | 666.67 |  | FALSE
490 |  | 2779 | 110 | 1.0456 |  | -28.95 | 95.65 | 1 | FALSE | TRUE | 0 |  | TRUE | 200 | 0 |  | FALSE
491 |  | 2782 | 19.3 | 1.027 |  | -32.18 | 32.66 | 1 | FALSE | TRUE | 0 |  | TRUE | 97.98 | 0 |  | FALSE
492 |  | 2783 | -21.95 | 1.0523 |  | -29.92 | 31.68 | 1 | FALSE | TRUE | 0 |  | TRUE | 100 | -29.27 |  | FALSE
493 |  | 2787 | -46.19 | 1.0222 |  | -10.82 | 38.98 | 1 | FALSE | TRUE | 0 |  | TRUE | 100 | -61.58 |  | FALSE
494 |  | 2789 | 78.2 | 1.0027 |  | -101.48 | 107.59 | 1 | FALSE | TRUE | 0 |  | TRUE | 317.09 | 0 |  | FALSE
495 |  | 2792 | 338.71 | 1.0257 |  | -86.14 | 220.49 | 1 | FALSE | TRUE | 0 |  | TRUE | 500 | 166.67 |  | FALSE
496 |  | 2807 | -39.85 | 1.0206 |  | -1.07 | 2.23 | 1 | FALSE | TRUE | 0 |  | TRUE | 100 | -53.13 |  | FALSE
497 |  | 2808 | -10.55 | 1.0211 |  | -7.09 | 17.82 | 1 | FALSE | TRUE | 0 |  | TRUE | 100 | -14.07 |  | FALSE
498 |  | 2812 | -90 | 0.98256 |  | -10.23 | 11.6 | 1 | FALSE | TRUE | 0 |  | TRUE | 100 | -120 |  | FALSE
499 |  | 2819 | 369.6 | 1.0452 |  | -76.34 | 198.07 | 1 | FALSE | TRUE | 0 |  | TRUE | 440 | 146.67 |  | FALSE
500 |  | 2824 | 40.1 | 1.0191 |  | -7.9 | 17.03 | 1 | FALSE | TRUE | 0 |  | TRUE | 41.16 | 0 |  | FALSE
501 |  | 2825 | 698.8 | 1.0268 |  | -169.92 | 442.99 | 1 | FALSE | TRUE | 0 |  | TRUE | 1000 | 333.33 |  | FALSE
502 |  | 2827 | -239.23 | 1.0449 |  | -14.16 | 18.65 | 1 | FALSE | TRUE | 0 |  | TRUE | 100 | -318.97 |  | FALSE
503 |  | 2839 | 42.7 | 1.0487 |  | -93.23 | 335.96 | 1 | FALSE | TRUE | 0 |  | TRUE | 100 | 28.47 |  | FALSE
504 |  | 2840 | -37.2 | 1.0493 |  | -26.48 | 73.19 | 1 | FALSE | TRUE | 0 |  | TRUE | 100 | -49.6 |  | FALSE
505 |  | 2842 | 860.8 | 1.0379 |  | -173.28 | 439.38 | 1 | FALSE | TRUE | 0 |  | TRUE | 1000 | 333.33 |  | FALSE
506 |  | 2849 | -331.4 | 1.0201 |  | -49.16 | 175 | 1 | FALSE | TRUE | 0 |  | TRUE | 100 | -441.87 |  | FALSE
507 |  | 2851 | 72 | 1.0578 |  | -21.97 | 77.69 | 1 | FALSE | TRUE | 0 |  | TRUE | 160 | 0 |  | FALSE
508 |  | 2867 | 419 | 1.0181 |  | -93.22 | 274.2 | 1 | FALSE | TRUE | 0 |  | TRUE | 600 | 200 |  | FALSE

## shunt
| bus | name | q_mvar | p_mw | vn_kv | step | max_step | in_service | id_characteristic_table | step_dependency_table
0 | 0 |  | -4.69 | 0 | 220 | 1 | 1 | TRUE |  | FALSE
1 | 1 |  | -2.1 | 0 | 220 | 1 | 1 | TRUE |  | FALSE
2 | 2 |  | -12.44 | 0 | 220 | 1 | 1 | TRUE |  | FALSE
3 | 3 |  | -12.84 | 0 | 220 | 1 | 1 | TRUE |  | FALSE
4 | 4 |  | -30.71 | 0 | 220 | 1 | 1 | TRUE |  | FALSE
5 | 5 |  | -0.85 | 0 | 220 | 1 | 1 | TRUE |  | FALSE
6 | 6 |  | -110.54 | 0 | 380 | 1 | 1 | TRUE |  | FALSE
7 | 7 |  | -27.65 | 0 | 380 | 1 | 1 | TRUE |  | FALSE
8 | 10 |  | -13.3 | 0 | 220 | 1 | 1 | TRUE |  | FALSE
9 | 12 |  | -26.89 | 0 | 380 | 1 | 1 | TRUE |  | FALSE
10 | 13 |  | -7.27 | 0 | 220 | 1 | 1 | TRUE |  | FALSE
11 | 15 |  | -20.51 | 0 | 150 | 1 | 1 | TRUE |  | FALSE
12 | 16 |  | -7.14 | 0 | 220 | 1 | 1 | TRUE |  | FALSE
13 | 17 |  | -2.31 | 0 | 380 | 1 | 1 | TRUE |  | FALSE
14 | 18 |  | -3.31 | 0 | 220 | 1 | 1 | TRUE |  | FALSE
15 | 19 |  | -1.15 | 0 | 150 | 1 | 1 | TRUE |  | FALSE
16 | 20 |  | -55.24 | 0 | 150 | 1 | 1 | TRUE |  | FALSE
17 | 21 |  | -5.75 | 0 | 220 | 1 | 1 | TRUE |  | FALSE
18 | 22 |  | -1.17 | 0 | 220 | 1 | 1 | TRUE |  | FALSE
19 | 23 |  | -14.21 | 0 | 220 | 1 | 1 | TRUE |  | FALSE
20 | 24 |  | -0.73 | 0 | 220 | 1 | 1 | TRUE |  | FALSE
21 | 25 |  | -4.5306 | 0.19911 | 380 | 1 | 1 | TRUE |  | FALSE
22 | 26 |  | -3.95 | 0 | 220 | 1 | 1 | TRUE |  | FALSE
23 | 27 |  | -0.02 | 0 | 150 | 1 | 1 | TRUE |  | FALSE
24 | 28 |  | -3.49 | 0 | 220 | 1 | 1 | TRUE |  | FALSE
25 | 29 |  | -6.5327 | 0 | 380 | 1 | 1 | TRUE |  | FALSE
26 | 30 |  | -4.21 | 0 | 220 | 1 | 1 | TRUE |  | FALSE
27 | 31 |  | -13.1028 | 0 | 380 | 1 | 1 | TRUE |  | FALSE
28 | 33 |  | -0.52 | 0 | 220 | 1 | 1 | TRUE |  | FALSE
29 | 34 |  | -47.7507 | 0.13537 | 380 | 1 | 1 | TRUE |  | FALSE
30 | 35 |  | -21.39 | 0 | 380 | 1 | 1 | TRUE |  | FALSE
31 | 36 |  | -6.28 | 0 | 150 | 1 | 1 | TRUE |  | FALSE
32 | 37 |  | -29.9 | 0 | 380 | 1 | 1 | TRUE |  | FALSE
33 | 38 |  | -33.47 | 0 | 380 | 1 | 1 | TRUE |  | FALSE
34 | 39 |  | -4.14 | 0 | 220 | 1 | 1 | TRUE |  | FALSE
35 | 41 |  | -7.64 | 0 | 220 | 1 | 1 | TRUE |  | FALSE
36 | 42 |  | -6.1 | 0 | 220 | 1 | 1 | TRUE |  | FALSE
37 | 44 |  | -8.34 | 0 | 220 | 1 | 1 | TRUE |  | FALSE
38 | 45 |  | -5.17 | 0 | 150 | 1 | 1 | TRUE |  | FALSE
39 | 46 |  | -5.24 | 0 | 220 | 1 | 1 | TRUE |  | FALSE
40 | 47 |  | -4.22 | 0 | 220 | 1 | 1 | TRUE |  | FALSE
41 | 48 |  | -9.91 | 0 | 220 | 1 | 1 | TRUE |  | FALSE
42 | 49 |  | -16.46 | 0 | 220 | 1 | 1 | TRUE |  | FALSE
43 | 51 |  | -2.42 | 0 | 220 | 1 | 1 | TRUE |  | FALSE
44 | 52 |  | -3.3 | 0 | 220 | 1 | 1 | TRUE |  | FALSE
45 | 54 |  | -8.52 | 0 | 220 | 1 | 1 | TRUE |  | FALSE
46 | 55 |  | -12.48 | 0 | 220 | 1 | 1 | TRUE |  | FALSE
47 | 56 |  | -1.44 | 0 | 220 | 1 | 1 | TRUE |  | FALSE
48 | 57 |  | -1.34 | 0 | 150 | 1 | 1 | TRUE |  | FALSE
49 | 59 |  | -1.29 | 0 | 150 | 1 | 1 | TRUE |  | FALSE
50 | 60 |  | -1.34 | 0 | 220 | 1 | 1 | TRUE |  | FALSE
51 | 61 |  | -1.9 | 0 | 110 | 1 | 1 | TRUE |  | FALSE
52 | 62 |  | -2.21 | 0 | 220 | 1 | 1 | TRUE |  | FALSE
53 | 63 |  | -7.36 | 0 | 220 | 1 | 1 | TRUE |  | FALSE
54 | 64 |  | -2.23 | 0 | 220 | 1 | 1 | TRUE |  | FALSE
55 | 66 |  | -1.15 | 0 | 220 | 1 | 1 | TRUE |  | FALSE
56 | 68 |  | -7.87 | 0 | 220 | 1 | 1 | TRUE |  | FALSE
57 | 70 |  | -1.05 | 0 | 220 | 1 | 1 | TRUE |  | FALSE
58 | 71 |  | -13.49 | 0 | 150 | 1 | 1 | TRUE |  | FALSE
59 | 72 |  | -0.68 | 0 | 150 | 1 | 1 | TRUE |  | FALSE
60 | 73 |  | -26.3 | 0 | 220 | 1 | 1 | TRUE |  | FALSE
61 | 74 |  | -6.72 | 0 | 220 | 1 | 1 | TRUE |  | FALSE
62 | 75 |  | -1.29 | 0 | 380 | 1 | 1 | TRUE |  | FALSE
63 | 76 |  | -0.57 | 0 | 220 | 1 | 1 | TRUE |  | FALSE
64 | 77 |  | -140.96 | 0 | 380 | 1 | 1 | TRUE |  | FALSE
65 | 78 |  | -3.33 | 0 | 220 | 1 | 1 | TRUE |  | FALSE
66 | 81 |  | -1.11 | 0 | 150 | 1 | 1 | TRUE |  | FALSE
67 | 82 |  | -5.34 | 0 | 220 | 1 | 1 | TRUE |  | FALSE
68 | 83 |  | -18.07 | 0 | 380 | 1 | 1 | TRUE |  | FALSE
69 | 84 |  | -1.17 | 0 | 220 | 1 | 1 | TRUE |  | FALSE
70 | 85 |  | -19.21 | 0 | 220 | 1 | 1 | TRUE |  | FALSE
71 | 86 |  | -0.7 | 0 | 220 | 1 | 1 | TRUE |  | FALSE
72 | 87 |  | -1.45 | 0 | 150 | 1 | 1 | TRUE |  | FALSE
73 | 89 |  | -0.21 | 0 | 150 | 1 | 1 | TRUE |  | FALSE
74 | 90 |  | -0.63 | 0 | 220 | 1 | 1 | TRUE |  | FALSE
75 | 91 |  | -4.76 | 0 | 220 | 1 | 1 | TRUE |  | FALSE
76 | 92 |  | -1.31 | 0 | 150 | 1 | 1 | TRUE |  | FALSE
77 | 93 |  | -0.43 | 0 | 110 | 1 | 1 | TRUE |  | FALSE
78 | 94 |  | -10.6 | 0 | 220 | 1 | 1 | TRUE |  | FALSE
79 | 95 |  | -2.13 | 0 | 220 | 1 | 1 | TRUE |  | FALSE
80 | 96 |  | 1.822 | 0.045946 | 380 | 1 | 1 | TRUE |  | FALSE
81 | 97 |  | -3.63 | 0 | 220 | 1 | 1 | TRUE |  | FALSE
82 | 99 |  | -6.85 | 0 | 220 | 1 | 1 | TRUE |  | FALSE
83 | 101 |  | -27.73 | 0 | 150 | 1 | 1 | TRUE |  | FALSE
84 | 102 |  | -0.71 | 0 | 220 | 1 | 1 | TRUE |  | FALSE
85 | 103 |  | -15.15 | 0 | 150 | 1 | 1 | TRUE |  | FALSE
86 | 104 |  | -5.62 | 0 | 220 | 1 | 1 | TRUE |  | FALSE
87 | 107 |  | -3.65 | 0 | 110 | 1 | 1 | TRUE |  | FALSE
88 | 108 |  | -4.85 | 0 | 220 | 1 | 1 | TRUE |  | FALSE
89 | 109 |  | -3.78 | 0 | 220 | 1 | 1 | TRUE |  | FALSE
90 | 110 |  | -0.49 | 0 | 150 | 1 | 1 | TRUE |  | FALSE
91 | 112 |  | -7.25 | 0 | 220 | 1 | 1 | TRUE |  | FALSE
92 | 113 |  | -105.84 | 0 | 380 | 1 | 1 | TRUE |  | FALSE
93 | 116 |  | -0.75 | 0 | 150 | 1 | 1 | TRUE |  | FALSE
94 | 117 |  | -7.85 | 0 | 380 | 1 | 1 | TRUE |  | FALSE
95 | 118 |  | -3.08 | 0 | 220 | 1 | 1 | TRUE |  | FALSE
96 | 119 |  | -0.04 | 0 | 220 | 1 | 1 | TRUE |  | FALSE
97 | 120 |  | -6.44 | 0 | 220 | 1 | 1 | TRUE |  | FALSE
98 | 122 |  | -11.39 | 0 | 220 | 1 | 1 | TRUE |  | FALSE
99 | 123 |  | -6.96 | 0 | 220 | 1 | 1 | TRUE |  | FALSE
100 | 125 |  | -2.72 | 0 | 380 | 1 | 1 | TRUE |  | FALSE
101 | 126 |  | -3.25 | 0 | 220 | 1 | 1 | TRUE |  | FALSE
102 | 127 |  | -1.24 | 0 | 380 | 1 | 1 | TRUE |  | FALSE
103 | 128 |  | -4.95 | 0 | 220 | 1 | 1 | TRUE |  | FALSE
104 | 129 |  | -68.5177 | 0 | 380 | 1 | 1 | TRUE |  | FALSE
105 | 131 |  | -27.8885 | 0.19977 | 380 | 1 | 1 | TRUE |  | FALSE
106 | 133 |  | -2.45 | 0 | 220 | 1 | 1 | TRUE |  | FALSE
107 | 134 |  | -8.1 | 0 | 220 | 1 | 1 | TRUE |  | FALSE
108 | 135 |  | -29.42 | 0 | 380 | 1 | 1 | TRUE |  | FALSE
109 | 137 |  | -13.24 | 0 | 220 | 1 | 1 | TRUE |  | FALSE
110 | 138 |  | -64.01 | 0 | 150 | 1 | 1 | TRUE |  | FALSE
111 | 139 |  | -14.34 | 0 | 220 | 1 | 1 | TRUE |  | FALSE
112 | 140 |  | -70.37 | 0 | 380 | 1 | 1 | TRUE |  | FALSE
113 | 141 |  | -17.44 | 0 | 220 | 1 | 1 | TRUE |  | FALSE
114 | 142 |  | -3.43 | 0 | 220 | 1 | 1 | TRUE |  | FALSE
115 | 143 |  | -0.44 | 0 | 150 | 1 | 1 | TRUE |  | FALSE
116 | 145 |  | -2.77 | 0 | 220 | 1 | 1 | TRUE |  | FALSE
117 | 146 |  | -10.04 | 0 | 150 | 1 | 1 | TRUE |  | FALSE
118 | 147 |  | -7.66 | 0 | 220 | 1 | 1 | TRUE |  | FALSE
119 | 148 |  | -1.96 | 0 | 220 | 1 | 1 | TRUE |  | FALSE
120 | 149 |  | -0.4 | 0 | 380 | 1 | 1 | TRUE |  | FALSE
121 | 150 |  | -17.6 | 0 | 220 | 1 | 1 | TRUE |  | FALSE
122 | 151 |  | -1.61 | 0 | 220 | 1 | 1 | TRUE |  | FALSE
123 | 153 |  | -8.77 | 0 | 220 | 1 | 1 | TRUE |  | FALSE
124 | 154 |  | -2.57 | 0 | 220 | 1 | 1 | TRUE |  | FALSE
125 | 155 |  | -26.2 | 0 | 150 | 1 | 1 | TRUE |  | FALSE
126 | 156 |  | -0.7 | 0 | 220 | 1 | 1 | TRUE |  | FALSE
127 | 157 |  | -36.0473 | 0.079073 | 380 | 1 | 1 | TRUE |  | FALSE
128 | 158 |  | -14.91 | 0 | 150 | 1 | 1 | TRUE |  | FALSE
129 | 159 |  | -18.83 | 0 | 380 | 1 | 1 | TRUE |  | FALSE
130 | 160 |  | -0.45 | 0 | 110 | 1 | 1 | TRUE |  | FALSE
131 | 161 |  | -5.15 | 0 | 220 | 1 | 1 | TRUE |  | FALSE
132 | 162 |  | -10 | 0 | 220 | 1 | 1 | TRUE |  | FALSE
133 | 163 |  | -2.42 | 0 | 150 | 1 | 1 | TRUE |  | FALSE
134 | 164 |  | -1.97 | 0 | 220 | 1 | 1 | TRUE |  | FALSE
135 | 165 |  | -1.17 | 0 | 220 | 1 | 1 | TRUE |  | FALSE
136 | 168 |  | -0.32 | 0 | 220 | 1 | 1 | TRUE |  | FALSE
137 | 170 |  | -0.67 | 0 | 220 | 1 | 1 | TRUE |  | FALSE
138 | 172 |  | -16.52 | 0 | 380 | 1 | 1 | TRUE |  | FALSE
139 | 174 |  | -4.26 | 0 | 150 | 1 | 1 | TRUE |  | FALSE
140 | 175 |  | -29.2 | 0 | 380 | 1 | 1 | TRUE |  | FALSE
141 | 176 |  | -5.75 | 0 | 220 | 1 | 1 | TRUE |  | FALSE
142 | 177 |  | -7.59 | 0 | 220 | 1 | 1 | TRUE |  | FALSE
143 | 178 |  | -64.15 | 0 | 380 | 1 | 1 | TRUE |  | FALSE
144 | 179 |  | -5.71 | 0 | 220 | 1 | 1 | TRUE |  | FALSE
145 | 180 |  | -3.15 | 0 | 220 | 1 | 1 | TRUE |  | FALSE
146 | 181 |  | -24.54 | 0 | 380 | 1 | 1 | TRUE |  | FALSE
147 | 182 |  | -4.77 | 0 | 220 | 1 | 1 | TRUE |  | FALSE
148 | 183 |  | -5.67 | 0 | 220 | 1 | 1 | TRUE |  | FALSE
149 | 184 |  | -0.91 | 0 | 150 | 1 | 1 | TRUE |  | FALSE
150 | 188 |  | -2.96 | 0 | 220 | 1 | 1 | TRUE |  | FALSE
151 | 189 |  | -7.38 | 0 | 220 | 1 | 1 | TRUE |  | FALSE
152 | 192 |  | -0.74 | 0 | 220 | 1 | 1 | TRUE |  | FALSE
153 | 194 |  | -0.6 | 0 | 150 | 1 | 1 | TRUE |  | FALSE
154 | 195 |  | -5.2 | 0 | 220 | 1 | 1 | TRUE |  | FALSE
155 | 196 |  | -1.71 | 0 | 110 | 1 | 1 | TRUE |  | FALSE
156 | 198 |  | -5.87 | 0 | 220 | 1 | 1 | TRUE |  | FALSE
157 | 199 |  | -73.9771 | 0.17451 | 380 | 1 | 1 | TRUE |  | FALSE
158 | 200 |  | -0.6 | 0 | 380 | 1 | 1 | TRUE |  | FALSE
159 | 201 |  | -4.14 | 0 | 380 | 1 | 1 | TRUE |  | FALSE
160 | 202 |  | -150.93 | 0 | 380 | 1 | 1 | TRUE |  | FALSE
161 | 203 |  | -1.91 | 0 | 150 | 1 | 1 | TRUE |  | FALSE
162 | 204 |  | -0.09 | 0 | 220 | 1 | 1 | TRUE |  | FALSE
163 | 207 |  | -5.6 | 0 | 220 | 1 | 1 | TRUE |  | FALSE
164 | 208 |  | -93.75 | 0 | 380 | 1 | 1 | TRUE |  | FALSE
165 | 209 |  | -0.08 | 0 | 220 | 1 | 1 | TRUE |  | FALSE
166 | 211 |  | -6.58 | 0 | 220 | 1 | 1 | TRUE |  | FALSE
167 | 212 |  | -0.48 | 0 | 150 | 1 | 1 | TRUE |  | FALSE
168 | 213 |  | -5.66 | 0 | 220 | 1 | 1 | TRUE |  | FALSE
169 | 214 |  | -5.36 | 0 | 220 | 1 | 1 | TRUE |  | FALSE
170 | 216 |  | -3.97 | 0 | 220 | 1 | 1 | TRUE |  | FALSE
171 | 217 |  | -1.88 | 0 | 150 | 1 | 1 | TRUE |  | FALSE
172 | 218 |  | -5.31 | 0 | 220 | 1 | 1 | TRUE |  | FALSE
173 | 219 |  | -23.5541 | 0 | 380 | 1 | 1 | TRUE |  | FALSE
174 | 220 |  | -0.78 | 0 | 150 | 1 | 1 | TRUE |  | FALSE
175 | 221 |  | -0.53 | 0 | 220 | 1 | 1 | TRUE |  | FALSE
176 | 222 |  | -61.48 | 0 | 380 | 1 | 1 | TRUE |  | FALSE
177 | 223 |  | -8.41 | 0 | 110 | 1 | 1 | TRUE |  | FALSE
178 | 225 |  | -2.83 | 0 | 220 | 1 | 1 | TRUE |  | FALSE
179 | 226 |  | -3.03 | 0 | 220 | 1 | 1 | TRUE |  | FALSE
180 | 228 |  | -18.63 | 0 | 220 | 1 | 1 | TRUE |  | FALSE
181 | 230 |  | -58.29 | 0 | 380 | 1 | 1 | TRUE |  | FALSE
182 | 232 |  | -7.85 | 0 | 220 | 1 | 1 | TRUE |  | FALSE
183 | 233 |  | -6.12 | 0 | 220 | 1 | 1 | TRUE |  | FALSE
184 | 234 |  | -5.55 | 0 | 220 | 1 | 1 | TRUE |  | FALSE
185 | 240 |  | -4.03 | 0 | 220 | 1 | 1 | TRUE |  | FALSE
186 | 241 |  | -6.63 | 0 | 220 | 1 | 1 | TRUE |  | FALSE
187 | 242 |  | -0.42 | 0 | 110 | 1 | 1 | TRUE |  | FALSE
188 | 245 |  | -16.15 | 0 | 220 | 1 | 1 | TRUE |  | FALSE
189 | 246 |  | -0.11 | 0 | 220 | 1 | 1 | TRUE |  | FALSE
190 | 248 |  | -7.26 | 0 | 220 | 1 | 1 | TRUE |  | FALSE
191 | 249 |  | -15.4 | 0 | 220 | 1 | 1 | TRUE |  | FALSE
192 | 250 |  | -32.02 | 0 | 380 | 1 | 1 | TRUE |  | FALSE
193 | 252 |  | -7.01 | 0 | 220 | 1 | 1 | TRUE |  | FALSE
194 | 253 |  | -58.0887 | 0 | 380 | 1 | 1 | TRUE |  | FALSE
195 | 254 |  | -12.86 | 0 | 380 | 1 | 1 | TRUE |  | FALSE
196 | 255 |  | -0.22 | 0 | 220 | 1 | 1 | TRUE |  | FALSE
197 | 257 |  | -101.04 | 0 | 150 | 1 | 1 | TRUE |  | FALSE
198 | 258 |  | -8.1751 | 0 | 380 | 1 | 1 | TRUE |  | FALSE
199 | 261 |  | -8.86 | 0 | 220 | 1 | 1 | TRUE |  | FALSE
200 | 263 |  | -6.51 | 0 | 220 | 1 | 1 | TRUE |  | FALSE
201 | 264 |  | -11.95 | 0 | 220 | 1 | 1 | TRUE |  | FALSE
202 | 265 |  | -3.72 | 0 | 220 | 1 | 1 | TRUE |  | FALSE
203 | 266 |  | -25.28 | 0 | 150 | 1 | 1 | TRUE |  | FALSE
204 | 267 |  | -6.65 | 0 | 220 | 1 | 1 | TRUE |  | FALSE
205 | 269 |  | -9.1 | 0 | 220 | 1 | 1 | TRUE |  | FALSE
206 | 270 |  | -0.77 | 0 | 110 | 1 | 1 | TRUE |  | FALSE
207 | 271 |  | -0.15 | 0 | 220 | 1 | 1 | TRUE |  | FALSE
208 | 272 |  | -1.36 | 0 | 220 | 1 | 1 | TRUE |  | FALSE
209 | 273 |  | -7.5341 | 0 | 380 | 1 | 1 | TRUE |  | FALSE
210 | 274 |  | -0.05 | 0 | 220 | 1 | 1 | TRUE |  | FALSE
211 | 275 |  | -0.21 | 0 | 220 | 1 | 1 | TRUE |  | FALSE
212 | 278 |  | -13.89 | 0 | 380 | 1 | 1 | TRUE |  | FALSE
213 | 279 |  | -1.11 | 0 | 220 | 1 | 1 | TRUE |  | FALSE
214 | 280 |  | -4.84 | 0 | 220 | 1 | 1 | TRUE |  | FALSE
215 | 281 |  | -17.34 | 0 | 150 | 1 | 1 | TRUE |  | FALSE
216 | 282 |  | -9.35 | 0 | 220 | 1 | 1 | TRUE |  | FALSE
217 | 284 |  | -5.1 | 0 | 220 | 1 | 1 | TRUE |  | FALSE
218 | 285 |  | -22.75 | 0 | 220 | 1 | 1 | TRUE |  | FALSE
219 | 286 |  | -9.46 | 0 | 220 | 1 | 1 | TRUE |  | FALSE
220 | 287 |  | -4.1 | 0 | 220 | 1 | 1 | TRUE |  | FALSE
221 | 288 |  | -0.7 | 0 | 150 | 1 | 1 | TRUE |  | FALSE
222 | 289 |  | -0.54 | 0 | 150 | 1 | 1 | TRUE |  | FALSE
223 | 290 |  | -37.11 | 0 | 380 | 1 | 1 | TRUE |  | FALSE
224 | 291 |  | -0.67 | 0 | 220 | 1 | 1 | TRUE |  | FALSE
225 | 293 |  | -1.66 | 0 | 220 | 1 | 1 | TRUE |  | FALSE
226 | 294 |  | -108.7286 | 0 | 380 | 1 | 1 | TRUE |  | FALSE
227 | 295 |  | -1.67 | 0 | 220 | 1 | 1 | TRUE |  | FALSE
228 | 296 |  | -146.44 | 0 | 380 | 1 | 1 | TRUE |  | FALSE
229 | 297 |  | -8.01 | 0 | 220 | 1 | 1 | TRUE |  | FALSE
230 | 300 |  | -7.88 | 0 | 220 | 1 | 1 | TRUE |  | FALSE
231 | 301 |  | -0.84 | 0 | 220 | 1 | 1 | TRUE |  | FALSE
232 | 302 |  | -5.96 | 0 | 220 | 1 | 1 | TRUE |  | FALSE
233 | 303 |  | -1.18 | 0 | 150 | 1 | 1 | TRUE |  | FALSE
234 | 304 |  | -8.62 | 0 | 220 | 1 | 1 | TRUE |  | FALSE
235 | 305 |  | -25 | 0 | 150 | 1 | 1 | TRUE |  | FALSE
236 | 306 |  | -0.48 | 0 | 110 | 1 | 1 | TRUE |  | FALSE
237 | 307 |  | -1.8 | 0 | 220 | 1 | 1 | TRUE |  | FALSE
238 | 310 |  | -0.81 | 0 | 220 | 1 | 1 | TRUE |  | FALSE
239 | 311 |  | -0.6 | 0 | 110 | 1 | 1 | TRUE |  | FALSE
240 | 313 |  | -12.08 | 0 | 220 | 1 | 1 | TRUE |  | FALSE
241 | 314 |  | -4.78 | 0 | 220 | 1 | 1 | TRUE |  | FALSE
242 | 315 |  | -8.38 | 0 | 150 | 1 | 1 | TRUE |  | FALSE
243 | 317 |  | -0.93 | 0 | 220 | 1 | 1 | TRUE |  | FALSE
244 | 318 |  | -31.2803 | 0.22462 | 380 | 1 | 1 | TRUE |  | FALSE
245 | 319 |  | -9.67 | 0 | 220 | 1 | 1 | TRUE |  | FALSE
246 | 320 |  | -30.3936 | 0 | 380 | 1 | 1 | TRUE |  | FALSE
247 | 322 |  | -4.31 | 0 | 220 | 1 | 1 | TRUE |  | FALSE
248 | 323 |  | -8.16 | 0 | 220 | 1 | 1 | TRUE |  | FALSE
249 | 325 |  | -0.55 | 0 | 380 | 1 | 1 | TRUE |  | FALSE
250 | 326 |  | -0.91 | 0 | 220 | 1 | 1 | TRUE |  | FALSE
251 | 327 |  | -3.79 | 0 | 220 | 1 | 1 | TRUE |  | FALSE
252 | 329 |  | -0.04 | 0 | 150 | 1 | 1 | TRUE |  | FALSE
253 | 330 |  | -3.79 | 0 | 220 | 1 | 1 | TRUE |  | FALSE
254 | 331 |  | -13.11 | 0 | 220 | 1 | 1 | TRUE |  | FALSE
255 | 333 |  | -75.38 | 0 | 380 | 1 | 1 | TRUE |  | FALSE
256 | 334 |  | -1.24 | 0 | 220 | 1 | 1 | TRUE |  | FALSE
257 | 335 |  | -9.07 | 0 | 220 | 1 | 1 | TRUE |  | FALSE
258 | 336 |  | -143.1 | 0 | 380 | 1 | 1 | TRUE |  | FALSE
259 | 337 |  | -0.1 | 0 | 220 | 1 | 1 | TRUE |  | FALSE
260 | 338 |  | -4.74 | 0 | 220 | 1 | 1 | TRUE |  | FALSE
261 | 339 |  | -182.8806 | 0 | 380 | 1 | 1 | TRUE |  | FALSE
262 | 341 |  | -39.29 | 0 | 380 | 1 | 1 | TRUE |  | FALSE
263 | 342 |  | -4.24 | 0 | 220 | 1 | 1 | TRUE |  | FALSE
264 | 344 |  | -3.25 | 0 | 150 | 1 | 1 | TRUE |  | FALSE
265 | 345 |  | -0.16 | 0 | 220 | 1 | 1 | TRUE |  | FALSE
266 | 347 |  | -2.05 | 0 | 220 | 1 | 1 | TRUE |  | FALSE
267 | 349 |  | -6.49 | 0 | 220 | 1 | 1 | TRUE |  | FALSE
268 | 350 |  | -10 | 0 | 150 | 1 | 1 | TRUE |  | FALSE
269 | 351 |  | -14.23 | 0 | 220 | 1 | 1 | TRUE |  | FALSE
270 | 352 |  | -1.1 | 0 | 220 | 1 | 1 | TRUE |  | FALSE
271 | 353 |  | -26.03 | 0 | 380 | 1 | 1 | TRUE |  | FALSE
272 | 354 |  | -3.05 | 0 | 220 | 1 | 1 | TRUE |  | FALSE
273 | 357 |  | -8.61 | 0 | 220 | 1 | 1 | TRUE |  | FALSE
274 | 358 |  | -6.7 | 0 | 220 | 1 | 1 | TRUE |  | FALSE
275 | 359 |  | -290.91 | 0 | 380 | 1 | 1 | TRUE |  | FALSE
276 | 360 |  | -0.71 | 0 | 220 | 1 | 1 | TRUE |  | FALSE
277 | 361 |  | -0.05 | 0 | 220 | 1 | 1 | TRUE |  | FALSE
278 | 362 |  | -1.41 | 0 | 220 | 1 | 1 | TRUE |  | FALSE
279 | 363 |  | -18.82 | 0 | 220 | 1 | 1 | TRUE |  | FALSE
280 | 364 |  | -2.23 | 0 | 220 | 1 | 1 | TRUE |  | FALSE
281 | 365 |  | -1.91 | 0 | 380 | 1 | 1 | TRUE |  | FALSE
282 | 366 |  | -9.95 | 0 | 220 | 1 | 1 | TRUE |  | FALSE
283 | 367 |  | -3.99 | 0 | 220 | 1 | 1 | TRUE |  | FALSE
284 | 368 |  | -16.04 | 0 | 380 | 1 | 1 | TRUE |  | FALSE
285 | 369 |  | -89.06 | 0 | 380 | 1 | 1 | TRUE |  | FALSE
286 | 370 |  | -2.3 | 0 | 220 | 1 | 1 | TRUE |  | FALSE
287 | 374 |  | -0.39 | 0 | 220 | 1 | 1 | TRUE |  | FALSE
288 | 375 |  | -6.68 | 0 | 220 | 1 | 1 | TRUE |  | FALSE
289 | 376 |  | -8.09 | 0 | 220 | 1 | 1 | TRUE |  | FALSE
290 | 377 |  | -5.71 | 0 | 220 | 1 | 1 | TRUE |  | FALSE
291 | 378 |  | -9.09 | 0 | 220 | 1 | 1 | TRUE |  | FALSE
292 | 379 |  | -13.98 | 0 | 380 | 1 | 1 | TRUE |  | FALSE
293 | 380 |  | -30.6377 | 0 | 380 | 1 | 1 | TRUE |  | FALSE
294 | 381 |  | -48.99 | 0 | 380 | 1 | 1 | TRUE |  | FALSE
295 | 382 |  | -1.08 | 0 | 220 | 1 | 1 | TRUE |  | FALSE
296 | 384 |  | -0.8 | 0 | 150 | 1 | 1 | TRUE |  | FALSE
297 | 385 |  | -4.93 | 0 | 220 | 1 | 1 | TRUE |  | FALSE
298 | 386 |  | -57.67 | 0 | 150 | 1 | 1 | TRUE |  | FALSE
299 | 388 |  | -81.52 | 0 | 380 | 1 | 1 | TRUE |  | FALSE
300 | 389 |  | -1.72 | 0 | 220 | 1 | 1 | TRUE |  | FALSE
301 | 390 |  | -1.96 | 0 | 220 | 1 | 1 | TRUE |  | FALSE
302 | 393 |  | -9.39 | 0 | 220 | 1 | 1 | TRUE |  | FALSE
303 | 395 |  | -1.17 | 0 | 220 | 1 | 1 | TRUE |  | FALSE
304 | 396 |  | -9.36 | 0 | 380 | 1 | 1 | TRUE |  | FALSE
305 | 397 |  | -4.18 | 0 | 150 | 1 | 1 | TRUE |  | FALSE
306 | 399 |  | -6.62 | 0 | 150 | 1 | 1 | TRUE |  | FALSE
307 | 401 |  | -10.73 | 0 | 220 | 1 | 1 | TRUE |  | FALSE
308 | 402 |  | -5.93 | 0 | 220 | 1 | 1 | TRUE |  | FALSE
309 | 404 |  | -0.35 | 0 | 220 | 1 | 1 | TRUE |  | FALSE
310 | 406 |  | -107.39 | 0 | 380 | 1 | 1 | TRUE |  | FALSE
311 | 407 |  | -1.94 | 0 | 220 | 1 | 1 | TRUE |  | FALSE
312 | 408 |  | -2.51 | 0 | 220 | 1 | 1 | TRUE |  | FALSE
313 | 410 |  | -10.68 | 0 | 220 | 1 | 1 | TRUE |  | FALSE
314 | 411 |  | -4.34 | 0 | 220 | 1 | 1 | TRUE |  | FALSE
315 | 412 |  | -35.31 | 0 | 380 | 1 | 1 | TRUE |  | FALSE
316 | 413 |  | -20.77 | 0 | 380 | 1 | 1 | TRUE |  | FALSE
317 | 414 |  | -0.98 | 0 | 220 | 1 | 1 | TRUE |  | FALSE
318 | 415 |  | -1.28 | 0 | 150 | 1 | 1 | TRUE |  | FALSE
319 | 417 |  | -0.59 | 0 | 220 | 1 | 1 | TRUE |  | FALSE
320 | 418 |  | -5.11 | 0 | 110 | 1 | 1 | TRUE |  | FALSE
321 | 419 |  | -80.12 | 0 | 380 | 1 | 1 | TRUE |  | FALSE
322 | 421 |  | -58.3 | 0 | 380 | 1 | 1 | TRUE |  | FALSE
323 | 422 |  | -2.13 | 0 | 220 | 1 | 1 | TRUE |  | FALSE
324 | 423 |  | -12.2 | 0 | 220 | 1 | 1 | TRUE |  | FALSE
325 | 424 |  | -2.19 | 0 | 150 | 1 | 1 | TRUE |  | FALSE
326 | 425 |  | -3.84 | 0 | 150 | 1 | 1 | TRUE |  | FALSE
327 | 427 |  | -190.7046 | 0 | 380 | 1 | 1 | TRUE |  | FALSE
328 | 428 |  | -6.93 | 0 | 220 | 1 | 1 | TRUE |  | FALSE
329 | 429 |  | -0.59 | 0 | 220 | 1 | 1 | TRUE |  | FALSE
330 | 430 |  | 1.5094 | 0.17569 | 380 | 1 | 1 | TRUE |  | FALSE
331 | 431 |  | -1.09 | 0 | 220 | 1 | 1 | TRUE |  | FALSE
332 | 433 |  | -4.2 | 0 | 220 | 1 | 1 | TRUE |  | FALSE
333 | 434 |  | -10.69 | 0 | 220 | 1 | 1 | TRUE |  | FALSE
334 | 435 |  | -4.69 | 0 | 220 | 1 | 1 | TRUE |  | FALSE
335 | 436 |  | -2.14 | 0 | 220 | 1 | 1 | TRUE |  | FALSE
336 | 437 |  | -0.1 | 0 | 220 | 1 | 1 | TRUE |  | FALSE
337 | 439 |  | -5.27 | 0 | 220 | 1 | 1 | TRUE |  | FALSE
338 | 440 |  | -4.15 | 0 | 150 | 1 | 1 | TRUE |  | FALSE
339 | 442 |  | -7.52 | 0 | 220 | 1 | 1 | TRUE |  | FALSE
340 | 443 |  | -6.35 | 0 | 220 | 1 | 1 | TRUE |  | FALSE
341 | 444 |  | -0.3 | 0 | 220 | 1 | 1 | TRUE |  | FALSE
342 | 445 |  | -1.88 | 0 | 220 | 1 | 1 | TRUE |  | FALSE
343 | 446 |  | -3.85 | 0 | 220 | 1 | 1 | TRUE |  | FALSE
344 | 448 |  | -5.62 | 0 | 220 | 1 | 1 | TRUE |  | FALSE
345 | 449 |  | -3.85 | 0 | 220 | 1 | 1 | TRUE |  | FALSE
346 | 451 |  | -7.4 | 0 | 220 | 1 | 1 | TRUE |  | FALSE
347 | 452 |  | -13.85 | 0 | 220 | 1 | 1 | TRUE |  | FALSE
348 | 454 |  | -9.49 | 0 | 220 | 1 | 1 | TRUE |  | FALSE
349 | 455 |  | -0.97 | 0 | 220 | 1 | 1 | TRUE |  | FALSE
350 | 457 |  | -3.38 | 0 | 220 | 1 | 1 | TRUE |  | FALSE
351 | 458 |  | -1.44 | 0 | 220 | 1 | 1 | TRUE |  | FALSE
352 | 459 |  | -0.42 | 0 | 220 | 1 | 1 | TRUE |  | FALSE
353 | 460 |  | -13.24 | 0 | 150 | 1 | 1 | TRUE |  | FALSE
354 | 461 |  | -2.1 | 0 | 150 | 1 | 1 | TRUE |  | FALSE
355 | 462 |  | -29.7068 | 0 | 380 | 1 | 1 | TRUE |  | FALSE
356 | 463 |  | -3.48 | 0 | 220 | 1 | 1 | TRUE |  | FALSE
357 | 465 |  | -5.51 | 0 | 150 | 1 | 1 | TRUE |  | FALSE
358 | 467 |  | -17.91 | 0 | 380 | 1 | 1 | TRUE |  | FALSE
359 | 468 |  | -4.86 | 0 | 220 | 1 | 1 | TRUE |  | FALSE
360 | 469 |  | -6.78 | 0 | 220 | 1 | 1 | TRUE |  | FALSE
361 | 470 |  | -2.54 | 0 | 220 | 1 | 1 | TRUE |  | FALSE
362 | 471 |  | -5.38 | 0 | 220 | 1 | 1 | TRUE |  | FALSE
363 | 472 |  | -31.4246 | 0 | 380 | 1 | 1 | TRUE |  | FALSE
364 | 474 |  | -12.57 | 0 | 220 | 1 | 1 | TRUE |  | FALSE
365 | 475 |  | -37.1162 | 0 | 380 | 1 | 1 | TRUE |  | FALSE
366 | 476 |  | -12.36 | 0 | 220 | 1 | 1 | TRUE |  | FALSE
367 | 477 |  | -1.84 | 0 | 220 | 1 | 1 | TRUE |  | FALSE
368 | 478 |  | -4.65 | 0 | 220 | 1 | 1 | TRUE |  | FALSE
369 | 479 |  | -0.24 | 0 | 150 | 1 | 1 | TRUE |  | FALSE
370 | 480 |  | -2.5 | 0 | 220 | 1 | 1 | TRUE |  | FALSE
371 | 481 |  | -12.54 | 0 | 220 | 1 | 1 | TRUE |  | FALSE
372 | 483 |  | -0.3 | 0 | 220 | 1 | 1 | TRUE |  | FALSE
373 | 484 |  | -52.35 | 0 | 220 | 1 | 1 | TRUE |  | FALSE
374 | 486 |  | -10.41 | 0 | 220 | 1 | 1 | TRUE |  | FALSE
375 | 487 |  | -2.06 | 0 | 220 | 1 | 1 | TRUE |  | FALSE
376 | 488 |  | -1.02 | 0 | 220 | 1 | 1 | TRUE |  | FALSE
377 | 489 |  | -29.94 | 0 | 380 | 1 | 1 | TRUE |  | FALSE
378 | 490 |  | -7.99 | 0 | 220 | 1 | 1 | TRUE |  | FALSE
379 | 491 |  | -35.15 | 0 | 380 | 1 | 1 | TRUE |  | FALSE
380 | 492 |  | -4.96 | 0 | 220 | 1 | 1 | TRUE |  | FALSE
381 | 493 |  | -0.95 | 0 | 220 | 1 | 1 | TRUE |  | FALSE
382 | 494 |  | -2.67 | 0 | 220 | 1 | 1 | TRUE |  | FALSE
383 | 495 |  | -4.5 | 0 | 150 | 1 | 1 | TRUE |  | FALSE
384 | 496 |  | -2.48 | 0 | 220 | 1 | 1 | TRUE |  | FALSE
385 | 497 |  | -1.65 | 0 | 220 | 1 | 1 | TRUE |  | FALSE
386 | 499 |  | -1.38 | 0 | 220 | 1 | 1 | TRUE |  | FALSE
387 | 500 |  | -16.56 | 0 | 380 | 1 | 1 | TRUE |  | FALSE
388 | 501 |  | -3.24 | 0 | 220 | 1 | 1 | TRUE |  | FALSE
389 | 502 |  | -16.12 | 0 | 380 | 1 | 1 | TRUE |  | FALSE
390 | 503 |  | -0.51 | 0 | 220 | 1 | 1 | TRUE |  | FALSE
391 | 504 |  | -3.84 | 0 | 220 | 1 | 1 | TRUE |  | FALSE
392 | 505 |  | -0.65 | 0 | 110 | 1 | 1 | TRUE |  | FALSE
393 | 506 |  | -0.48 | 0 | 220 | 1 | 1 | TRUE |  | FALSE
394 | 507 |  | -12.78 | 0 | 220 | 1 | 1 | TRUE |  | FALSE
395 | 508 |  | -4.9 | 0 | 220 | 1 | 1 | TRUE |  | FALSE
396 | 510 |  | -0.05 | 0 | 220 | 1 | 1 | TRUE |  | FALSE
397 | 511 |  | -2.69 | 0 | 380 | 1 | 1 | TRUE |  | FALSE
398 | 512 |  | -6.55 | 0 | 220 | 1 | 1 | TRUE |  | FALSE
399 | 513 |  | -0.56 | 0 | 150 | 1 | 1 | TRUE |  | FALSE
400 | 514 |  | -14.45 | 0 | 380 | 1 | 1 | TRUE |  | FALSE
401 | 516 |  | -8.77 | 0 | 220 | 1 | 1 | TRUE |  | FALSE
402 | 517 |  | -1.05 | 0 | 220 | 1 | 1 | TRUE |  | FALSE
403 | 518 |  | -1.07 | 0 | 220 | 1 | 1 | TRUE |  | FALSE
404 | 519 |  | -45.02 | 0 | 150 | 1 | 1 | TRUE |  | FALSE
405 | 521 |  | -9.84 | 0 | 220 | 1 | 1 | TRUE |  | FALSE
406 | 522 |  | -4.51 | 0 | 220 | 1 | 1 | TRUE |  | FALSE
407 | 524 |  | -11.38 | 0 | 220 | 1 | 1 | TRUE |  | FALSE
408 | 525 |  | -94.55 | 0 | 380 | 1 | 1 | TRUE |  | FALSE
409 | 526 |  | -0.62 | 0 | 220 | 1 | 1 | TRUE |  | FALSE
410 | 527 |  | -3.89 | 0 | 220 | 1 | 1 | TRUE |  | FALSE
411 | 528 |  | -2.4 | 0 | 220 | 1 | 1 | TRUE |  | FALSE
412 | 529 |  | -6.66 | 0 | 150 | 1 | 1 | TRUE |  | FALSE
413 | 530 |  | -0.1 | 0 | 220 | 1 | 1 | TRUE |  | FALSE
414 | 531 |  | 1.4632 | 0.17159 | 380 | 1 | 1 | TRUE |  | FALSE
415 | 534 |  | -58.96 | 0 | 380 | 1 | 1 | TRUE |  | FALSE
416 | 535 |  | -0.33 | 0 | 220 | 1 | 1 | TRUE |  | FALSE
417 | 537 |  | -1.36 | 0 | 150 | 1 | 1 | TRUE |  | FALSE
418 | 538 |  | -79.8475 | 0.19855 | 380 | 1 | 1 | TRUE |  | FALSE
419 | 539 |  | -2.99 | 0 | 220 | 1 | 1 | TRUE |  | FALSE
420 | 541 |  | -33.2415 | 0 | 380 | 1 | 1 | TRUE |  | FALSE
421 | 542 |  | -3.68 | 0 | 220 | 1 | 1 | TRUE |  | FALSE
422 | 543 |  | -16.62 | 0 | 380 | 1 | 1 | TRUE |  | FALSE
423 | 546 |  | -48.56 | 0 | 380 | 1 | 1 | TRUE |  | FALSE
424 | 547 |  | -44.4194 | 0 | 380 | 1 | 1 | TRUE |  | FALSE
425 | 548 |  | -3.65 | 0 | 220 | 1 | 1 | TRUE |  | FALSE
426 | 549 |  | -5.73 | 0 | 220 | 1 | 1 | TRUE |  | FALSE
427 | 550 |  | -6.68 | 0 | 220 | 1 | 1 | TRUE |  | FALSE
428 | 551 |  | -1.86 | 0 | 220 | 1 | 1 | TRUE |  | FALSE
429 | 553 |  | -10.13 | 0 | 220 | 1 | 1 | TRUE |  | FALSE
430 | 554 |  | -3.23 | 0 | 220 | 1 | 1 | TRUE |  | FALSE
431 | 556 |  | -121.29 | 0 | 380 | 1 | 1 | TRUE |  | FALSE
432 | 557 |  | -0.28 | 0 | 380 | 1 | 1 | TRUE |  | FALSE
433 | 558 |  | -8.37 | 0 | 220 | 1 | 1 | TRUE |  | FALSE
434 | 559 |  | -1.15 | 0 | 220 | 1 | 1 | TRUE |  | FALSE
435 | 560 |  | -6.12 | 0 | 220 | 1 | 1 | TRUE |  | FALSE
436 | 561 |  | -2.55 | 0 | 220 | 1 | 1 | TRUE |  | FALSE
437 | 562 |  | -82.52 | 0 | 380 | 1 | 1 | TRUE |  | FALSE
438 | 563 |  | -1.64 | 0 | 220 | 1 | 1 | TRUE |  | FALSE
439 | 564 |  | -0.98 | 0 | 110 | 1 | 1 | TRUE |  | FALSE
440 | 566 |  | -0.41 | 0 | 110 | 1 | 1 | TRUE |  | FALSE
441 | 570 |  | -22.8103 | 0 | 380 | 1 | 1 | TRUE |  | FALSE
442 | 571 |  | -2.93 | 0 | 220 | 1 | 1 | TRUE |  | FALSE
443 | 572 |  | -0.05 | 0 | 220 | 1 | 1 | TRUE |  | FALSE
444 | 574 |  | -0.27 | 0 | 110 | 1 | 1 | TRUE |  | FALSE
445 | 575 |  | -2.81 | 0 | 220 | 1 | 1 | TRUE |  | FALSE
446 | 577 |  | -56.24 | 0 | 380 | 1 | 1 | TRUE |  | FALSE
447 | 578 |  | -3.33 | 0 | 220 | 1 | 1 | TRUE |  | FALSE
448 | 579 |  | -3.98 | 0 | 150 | 1 | 1 | TRUE |  | FALSE
449 | 580 |  | -3.02 | 0 | 220 | 1 | 1 | TRUE |  | FALSE
450 | 581 |  | -5.32 | 0 | 220 | 1 | 1 | TRUE |  | FALSE
451 | 582 |  | -0.1 | 0 | 220 | 1 | 1 | TRUE |  | FALSE
452 | 583 |  | -10.29 | 0 | 220 | 1 | 1 | TRUE |  | FALSE
453 | 587 |  | -1.53 | 0 | 220 | 1 | 1 | TRUE |  | FALSE
454 | 588 |  | -13.63 | 0 | 220 | 1 | 1 | TRUE |  | FALSE
455 | 589 |  | -2.98 | 0 | 150 | 1 | 1 | TRUE |  | FALSE
456 | 590 |  | -6.44 | 0 | 220 | 1 | 1 | TRUE |  | FALSE
457 | 591 |  | -2.96 | 0 | 220 | 1 | 1 | TRUE |  | FALSE
458 | 592 |  | -3.64 | 0 | 220 | 1 | 1 | TRUE |  | FALSE
459 | 593 |  | -0.74 | 0 | 150 | 1 | 1 | TRUE |  | FALSE
460 | 594 |  | -5.3 | 0 | 220 | 1 | 1 | TRUE |  | FALSE
461 | 595 |  | -6.2736 | 0 | 380 | 1 | 1 | TRUE |  | FALSE
462 | 596 |  | -0.23 | 0 | 150 | 1 | 1 | TRUE |  | FALSE
463 | 597 |  | -6.77 | 0 | 220 | 1 | 1 | TRUE |  | FALSE
464 | 599 |  | -6.58 | 0 | 110 | 1 | 1 | TRUE |  | FALSE
465 | 601 |  | -10.28 | 0 | 220 | 1 | 1 | TRUE |  | FALSE
466 | 602 |  | -0.14 | 0 | 220 | 1 | 1 | TRUE |  | FALSE
467 | 603 |  | -1.18 | 0 | 380 | 1 | 1 | TRUE |  | FALSE
468 | 604 |  | -4.21 | 0 | 220 | 1 | 1 | TRUE |  | FALSE
469 | 606 |  | -48.3198 | 0.20208 | 380 | 1 | 1 | TRUE |  | FALSE
470 | 608 |  | -2.68 | 0 | 220 | 1 | 1 | TRUE |  | FALSE
471 | 609 |  | -1.59 | 0 | 220 | 1 | 1 | TRUE |  | FALSE
472 | 610 |  | -30.59 | 0 | 150 | 1 | 1 | TRUE |  | FALSE
473 | 612 |  | -17.34 | 0 | 220 | 1 | 1 | TRUE |  | FALSE
474 | 613 |  | -68.04 | 0 | 380 | 1 | 1 | TRUE |  | FALSE
475 | 614 |  | -30.78 | 0 | 150 | 1 | 1 | TRUE |  | FALSE
476 | 615 |  | -1.19 | 0 | 220 | 1 | 1 | TRUE |  | FALSE
477 | 616 |  | -3.12 | 0 | 220 | 1 | 1 | TRUE |  | FALSE
478 | 618 |  | -51.66 | 0 | 380 | 1 | 1 | TRUE |  | FALSE
479 | 619 |  | -7.28 | 0 | 220 | 1 | 1 | TRUE |  | FALSE
480 | 621 |  | -12.46 | 0 | 220 | 1 | 1 | TRUE |  | FALSE
481 | 623 |  | -0.86 | 0 | 220 | 1 | 1 | TRUE |  | FALSE
482 | 624 |  | -59.36 | 0 | 220 | 1 | 1 | TRUE |  | FALSE
483 | 625 |  | -12.46 | 0 | 220 | 1 | 1 | TRUE |  | FALSE
484 | 626 |  | -0.14 | 0 | 220 | 1 | 1 | TRUE |  | FALSE
485 | 627 |  | -0.7 | 0 | 220 | 1 | 1 | TRUE |  | FALSE
486 | 629 |  | -1.12 | 0 | 220 | 1 | 1 | TRUE |  | FALSE
487 | 630 |  | -10.26 | 0 | 110 | 1 | 1 | TRUE |  | FALSE
488 | 631 |  | -2.82 | 0 | 220 | 1 | 1 | TRUE |  | FALSE
489 | 634 |  | -14.2 | 0 | 220 | 1 | 1 | TRUE |  | FALSE
490 | 635 |  | -4.18 | 0 | 220 | 1 | 1 | TRUE |  | FALSE
491 | 636 |  | -18.43 | 0 | 220 | 1 | 1 | TRUE |  | FALSE
492 | 637 |  | -7.19 | 0 | 220 | 1 | 1 | TRUE |  | FALSE
493 | 638 |  | -9.98 | 0 | 220 | 1 | 1 | TRUE |  | FALSE
494 | 639 |  | -3.81 | 0 | 220 | 1 | 1 | TRUE |  | FALSE
495 | 641 |  | -55.4367 | 0.10419 | 380 | 1 | 1 | TRUE |  | FALSE
496 | 643 |  | -0.09 | 0 | 220 | 1 | 1 | TRUE |  | FALSE
497 | 644 |  | -0.05 | 0 | 220 | 1 | 1 | TRUE |  | FALSE
498 | 645 |  | -0.14 | 0 | 220 | 1 | 1 | TRUE |  | FALSE
499 | 647 |  | -0.04 | 0 | 150 | 1 | 1 | TRUE |  | FALSE
500 | 648 |  | -7.3388 | 0 | 380 | 1 | 1 | TRUE |  | FALSE
501 | 649 |  | -19.94 | 0 | 220 | 1 | 1 | TRUE |  | FALSE
502 | 650 |  | -1.31 | 0 | 380 | 1 | 1 | TRUE |  | FALSE
503 | 651 |  | -3.78 | 0 | 220 | 1 | 1 | TRUE |  | FALSE
504 | 652 |  | -38.43 | 0 | 380 | 1 | 1 | TRUE |  | FALSE
505 | 653 |  | -6.34 | 0 | 150 | 1 | 1 | TRUE |  | FALSE
506 | 654 |  | -2.22 | 0 | 220 | 1 | 1 | TRUE |  | FALSE
507 | 655 |  | -13.94 | 0 | 220 | 1 | 1 | TRUE |  | FALSE
508 | 656 |  | -2.11 | 0 | 220 | 1 | 1 | TRUE |  | FALSE
509 | 657 |  | -16.61 | 0 | 220 | 1 | 1 | TRUE |  | FALSE
510 | 659 |  | -6.02 | 0 | 220 | 1 | 1 | TRUE |  | FALSE
511 | 660 |  | -46.83 | 0 | 220 | 1 | 1 | TRUE |  | FALSE
512 | 662 |  | -34.5822 | 0 | 380 | 1 | 1 | TRUE |  | FALSE
513 | 664 |  | -38.32 | 0 | 380 | 1 | 1 | TRUE |  | FALSE
514 | 666 |  | -6.02 | 0 | 220 | 1 | 1 | TRUE |  | FALSE
515 | 669 |  | -1.14 | 0 | 220 | 1 | 1 | TRUE |  | FALSE
516 | 670 |  | -10.8 | 0 | 220 | 1 | 1 | TRUE |  | FALSE
517 | 671 |  | -56.6865 | 0 | 380 | 1 | 1 | TRUE |  | FALSE
518 | 672 |  | -20.23 | 0 | 220 | 1 | 1 | TRUE |  | FALSE
519 | 673 |  | -1.2 | 0 | 150 | 1 | 1 | TRUE |  | FALSE
520 | 674 |  | -7.63 | 0 | 220 | 1 | 1 | TRUE |  | FALSE
521 | 675 |  | -5.42 | 0 | 220 | 1 | 1 | TRUE |  | FALSE
522 | 676 |  | -0.92 | 0 | 220 | 1 | 1 | TRUE |  | FALSE
523 | 678 |  | -13.47 | 0.29 | 380 | 1 | 1 | TRUE |  | FALSE
524 | 679 |  | -6.13 | 0 | 220 | 1 | 1 | TRUE |  | FALSE
525 | 680 |  | -7.89 | 0 | 220 | 1 | 1 | TRUE |  | FALSE
526 | 681 |  | -1.21 | 0 | 220 | 1 | 1 | TRUE |  | FALSE
527 | 683 |  | -10.29 | 0 | 220 | 1 | 1 | TRUE |  | FALSE
528 | 684 |  | -61.7958 | 0 | 380 | 1 | 1 | TRUE |  | FALSE
529 | 686 |  | -2.24 | 0 | 150 | 1 | 1 | TRUE |  | FALSE
530 | 687 |  | -32.8498 | 0 | 380 | 1 | 1 | TRUE |  | FALSE
531 | 688 |  | -18.72 | 0 | 380 | 1 | 1 | TRUE |  | FALSE
532 | 689 |  | -0.18 | 0 | 220 | 1 | 1 | TRUE |  | FALSE
533 | 692 |  | -20.63 | 0 | 380 | 1 | 1 | TRUE |  | FALSE
534 | 694 |  | -2.96 | 0 | 220 | 1 | 1 | TRUE |  | FALSE
535 | 696 |  | -3.42 | 0 | 110 | 1 | 1 | TRUE |  | FALSE
536 | 697 |  | -2.91 | 0 | 220 | 1 | 1 | TRUE |  | FALSE
537 | 698 |  | -1.71 | 0 | 220 | 1 | 1 | TRUE |  | FALSE
538 | 699 |  | -0.45 | 0 | 220 | 1 | 1 | TRUE |  | FALSE
539 | 700 |  | -4.09 | 0 | 150 | 1 | 1 | TRUE |  | FALSE
540 | 701 |  | -28.91 | 0 | 380 | 1 | 1 | TRUE |  | FALSE
541 | 703 |  | -12.3 | 0 | 150 | 1 | 1 | TRUE |  | FALSE
542 | 704 |  | -2.76 | 0 | 220 | 1 | 1 | TRUE |  | FALSE
543 | 705 |  | -0.65 | 0 | 220 | 1 | 1 | TRUE |  | FALSE
544 | 706 |  | -1.57 | 0 | 220 | 1 | 1 | TRUE |  | FALSE
545 | 707 |  | -20.5 | 0 | 380 | 1 | 1 | TRUE |  | FALSE
546 | 709 |  | -22.675 | 0.18317 | 380 | 1 | 1 | TRUE |  | FALSE
547 | 710 |  | -5.48 | 0 | 150 | 1 | 1 | TRUE |  | FALSE
548 | 711 |  | -7.29 | 0 | 220 | 1 | 1 | TRUE |  | FALSE
549 | 713 |  | -6.68 | 0 | 220 | 1 | 1 | TRUE |  | FALSE
550 | 714 |  | -11.25 | 0 | 220 | 1 | 1 | TRUE |  | FALSE
551 | 716 |  | -14.9 | 0 | 220 | 1 | 1 | TRUE |  | FALSE
552 | 718 |  | -9.02 | 0 | 220 | 1 | 1 | TRUE |  | FALSE
553 | 719 |  | -7.94 | 0 | 220 | 1 | 1 | TRUE |  | FALSE
554 | 720 |  | -2.83 | 0 | 220 | 1 | 1 | TRUE |  | FALSE
555 | 721 |  | -19.1 | 0 | 150 | 1 | 1 | TRUE |  | FALSE
556 | 722 |  | -0.44 | 0 | 220 | 1 | 1 | TRUE |  | FALSE
557 | 723 |  | -0.41 | 0 | 220 | 1 | 1 | TRUE |  | FALSE
558 | 724 |  | -0.65 | 0 | 220 | 1 | 1 | TRUE |  | FALSE
559 | 725 |  | -17.57 | 0 | 220 | 1 | 1 | TRUE |  | FALSE
560 | 726 |  | -0.4 | 0 | 220 | 1 | 1 | TRUE |  | FALSE
561 | 728 |  | -0.01 | 0 | 110 | 1 | 1 | TRUE |  | FALSE
562 | 730 |  | -1.41 | 0 | 220 | 1 | 1 | TRUE |  | FALSE
563 | 731 |  | -3.98 | 0 | 220 | 1 | 1 | TRUE |  | FALSE
564 | 732 |  | -3.28 | 0 | 220 | 1 | 1 | TRUE |  | FALSE
565 | 733 |  | -14.55 | 0 | 220 | 1 | 1 | TRUE |  | FALSE
566 | 734 |  | -7.03 | 0 | 150 | 1 | 1 | TRUE |  | FALSE
567 | 735 |  | -3.93 | 0 | 220 | 1 | 1 | TRUE |  | FALSE
568 | 736 |  | -5.68 | 0 | 220 | 1 | 1 | TRUE |  | FALSE
569 | 738 |  | -14.23 | 0 | 220 | 1 | 1 | TRUE |  | FALSE
570 | 739 |  | -25.09 | 0 | 220 | 1 | 1 | TRUE |  | FALSE
571 | 740 |  | -117.3862 | 0 | 380 | 1 | 1 | TRUE |  | FALSE
572 | 741 |  | -14.4909 | 0 | 380 | 1 | 1 | TRUE |  | FALSE
573 | 742 |  | -13.14 | 0 | 220 | 1 | 1 | TRUE |  | FALSE
574 | 743 |  | -4.04 | 0 | 150 | 1 | 1 | TRUE |  | FALSE
575 | 744 |  | -0.13 | 0 | 220 | 1 | 1 | TRUE |  | FALSE
576 | 745 |  | -14.78 | 0 | 220 | 1 | 1 | TRUE |  | FALSE
577 | 746 |  | -1.69 | 0 | 220 | 1 | 1 | TRUE |  | FALSE
578 | 747 |  | -7.51 | 0 | 150 | 1 | 1 | TRUE |  | FALSE
579 | 748 |  | -4.71 | 0 | 220 | 1 | 1 | TRUE |  | FALSE
580 | 750 |  | -88.82 | 0 | 380 | 1 | 1 | TRUE |  | FALSE
581 | 752 |  | -2.31 | 0 | 220 | 1 | 1 | TRUE |  | FALSE
582 | 755 |  | -50 | 0 | 150 | 1 | 1 | TRUE |  | FALSE
583 | 756 |  | -6.21 | 0 | 220 | 1 | 1 | TRUE |  | FALSE
584 | 757 |  | -21.87 | 0 | 220 | 1 | 1 | TRUE |  | FALSE
585 | 758 |  | -297.94 | 0 | 380 | 1 | 1 | TRUE |  | FALSE
586 | 759 |  | -0.64 | 0 | 220 | 1 | 1 | TRUE |  | FALSE
587 | 760 |  | -1.1436 | 0.24253 | 380 | 1 | 1 | TRUE |  | FALSE
588 | 764 |  | -2.75 | 0 | 220 | 1 | 1 | TRUE |  | FALSE
589 | 765 |  | -27.18 | 0 | 380 | 1 | 1 | TRUE |  | FALSE
590 | 766 |  | -145.98 | 0 | 380 | 1 | 1 | TRUE |  | FALSE
591 | 768 |  | -11.65 | 0 | 220 | 1 | 1 | TRUE |  | FALSE
592 | 770 |  | -8.88 | 0 | 220 | 1 | 1 | TRUE |  | FALSE
593 | 771 |  | -0.21 | 0 | 220 | 1 | 1 | TRUE |  | FALSE
594 | 772 |  | -9.13 | 0 | 110 | 1 | 1 | TRUE |  | FALSE
595 | 773 |  | -65.6731 | 0 | 380 | 1 | 1 | TRUE |  | FALSE
596 | 778 |  | -1.74 | 0 | 220 | 1 | 1 | TRUE |  | FALSE
597 | 779 |  | -9.36 | 0 | 220 | 1 | 1 | TRUE |  | FALSE
598 | 780 |  | -2.09 | 0 | 220 | 1 | 1 | TRUE |  | FALSE
599 | 781 |  | -4.14 | 0 | 220 | 1 | 1 | TRUE |  | FALSE
600 | 782 |  | -36.17 | 0 | 380 | 1 | 1 | TRUE |  | FALSE
601 | 783 |  | -7.92 | 0 | 220 | 1 | 1 | TRUE |  | FALSE
602 | 785 |  | -42.623 | 0 | 380 | 1 | 1 | TRUE |  | FALSE
603 | 786 |  | -3.808 | 0.057433 | 380 | 1 | 1 | TRUE |  | FALSE
604 | 787 |  | -7.06 | 0 | 220 | 1 | 1 | TRUE |  | FALSE
605 | 788 |  | -125.5345 | 0 | 380 | 1 | 1 | TRUE |  | FALSE
606 | 789 |  | -0.64 | 0 | 220 | 1 | 1 | TRUE |  | FALSE
607 | 790 |  | -0.18 | 0 | 220 | 1 | 1 | TRUE |  | FALSE
608 | 791 |  | -2.61 | 0 | 220 | 1 | 1 | TRUE |  | FALSE
609 | 792 |  | -3.86 | 0 | 220 | 1 | 1 | TRUE |  | FALSE
610 | 794 |  | -8.22 | 0 | 220 | 1 | 1 | TRUE |  | FALSE
611 | 795 |  | -6.81 | 0 | 150 | 1 | 1 | TRUE |  | FALSE
612 | 796 |  | -0.38 | 0 | 110 | 1 | 1 | TRUE |  | FALSE
613 | 797 |  | -2.18 | 0 | 220 | 1 | 1 | TRUE |  | FALSE
614 | 798 |  | -5.66 | 0 | 220 | 1 | 1 | TRUE |  | FALSE
615 | 799 |  | -6.04 | 0 | 220 | 1 | 1 | TRUE |  | FALSE
616 | 800 |  | -0.93 | 0 | 220 | 1 | 1 | TRUE |  | FALSE
617 | 801 |  | -68.93 | 0 | 380 | 1 | 1 | TRUE |  | FALSE
618 | 803 |  | -0.3 | 0 | 220 | 1 | 1 | TRUE |  | FALSE
619 | 804 |  | -20.71 | 0 | 220 | 1 | 1 | TRUE |  | FALSE
620 | 805 |  | -0.72 | 0 | 220 | 1 | 1 | TRUE |  | FALSE
621 | 806 |  | -8.42 | 0 | 220 | 1 | 1 | TRUE |  | FALSE
622 | 808 |  | -1.46 | 0 | 150 | 1 | 1 | TRUE |  | FALSE
623 | 809 |  | -1.01 | 0 | 150 | 1 | 1 | TRUE |  | FALSE
624 | 810 |  | -6.91 | 0 | 380 | 1 | 1 | TRUE |  | FALSE
625 | 812 |  | -0.64 | 0 | 220 | 1 | 1 | TRUE |  | FALSE
626 | 813 |  | -1.72 | 0 | 220 | 1 | 1 | TRUE |  | FALSE
627 | 815 |  | -0.19 | 0 | 220 | 1 | 1 | TRUE |  | FALSE
628 | 816 |  | -9.79 | 0 | 110 | 1 | 1 | TRUE |  | FALSE
629 | 818 |  | -4.93 | 0 | 220 | 1 | 1 | TRUE |  | FALSE
630 | 819 |  | -69.5823 | 0 | 380 | 1 | 1 | TRUE |  | FALSE
631 | 822 |  | -1.24 | 0 | 220 | 1 | 1 | TRUE |  | FALSE
632 | 823 |  | -1.22 | 0 | 220 | 1 | 1 | TRUE |  | FALSE
633 | 824 |  | -6.44 | 0 | 220 | 1 | 1 | TRUE |  | FALSE
634 | 826 |  | -0.45 | 0 | 220 | 1 | 1 | TRUE |  | FALSE
635 | 827 |  | -11.28 | 0 | 220 | 1 | 1 | TRUE |  | FALSE
636 | 828 |  | -2.2 | 0 | 220 | 1 | 1 | TRUE |  | FALSE
637 | 829 |  | -0.41 | 0 | 110 | 1 | 1 | TRUE |  | FALSE
638 | 830 |  | -3.08 | 0 | 380 | 1 | 1 | TRUE |  | FALSE
639 | 831 |  | -6.49 | 0 | 220 | 1 | 1 | TRUE |  | FALSE
640 | 833 |  | -4.42 | 0 | 150 | 1 | 1 | TRUE |  | FALSE
641 | 835 |  | -15.78 | 0 | 150 | 1 | 1 | TRUE |  | FALSE
642 | 836 |  | -10.0405 | 0 | 380 | 1 | 1 | TRUE |  | FALSE
643 | 837 |  | -56.39 | 0 | 380 | 1 | 1 | TRUE |  | FALSE
644 | 839 |  | -233.41 | 0 | 380 | 1 | 1 | TRUE |  | FALSE
645 | 840 |  | -142.79 | 0 | 380 | 1 | 1 | TRUE |  | FALSE
646 | 841 |  | -12.33 | 0 | 150 | 1 | 1 | TRUE |  | FALSE
647 | 842 |  | -15.06 | 0 | 220 | 1 | 1 | TRUE |  | FALSE
648 | 843 |  | -56.27 | 0 | 150 | 1 | 1 | TRUE |  | FALSE
649 | 844 |  | -18.6 | 0 | 150 | 1 | 1 | TRUE |  | FALSE
650 | 845 |  | -1.09 | 0 | 220 | 1 | 1 | TRUE |  | FALSE
651 | 846 |  | -5.05 | 0 | 220 | 1 | 1 | TRUE |  | FALSE
652 | 847 |  | -3.72 | 0 | 220 | 1 | 1 | TRUE |  | FALSE
653 | 848 |  | -14.89 | 0 | 150 | 1 | 1 | TRUE |  | FALSE
654 | 850 |  | -4.76 | 0 | 220 | 1 | 1 | TRUE |  | FALSE
655 | 851 |  | -0.35 | 0 | 220 | 1 | 1 | TRUE |  | FALSE
656 | 852 |  | -0.1 | 0 | 220 | 1 | 1 | TRUE |  | FALSE
657 | 853 |  | -3.62 | 0 | 220 | 1 | 1 | TRUE |  | FALSE
658 | 855 |  | -0.39 | 0 | 220 | 1 | 1 | TRUE |  | FALSE
659 | 856 |  | -1.94 | 0 | 220 | 1 | 1 | TRUE |  | FALSE
660 | 857 |  | -6.54 | 0 | 150 | 1 | 1 | TRUE |  | FALSE
661 | 861 |  | -12.17 | 0 | 220 | 1 | 1 | TRUE |  | FALSE
662 | 862 |  | -1.86 | 0 | 110 | 1 | 1 | TRUE |  | FALSE
663 | 863 |  | -0.39 | 0 | 220 | 1 | 1 | TRUE |  | FALSE
664 | 864 |  | -1.25 | 0 | 150 | 1 | 1 | TRUE |  | FALSE
665 | 865 |  | -4.05 | 0 | 220 | 1 | 1 | TRUE |  | FALSE
666 | 868 |  | -4.17 | 0 | 220 | 1 | 1 | TRUE |  | FALSE
667 | 869 |  | -2.16 | 0 | 110 | 1 | 1 | TRUE |  | FALSE
668 | 872 |  | -3.08 | 0 | 220 | 1 | 1 | TRUE |  | FALSE
669 | 873 |  | -0.82 | 0 | 220 | 1 | 1 | TRUE |  | FALSE
670 | 874 |  | -25.5832 | 0 | 380 | 1 | 1 | TRUE |  | FALSE
671 | 875 |  | -70.11 | 0 | 380 | 1 | 1 | TRUE |  | FALSE
672 | 876 |  | -4.76 | 0 | 220 | 1 | 1 | TRUE |  | FALSE
673 | 878 |  | -69.323 | 0 | 380 | 1 | 1 | TRUE |  | FALSE
674 | 879 |  | -0.09 | 0 | 220 | 1 | 1 | TRUE |  | FALSE
675 | 880 |  | -4.21 | 0 | 220 | 1 | 1 | TRUE |  | FALSE
676 | 881 |  | -0.62 | 0 | 380 | 1 | 1 | TRUE |  | FALSE
677 | 883 |  | -0.46 | 0 | 220 | 1 | 1 | TRUE |  | FALSE
678 | 886 |  | -0.22 | 0 | 220 | 1 | 1 | TRUE |  | FALSE
679 | 887 |  | -3.2 | 0 | 220 | 1 | 1 | TRUE |  | FALSE
680 | 888 |  | -0.64 | 0 | 150 | 1 | 1 | TRUE |  | FALSE
681 | 890 |  | -1.18 | 0 | 220 | 1 | 1 | TRUE |  | FALSE
682 | 891 |  | -44.66 | 0 | 380 | 1 | 1 | TRUE |  | FALSE
683 | 894 |  | -34.74 | 0 | 220 | 1 | 1 | TRUE |  | FALSE
684 | 895 |  | -0.6 | 0 | 150 | 1 | 1 | TRUE |  | FALSE
685 | 896 |  | -2.87 | 0 | 220 | 1 | 1 | TRUE |  | FALSE
686 | 897 |  | -42.51 | 0 | 380 | 1 | 1 | TRUE |  | FALSE
687 | 898 |  | -81.36 | 0 | 380 | 1 | 1 | TRUE |  | FALSE
688 | 899 |  | -21.91 | 0 | 220 | 1 | 1 | TRUE |  | FALSE
689 | 900 |  | -53.25 | 0 | 380 | 1 | 1 | TRUE |  | FALSE
690 | 901 |  | -32.0491 | 0 | 380 | 1 | 1 | TRUE |  | FALSE
691 | 902 |  | -1.07 | 0 | 220 | 1 | 1 | TRUE |  | FALSE
692 | 903 |  | -17.28 | 0 | 220 | 1 | 1 | TRUE |  | FALSE
693 | 904 |  | -26.18 | 0 | 380 | 1 | 1 | TRUE |  | FALSE
694 | 905 |  | -92.38 | 0 | 220 | 1 | 1 | TRUE |  | FALSE
695 | 907 |  | -4.56 | 0 | 220 | 1 | 1 | TRUE |  | FALSE
696 | 909 |  | -137.29 | 0 | 380 | 1 | 1 | TRUE |  | FALSE
697 | 910 |  | -2.88 | 0 | 220 | 1 | 1 | TRUE |  | FALSE
698 | 912 |  | -11.03 | 0 | 220 | 1 | 1 | TRUE |  | FALSE
699 | 913 |  | -1.42 | 0 | 220 | 1 | 1 | TRUE |  | FALSE
700 | 914 |  | -0.13 | 0 | 150 | 1 | 1 | TRUE |  | FALSE
701 | 915 |  | -0.6 | 0 | 220 | 1 | 1 | TRUE |  | FALSE
702 | 916 |  | -7.99 | 0 | 220 | 1 | 1 | TRUE |  | FALSE
703 | 917 |  | -133.56 | 0 | 380 | 1 | 1 | TRUE |  | FALSE
704 | 919 |  | -0.19 | 0 | 220 | 1 | 1 | TRUE |  | FALSE
705 | 920 |  | -1.63 | 0 | 220 | 1 | 1 | TRUE |  | FALSE
706 | 921 |  | -11.55 | 0 | 380 | 1 | 1 | TRUE |  | FALSE
707 | 922 |  | -6.67 | 0 | 220 | 1 | 1 | TRUE |  | FALSE
708 | 923 |  | -0.6 | 0 | 150 | 1 | 1 | TRUE |  | FALSE
709 | 924 |  | -2.47 | 0 | 220 | 1 | 1 | TRUE |  | FALSE
710 | 925 |  | -0.42 | 0 | 380 | 1 | 1 | TRUE |  | FALSE
711 | 926 |  | -1.68 | 0 | 220 | 1 | 1 | TRUE |  | FALSE
712 | 928 |  | -3.9 | 0 | 220 | 1 | 1 | TRUE |  | FALSE
713 | 930 |  | -45.6298 | 0.35872 | 380 | 1 | 1 | TRUE |  | FALSE
714 | 931 |  | -22.7 | 0 | 380 | 1 | 1 | TRUE |  | FALSE
715 | 932 |  | -0.67 | 0 | 220 | 1 | 1 | TRUE |  | FALSE
716 | 934 |  | -1.37 | 0 | 220 | 1 | 1 | TRUE |  | FALSE
717 | 935 |  | -6.1 | 0 | 220 | 1 | 1 | TRUE |  | FALSE
718 | 936 |  | -23.89 | 0 | 380 | 1 | 1 | TRUE |  | FALSE
719 | 937 |  | -27.69 | 0 | 380 | 1 | 1 | TRUE |  | FALSE
720 | 938 |  | -1.54 | 0 | 220 | 1 | 1 | TRUE |  | FALSE
721 | 940 |  | -3.35 | 0 | 220 | 1 | 1 | TRUE |  | FALSE
722 | 941 |  | -8.35 | 0 | 220 | 1 | 1 | TRUE |  | FALSE
723 | 942 |  | -6.56 | 0 | 220 | 1 | 1 | TRUE |  | FALSE
724 | 943 |  | -3.84 | 0 | 150 | 1 | 1 | TRUE |  | FALSE
725 | 946 |  | -58.09 | 0 | 380 | 1 | 1 | TRUE |  | FALSE
726 | 947 |  | -1.93 | 0 | 220 | 1 | 1 | TRUE |  | FALSE
727 | 948 |  | -4.2 | 0 | 220 | 1 | 1 | TRUE |  | FALSE
728 | 949 |  | -0.88 | 0 | 220 | 1 | 1 | TRUE |  | FALSE
729 | 950 |  | -23.57 | 0 | 380 | 1 | 1 | TRUE |  | FALSE
730 | 951 |  | -4.06 | 0 | 220 | 1 | 1 | TRUE |  | FALSE
731 | 952 |  | -4.27 | 0 | 220 | 1 | 1 | TRUE |  | FALSE
732 | 953 |  | -2.83 | 0 | 220 | 1 | 1 | TRUE |  | FALSE
733 | 954 |  | -5.22 | 0 | 220 | 1 | 1 | TRUE |  | FALSE
734 | 955 |  | -0.33 | 0 | 220 | 1 | 1 | TRUE |  | FALSE
735 | 956 |  | -8.07 | 0 | 220 | 1 | 1 | TRUE |  | FALSE
736 | 957 |  | -101.229 | 0.2565 | 380 | 1 | 1 | TRUE |  | FALSE
737 | 958 |  | -75.076 | 0 | 380 | 1 | 1 | TRUE |  | FALSE
738 | 959 |  | -1.09 | 0 | 220 | 1 | 1 | TRUE |  | FALSE
739 | 960 |  | -1.46 | 0 | 220 | 1 | 1 | TRUE |  | FALSE
740 | 961 |  | -1.34 | 0 | 220 | 1 | 1 | TRUE |  | FALSE
741 | 962 |  | -19.1 | 0 | 380 | 1 | 1 | TRUE |  | FALSE
742 | 963 |  | -52.28 | 0 | 380 | 1 | 1 | TRUE |  | FALSE
743 | 964 |  | -8.33 | 0 | 220 | 1 | 1 | TRUE |  | FALSE
744 | 965 |  | -20.96 | 0 | 220 | 1 | 1 | TRUE |  | FALSE
745 | 969 |  | -17.41 | 0 | 150 | 1 | 1 | TRUE |  | FALSE
746 | 970 |  | -12.79 | 0 | 220 | 1 | 1 | TRUE |  | FALSE
747 | 971 |  | -3.25 | 0 | 220 | 1 | 1 | TRUE |  | FALSE
748 | 972 |  | -6.17 | 0 | 220 | 1 | 1 | TRUE |  | FALSE
749 | 975 |  | -0.03 | 0 | 220 | 1 | 1 | TRUE |  | FALSE
750 | 976 |  | -24.9091 | 0 | 380 | 1 | 1 | TRUE |  | FALSE
751 | 981 |  | -8.35 | 0 | 220 | 1 | 1 | TRUE |  | FALSE
752 | 982 |  | -75 | 0 | 150 | 1 | 1 | TRUE |  | FALSE
753 | 983 |  | -0.85 | 0 | 150 | 1 | 1 | TRUE |  | FALSE
754 | 984 |  | -9.7 | 0 | 220 | 1 | 1 | TRUE |  | FALSE
755 | 985 |  | -10.67 | 0 | 150 | 1 | 1 | TRUE |  | FALSE
756 | 987 |  | -1.42 | 0 | 220 | 1 | 1 | TRUE |  | FALSE
757 | 988 |  | -16.42 | 0 | 220 | 1 | 1 | TRUE |  | FALSE
758 | 989 |  | -1.54 | 0 | 220 | 1 | 1 | TRUE |  | FALSE
759 | 990 |  | -35.14 | 0 | 380 | 1 | 1 | TRUE |  | FALSE
760 | 991 |  | -9.34 | 0 | 220 | 1 | 1 | TRUE |  | FALSE
761 | 992 |  | -207.85 | 0 | 380 | 1 | 1 | TRUE |  | FALSE
762 | 993 |  | -5.43 | 0 | 220 | 1 | 1 | TRUE |  | FALSE
763 | 994 |  | -0.96 | 0 | 220 | 1 | 1 | TRUE |  | FALSE
764 | 996 |  | -62.64 | 0 | 150 | 1 | 1 | TRUE |  | FALSE
765 | 997 |  | -47.99 | 0 | 380 | 1 | 1 | TRUE |  | FALSE
766 | 998 |  | -5.21 | 0 | 220 | 1 | 1 | TRUE |  | FALSE
767 | 999 |  | -18.63 | 0 | 150 | 1 | 1 | TRUE |  | FALSE
768 | 1000 |  | -6.02 | 0 | 150 | 1 | 1 | TRUE |  | FALSE
769 | 1002 |  | -3.24 | 0 | 220 | 1 | 1 | TRUE |  | FALSE
770 | 1003 |  | -1.86 | 0 | 110 | 1 | 1 | TRUE |  | FALSE
771 | 1004 |  | -5.47 | 0 | 220 | 1 | 1 | TRUE |  | FALSE
772 | 1006 |  | -187.327 | 0 | 380 | 1 | 1 | TRUE |  | FALSE
773 | 1008 |  | -4.66 | 0 | 220 | 1 | 1 | TRUE |  | FALSE
774 | 1010 |  | -1.18 | 0 | 380 | 1 | 1 | TRUE |  | FALSE
775 | 1011 |  | -0.21 | 0 | 220 | 1 | 1 | TRUE |  | FALSE
776 | 1012 |  | -6.2 | 0 | 220 | 1 | 1 | TRUE |  | FALSE
777 | 1013 |  | -1.44 | 0 | 220 | 1 | 1 | TRUE |  | FALSE
778 | 1014 |  | -1.87 | 0 | 380 | 1 | 1 | TRUE |  | FALSE
779 | 1015 |  | -3.71 | 0 | 220 | 1 | 1 | TRUE |  | FALSE
780 | 1016 |  | -61.52 | 0 | 380 | 1 | 1 | TRUE |  | FALSE
781 | 1017 |  | -4.62 | 0 | 220 | 1 | 1 | TRUE |  | FALSE
782 | 1018 |  | -29.27 | 0 | 380 | 1 | 1 | TRUE |  | FALSE
783 | 1019 |  | -17.75 | 0 | 380 | 1 | 1 | TRUE |  | FALSE
784 | 1020 |  | -0.13 | 0 | 220 | 1 | 1 | TRUE |  | FALSE
785 | 1022 |  | -2.08 | 0 | 150 | 1 | 1 | TRUE |  | FALSE
786 | 1023 |  | -9.66 | 0 | 220 | 1 | 1 | TRUE |  | FALSE
787 | 1025 |  | -4.51 | 0 | 220 | 1 | 1 | TRUE |  | FALSE
788 | 1026 |  | -0.53 | 0 | 150 | 1 | 1 | TRUE |  | FALSE
789 | 1027 |  | -1.06 | 0 | 150 | 1 | 1 | TRUE |  | FALSE
790 | 1031 |  | -0.91 | 0 | 220 | 1 | 1 | TRUE |  | FALSE
791 | 1032 |  | -2.27 | 0 | 220 | 1 | 1 | TRUE |  | FALSE
792 | 1033 |  | -4.56 | 0 | 220 | 1 | 1 | TRUE |  | FALSE
793 | 1036 |  | -2.08 | 0 | 150 | 1 | 1 | TRUE |  | FALSE
794 | 1037 |  | -7.4 | 0 | 220 | 1 | 1 | TRUE |  | FALSE
795 | 1038 |  | -1.23 | 0 | 220 | 1 | 1 | TRUE |  | FALSE
796 | 1040 |  | -5.22 | 0 | 380 | 1 | 1 | TRUE |  | FALSE
797 | 1042 |  | -3.77 | 0 | 150 | 1 | 1 | TRUE |  | FALSE
798 | 1044 |  | -4.37 | 0 | 220 | 1 | 1 | TRUE |  | FALSE
799 | 1046 |  | -2.22 | 0 | 150 | 1 | 1 | TRUE |  | FALSE
800 | 1047 |  | -0.05 | 0 | 220 | 1 | 1 | TRUE |  | FALSE
801 | 1048 |  | -13.02 | 0 | 220 | 1 | 1 | TRUE |  | FALSE
802 | 1049 |  | -15.05 | 0 | 220 | 1 | 1 | TRUE |  | FALSE
803 | 1052 |  | -8.87 | 0 | 220 | 1 | 1 | TRUE |  | FALSE
804 | 1053 |  | -0.04 | 0 | 150 | 1 | 1 | TRUE |  | FALSE
805 | 1054 |  | -17.31 | 0 | 220 | 1 | 1 | TRUE |  | FALSE
806 | 1055 |  | -0.66 | 0 | 220 | 1 | 1 | TRUE |  | FALSE
807 | 1056 |  | -16.4 | 0 | 380 | 1 | 1 | TRUE |  | FALSE
808 | 1058 |  | -0.6 | 0 | 150 | 1 | 1 | TRUE |  | FALSE
809 | 1061 |  | -25.51 | 0 | 220 | 1 | 1 | TRUE |  | FALSE
810 | 1062 |  | -11.95 | 0 | 220 | 1 | 1 | TRUE |  | FALSE
811 | 1063 |  | -17.92 | 0 | 380 | 1 | 1 | TRUE |  | FALSE
812 | 1064 |  | -2.03 | 0 | 150 | 1 | 1 | TRUE |  | FALSE
813 | 1065 |  | -6.04 | 0 | 220 | 1 | 1 | TRUE |  | FALSE
814 | 1066 |  | -10.13 | 0 | 220 | 1 | 1 | TRUE |  | FALSE
815 | 1068 |  | -7.05 | 0 | 220 | 1 | 1 | TRUE |  | FALSE
816 | 1069 |  | -0.74 | 0 | 150 | 1 | 1 | TRUE |  | FALSE
817 | 1070 |  | -94 | 0 | 380 | 1 | 1 | TRUE |  | FALSE
818 | 1071 |  | -1.97 | 0 | 220 | 1 | 1 | TRUE |  | FALSE
819 | 1072 |  | -2.09 | 0 | 150 | 1 | 1 | TRUE |  | FALSE
820 | 1073 |  | -24.39 | 0 | 150 | 1 | 1 | TRUE |  | FALSE
821 | 1074 |  | -1.25 | 0 | 220 | 1 | 1 | TRUE |  | FALSE
822 | 1075 |  | -0.23 | 0 | 220 | 1 | 1 | TRUE |  | FALSE
823 | 1076 |  | -4.24 | 0 | 220 | 1 | 1 | TRUE |  | FALSE
824 | 1077 |  | -91.1925 | 0 | 380 | 1 | 1 | TRUE |  | FALSE
825 | 1078 |  | -37.1 | 0 | 380 | 1 | 1 | TRUE |  | FALSE
826 | 1079 |  | -6.5017 | 0 | 380 | 1 | 1 | TRUE |  | FALSE
827 | 1080 |  | -8.47 | 0 | 220 | 1 | 1 | TRUE |  | FALSE
828 | 1081 |  | -3.15 | 0 | 220 | 1 | 1 | TRUE |  | FALSE
829 | 1082 |  | -1.33 | 0 | 220 | 1 | 1 | TRUE |  | FALSE
830 | 1083 |  | -12.24 | 0 | 220 | 1 | 1 | TRUE |  | FALSE
831 | 1086 |  | -2.16 | 0 | 220 | 1 | 1 | TRUE |  | FALSE
832 | 1087 |  | -1.88 | 0 | 220 | 1 | 1 | TRUE |  | FALSE
833 | 1088 |  | -1.89 | 0 | 150 | 1 | 1 | TRUE |  | FALSE
834 | 1089 |  | -5.26 | 0 | 220 | 1 | 1 | TRUE |  | FALSE
835 | 1090 |  | -81.0429 | 0 | 380 | 1 | 1 | TRUE |  | FALSE
836 | 1091 |  | -2.88 | 0 | 220 | 1 | 1 | TRUE |  | FALSE
837 | 1092 |  | -10.92 | 0 | 220 | 1 | 1 | TRUE |  | FALSE
838 | 1093 |  | -1.93 | 0 | 220 | 1 | 1 | TRUE |  | FALSE
839 | 1094 |  | -0.6 | 0 | 150 | 1 | 1 | TRUE |  | FALSE
840 | 1095 |  | -8.39 | 0 | 150 | 1 | 1 | TRUE |  | FALSE
841 | 1096 |  | -11.55 | 0 | 220 | 1 | 1 | TRUE |  | FALSE
842 | 1098 |  | -68.0538 | 0 | 380 | 1 | 1 | TRUE |  | FALSE
843 | 1099 |  | -2.47 | 0 | 220 | 1 | 1 | TRUE |  | FALSE
844 | 1100 |  | -0.76 | 0 | 220 | 1 | 1 | TRUE |  | FALSE
845 | 1101 |  | -2.19 | 0 | 150 | 1 | 1 | TRUE |  | FALSE
846 | 1102 |  | -0.49 | 0 | 220 | 1 | 1 | TRUE |  | FALSE
847 | 1103 |  | -4.17 | 0 | 220 | 1 | 1 | TRUE |  | FALSE
848 | 1104 |  | -3.34 | 0 | 220 | 1 | 1 | TRUE |  | FALSE
849 | 1105 |  | -14.079 | 0 | 380 | 1 | 1 | TRUE |  | FALSE
850 | 1106 |  | -83.96 | 0 | 380 | 1 | 1 | TRUE |  | FALSE
851 | 1107 |  | -0.89 | 0 | 220 | 1 | 1 | TRUE |  | FALSE
852 | 1108 |  | -3.91 | 0 | 220 | 1 | 1 | TRUE |  | FALSE
853 | 1109 |  | -5.96 | 0 | 220 | 1 | 1 | TRUE |  | FALSE
854 | 1110 |  | -2.51 | 0 | 220 | 1 | 1 | TRUE |  | FALSE
855 | 1112 |  | -13.4738 | 0 | 380 | 1 | 1 | TRUE |  | FALSE
856 | 1113 |  | -3.58 | 0 | 220 | 1 | 1 | TRUE |  | FALSE
857 | 1118 |  | -78.22 | 0 | 380 | 1 | 1 | TRUE |  | FALSE
858 | 1119 |  | -0.22 | 0 | 220 | 1 | 1 | TRUE |  | FALSE
859 | 1120 |  | -4.89 | 0 | 220 | 1 | 1 | TRUE |  | FALSE
860 | 1121 |  | -3.32 | 0 | 220 | 1 | 1 | TRUE |  | FALSE
861 | 1122 |  | -0.23 | 0 | 220 | 1 | 1 | TRUE |  | FALSE
862 | 1123 |  | -1.34 | 0 | 220 | 1 | 1 | TRUE |  | FALSE
863 | 1124 |  | -58.1468 | 0 | 380 | 1 | 1 | TRUE |  | FALSE
864 | 1125 |  | -0.1 | 0 | 220 | 1 | 1 | TRUE |  | FALSE
865 | 1126 |  | -3.73 | 0 | 220 | 1 | 1 | TRUE |  | FALSE
866 | 1128 |  | -24.61 | 0 | 380 | 1 | 1 | TRUE |  | FALSE
867 | 1129 |  | -13.51 | 0 | 380 | 1 | 1 | TRUE |  | FALSE
868 | 1130 |  | -0.45 | 0 | 150 | 1 | 1 | TRUE |  | FALSE
869 | 1132 |  | -4.08 | 0 | 220 | 1 | 1 | TRUE |  | FALSE
870 | 1134 |  | -15.23 | 0 | 220 | 1 | 1 | TRUE |  | FALSE
871 | 1135 |  | -3.9 | 0 | 220 | 1 | 1 | TRUE |  | FALSE
872 | 1137 |  | -17.28 | 0 | 220 | 1 | 1 | TRUE |  | FALSE
873 | 1138 |  | -4.86 | 0 | 220 | 1 | 1 | TRUE |  | FALSE
874 | 1139 |  | -4.68 | 0 | 220 | 1 | 1 | TRUE |  | FALSE
875 | 1140 |  | -6.64 | 0 | 220 | 1 | 1 | TRUE |  | FALSE
876 | 1142 |  | -120.45 | 0 | 220 | 1 | 1 | TRUE |  | FALSE
877 | 1145 |  | -4.74 | 0 | 380 | 1 | 1 | TRUE |  | FALSE
878 | 1147 |  | -0.83 | 0 | 220 | 1 | 1 | TRUE |  | FALSE
879 | 1148 |  | -6.32 | 0 | 220 | 1 | 1 | TRUE |  | FALSE
880 | 1149 |  | -0.23 | 0 | 220 | 1 | 1 | TRUE |  | FALSE
881 | 1151 |  | -6.27 | 0 | 220 | 1 | 1 | TRUE |  | FALSE
882 | 1152 |  | -12.4 | 0 | 220 | 1 | 1 | TRUE |  | FALSE
883 | 1153 |  | -70.71 | 0 | 380 | 1 | 1 | TRUE |  | FALSE
884 | 1157 |  | -135.1366 | 0 | 380 | 1 | 1 | TRUE |  | FALSE
885 | 1159 |  | -0.43 | 0 | 220 | 1 | 1 | TRUE |  | FALSE
886 | 1160 |  | -0.1 | 0 | 220 | 1 | 1 | TRUE |  | FALSE
887 | 1163 |  | -10.45 | 0 | 220 | 1 | 1 | TRUE |  | FALSE
888 | 1164 |  | -0.64 | 0 | 220 | 1 | 1 | TRUE |  | FALSE
889 | 1166 |  | -7.18 | 0 | 220 | 1 | 1 | TRUE |  | FALSE
890 | 1167 |  | -0.57 | 0 | 220 | 1 | 1 | TRUE |  | FALSE
891 | 1168 |  | -2.61 | 0 | 220 | 1 | 1 | TRUE |  | FALSE
892 | 1169 |  | -0.37 | 0 | 220 | 1 | 1 | TRUE |  | FALSE
893 | 1170 |  | -13.03 | 0 | 220 | 1 | 1 | TRUE |  | FALSE
894 | 1172 |  | -4.98 | 0 | 220 | 1 | 1 | TRUE |  | FALSE
895 | 1173 |  | -1.92 | 0 | 220 | 1 | 1 | TRUE |  | FALSE
896 | 1174 |  | -7.67 | 0 | 220 | 1 | 1 | TRUE |  | FALSE
897 | 1175 |  | -3.51 | 0 | 220 | 1 | 1 | TRUE |  | FALSE
898 | 1176 |  | -19.32 | 0 | 220 | 1 | 1 | TRUE |  | FALSE
899 | 1177 |  | -1.17 | 0 | 220 | 1 | 1 | TRUE |  | FALSE
900 | 1178 |  | -0.05 | 0 | 220 | 1 | 1 | TRUE |  | FALSE
901 | 1180 |  | -6.28 | 0 | 220 | 1 | 1 | TRUE |  | FALSE
902 | 1181 |  | -5.25 | 0 | 150 | 1 | 1 | TRUE |  | FALSE
903 | 1182 |  | -26.98 | 0 | 220 | 1 | 1 | TRUE |  | FALSE
904 | 1185 |  | -13.58 | 0 | 220 | 1 | 1 | TRUE |  | FALSE
905 | 1186 |  | -28.32 | 0 | 380 | 1 | 1 | TRUE |  | FALSE
906 | 1187 |  | -17.64 | 0 | 380 | 1 | 1 | TRUE |  | FALSE
907 | 1189 |  | -18.2 | 0 | 220 | 1 | 1 | TRUE |  | FALSE
908 | 1190 |  | -0.4 | 0 | 220 | 1 | 1 | TRUE |  | FALSE
909 | 1191 |  | -1.02 | 0 | 220 | 1 | 1 | TRUE |  | FALSE
910 | 1192 |  | -2.23 | 0 | 220 | 1 | 1 | TRUE |  | FALSE
911 | 1193 |  | -35 | 0 | 150 | 1 | 1 | TRUE |  | FALSE
912 | 1196 |  | -97.326 | 0 | 380 | 1 | 1 | TRUE |  | FALSE
913 | 1197 |  | -0.19 | 0 | 220 | 1 | 1 | TRUE |  | FALSE
914 | 1199 |  | -1.52 | 0 | 220 | 1 | 1 | TRUE |  | FALSE
915 | 1200 |  | -5.36 | 0 | 150 | 1 | 1 | TRUE |  | FALSE
916 | 1201 |  | -97.23 | 0 | 220 | 1 | 1 | TRUE |  | FALSE
917 | 1202 |  | -11.68 | 0 | 220 | 1 | 1 | TRUE |  | FALSE
918 | 1203 |  | -2.26 | 0 | 220 | 1 | 1 | TRUE |  | FALSE
919 | 1204 |  | -2.87 | 0 | 220 | 1 | 1 | TRUE |  | FALSE
920 | 1208 |  | -9.19 | 0 | 220 | 1 | 1 | TRUE |  | FALSE
921 | 1209 |  | -0.09 | 0 | 220 | 1 | 1 | TRUE |  | FALSE
922 | 1210 |  | -7.89 | 0 | 220 | 1 | 1 | TRUE |  | FALSE
923 | 1211 |  | -4.77 | 0 | 220 | 1 | 1 | TRUE |  | FALSE
924 | 1212 |  | -2.49 | 0 | 150 | 1 | 1 | TRUE |  | FALSE
925 | 1213 |  | -4.36 | 0 | 220 | 1 | 1 | TRUE |  | FALSE
926 | 1214 |  | -98.2 | 0 | 380 | 1 | 1 | TRUE |  | FALSE
927 | 1215 |  | -19.73 | 0 | 220 | 1 | 1 | TRUE |  | FALSE
928 | 1217 |  | -88.0507 | 0 | 380 | 1 | 1 | TRUE |  | FALSE
929 | 1218 |  | -39.95 | 0 | 380 | 1 | 1 | TRUE |  | FALSE
930 | 1219 |  | -2.98 | 0 | 220 | 1 | 1 | TRUE |  | FALSE
931 | 1220 |  | -0.25 | 0 | 220 | 1 | 1 | TRUE |  | FALSE
932 | 1221 |  | -2 | 0 | 220 | 1 | 1 | TRUE |  | FALSE
933 | 1222 |  | -4.86 | 0 | 220 | 1 | 1 | TRUE |  | FALSE
934 | 1223 |  | -9.84 | 0 | 220 | 1 | 1 | TRUE |  | FALSE
935 | 1225 |  | -19.47 | 0 | 220 | 1 | 1 | TRUE |  | FALSE
936 | 1226 |  | -1.18 | 0 | 220 | 1 | 1 | TRUE |  | FALSE
937 | 1227 |  | -0.04 | 0 | 220 | 1 | 1 | TRUE |  | FALSE
938 | 1228 |  | -5.62 | 0 | 150 | 1 | 1 | TRUE |  | FALSE
939 | 1229 |  | -1.47 | 0 | 220 | 1 | 1 | TRUE |  | FALSE
940 | 1230 |  | -2.6 | 0 | 220 | 1 | 1 | TRUE |  | FALSE
941 | 1231 |  | -125.52 | 0 | 380 | 1 | 1 | TRUE |  | FALSE
942 | 1233 |  | -0.84 | 0 | 220 | 1 | 1 | TRUE |  | FALSE
943 | 1236 |  | -9.44 | 0 | 220 | 1 | 1 | TRUE |  | FALSE
944 | 1238 |  | -6.2 | 0 | 220 | 1 | 1 | TRUE |  | FALSE
945 | 1240 |  | -35.44 | 0 | 380 | 1 | 1 | TRUE |  | FALSE
946 | 1241 |  | -2.67 | 0 | 220 | 1 | 1 | TRUE |  | FALSE
947 | 1242 |  | -2.37 | 0 | 220 | 1 | 1 | TRUE |  | FALSE
948 | 1243 |  | -23.2 | 0 | 220 | 1 | 1 | TRUE |  | FALSE
949 | 1244 |  | -24.1033 | 0 | 380 | 1 | 1 | TRUE |  | FALSE
950 | 1247 |  | -12.64 | 0 | 220 | 1 | 1 | TRUE |  | FALSE
951 | 1248 |  | -0.17 | 0 | 150 | 1 | 1 | TRUE |  | FALSE
952 | 1251 |  | -14.28 | 0 | 380 | 1 | 1 | TRUE |  | FALSE
953 | 1254 |  | -2.67 | 0 | 220 | 1 | 1 | TRUE |  | FALSE
954 | 1256 |  | -6.42 | 0 | 220 | 1 | 1 | TRUE |  | FALSE
955 | 1257 |  | -1.85 | 0 | 220 | 1 | 1 | TRUE |  | FALSE
956 | 1258 |  | -1.18 | 0 | 220 | 1 | 1 | TRUE |  | FALSE
957 | 1259 |  | -0.89 | 0 | 220 | 1 | 1 | TRUE |  | FALSE
958 | 1260 |  | -2.71 | 0 | 220 | 1 | 1 | TRUE |  | FALSE
959 | 1262 |  | -1.74 | 0 | 110 | 1 | 1 | TRUE |  | FALSE
960 | 1263 |  | -0.91 | 0 | 220 | 1 | 1 | TRUE |  | FALSE
961 | 1265 |  | -2.08 | 0 | 220 | 1 | 1 | TRUE |  | FALSE
962 | 1266 |  | -0.42 | 0 | 220 | 1 | 1 | TRUE |  | FALSE
963 | 1267 |  | -23.27 | 0 | 380 | 1 | 1 | TRUE |  | FALSE
964 | 1268 |  | -6.9 | 0 | 220 | 1 | 1 | TRUE |  | FALSE
965 | 1269 |  | -1.14 | 0 | 150 | 1 | 1 | TRUE |  | FALSE
966 | 1271 |  | -26.36 | 0 | 380 | 1 | 1 | TRUE |  | FALSE
967 | 1272 |  | -3.89 | 0 | 220 | 1 | 1 | TRUE |  | FALSE
968 | 1273 |  | -7.3 | 0 | 220 | 1 | 1 | TRUE |  | FALSE
969 | 1274 |  | -0.1 | 0 | 220 | 1 | 1 | TRUE |  | FALSE
970 | 1275 |  | -1.23 | 0 | 220 | 1 | 1 | TRUE |  | FALSE
971 | 1276 |  | -2.4 | 0 | 220 | 1 | 1 | TRUE |  | FALSE
972 | 1277 |  | -7.02 | 0 | 110 | 1 | 1 | TRUE |  | FALSE
973 | 1278 |  | -3.59 | 0 | 220 | 1 | 1 | TRUE |  | FALSE
974 | 1279 |  | -3.84 | 0 | 220 | 1 | 1 | TRUE |  | FALSE
975 | 1280 |  | -4.6 | 0 | 220 | 1 | 1 | TRUE |  | FALSE
976 | 1281 |  | -2.31 | 0 | 150 | 1 | 1 | TRUE |  | FALSE
977 | 1283 |  | -5.13 | 0 | 220 | 1 | 1 | TRUE |  | FALSE
978 | 1285 |  | -11.68 | 0 | 220 | 1 | 1 | TRUE |  | FALSE
979 | 1287 |  | -2.1 | 0 | 150 | 1 | 1 | TRUE |  | FALSE
980 | 1288 |  | -1.03 | 0 | 110 | 1 | 1 | TRUE |  | FALSE
981 | 1289 |  | -0.09 | 0 | 220 | 1 | 1 | TRUE |  | FALSE
982 | 1290 |  | -75.0203 | 0 | 380 | 1 | 1 | TRUE |  | FALSE
983 | 1291 |  | -0.8 | 0 | 220 | 1 | 1 | TRUE |  | FALSE
984 | 1292 |  | -8.51 | 0 | 220 | 1 | 1 | TRUE |  | FALSE
985 | 1293 |  | -1.2 | 0 | 220 | 1 | 1 | TRUE |  | FALSE
986 | 1294 |  | -19.99 | 0 | 380 | 1 | 1 | TRUE |  | FALSE
987 | 1295 |  | -12.88 | 0 | 220 | 1 | 1 | TRUE |  | FALSE
988 | 1296 |  | -3.25 | 0 | 220 | 1 | 1 | TRUE |  | FALSE
989 | 1297 |  | -3.19 | 0 | 220 | 1 | 1 | TRUE |  | FALSE
990 | 1299 |  | -7.52 | 0 | 220 | 1 | 1 | TRUE |  | FALSE
991 | 1300 |  | -5.06 | 0 | 220 | 1 | 1 | TRUE |  | FALSE
992 | 1301 |  | -1.16 | 0 | 150 | 1 | 1 | TRUE |  | FALSE
993 | 1302 |  | -9.72 | 0 | 220 | 1 | 1 | TRUE |  | FALSE
994 | 1304 |  | -48.4716 | 0 | 380 | 1 | 1 | TRUE |  | FALSE
995 | 1305 |  | -0.64 | 0 | 220 | 1 | 1 | TRUE |  | FALSE
996 | 1307 |  | -0.42 | 0 | 220 | 1 | 1 | TRUE |  | FALSE
997 | 1309 |  | -17.29 | 0 | 220 | 1 | 1 | TRUE |  | FALSE
998 | 1310 |  | -0.83 | 0 | 110 | 1 | 1 | TRUE |  | FALSE
999 | 1311 |  | -1.72 | 0 | 220 | 1 | 1 | TRUE |  | FALSE
1000 | 1312 |  | -2.39 | 0 | 220 | 1 | 1 | TRUE |  | FALSE
1001 | 1314 |  | -8.95 | 0 | 220 | 1 | 1 | TRUE |  | FALSE
1002 | 1315 |  | -12.68 | 0 | 220 | 1 | 1 | TRUE |  | FALSE
1003 | 1316 |  | -8.08 | 0 | 220 | 1 | 1 | TRUE |  | FALSE
1004 | 1317 |  | -20.57 | 0 | 220 | 1 | 1 | TRUE |  | FALSE
1005 | 1318 |  | -93.61 | 0 | 380 | 1 | 1 | TRUE |  | FALSE
1006 | 1319 |  | -0.09 | 0 | 220 | 1 | 1 | TRUE |  | FALSE
1007 | 1320 |  | -3.24 | 0 | 220 | 1 | 1 | TRUE |  | FALSE
1008 | 1321 |  | -2.03 | 0 | 220 | 1 | 1 | TRUE |  | FALSE
1009 | 1322 |  | -5.41 | 0 | 220 | 1 | 1 | TRUE |  | FALSE
1010 | 1323 |  | -5.41 | 0 | 220 | 1 | 1 | TRUE |  | FALSE
1011 | 1325 |  | -7.9 | 0 | 220 | 1 | 1 | TRUE |  | FALSE
1012 | 1326 |  | -95.42 | 0 | 150 | 1 | 1 | TRUE |  | FALSE
1013 | 1327 |  | -1.31 | 0 | 220 | 1 | 1 | TRUE |  | FALSE
1014 | 1328 |  | -1.63 | 0 | 150 | 1 | 1 | TRUE |  | FALSE
1015 | 1330 |  | -11.4 | 0 | 220 | 1 | 1 | TRUE |  | FALSE
1016 | 1331 |  | -100.56 | 0 | 380 | 1 | 1 | TRUE |  | FALSE
1017 | 1333 |  | -18.92 | 0 | 220 | 1 | 1 | TRUE |  | FALSE
1018 | 1335 |  | -0.36 | 0 | 220 | 1 | 1 | TRUE |  | FALSE
1019 | 1336 |  | -2.27 | 0 | 220 | 1 | 1 | TRUE |  | FALSE
1020 | 1337 |  | -1.9 | 0 | 110 | 1 | 1 | TRUE |  | FALSE
1021 | 1338 |  | -0.3 | 0 | 380 | 1 | 1 | TRUE |  | FALSE
1022 | 1339 |  | -10.87 | 0 | 220 | 1 | 1 | TRUE |  | FALSE
1023 | 1340 |  | -1.7 | 0 | 220 | 1 | 1 | TRUE |  | FALSE
1024 | 1341 |  | -67.52 | 0 | 380 | 1 | 1 | TRUE |  | FALSE
1025 | 1342 |  | -3.81 | 0 | 220 | 1 | 1 | TRUE |  | FALSE
1026 | 1343 |  | -2.37 | 0 | 110 | 1 | 1 | TRUE |  | FALSE
1027 | 1344 |  | -3.64 | 0 | 220 | 1 | 1 | TRUE |  | FALSE
1028 | 1345 |  | -1.68 | 0 | 220 | 1 | 1 | TRUE |  | FALSE
1029 | 1348 |  | -5 | 0 | 220 | 1 | 1 | TRUE |  | FALSE
1030 | 1351 |  | -42.345 | 0 | 380 | 1 | 1 | TRUE |  | FALSE
1031 | 1352 |  | -4.03 | 0 | 220 | 1 | 1 | TRUE |  | FALSE
1032 | 1353 |  | -2.65 | 0 | 150 | 1 | 1 | TRUE |  | FALSE
1033 | 1354 |  | -6.15 | 0 | 220 | 1 | 1 | TRUE |  | FALSE
1034 | 1355 |  | -1.37 | 0 | 220 | 1 | 1 | TRUE |  | FALSE
1035 | 1356 |  | -14.47 | 0 | 220 | 1 | 1 | TRUE |  | FALSE
1036 | 1357 |  | -2.96 | 0 | 220 | 1 | 1 | TRUE |  | FALSE
1037 | 1358 |  | -7.73 | 0 | 150 | 1 | 1 | TRUE |  | FALSE
1038 | 1359 |  | -18.66 | 0 | 380 | 1 | 1 | TRUE |  | FALSE
1039 | 1360 |  | -7.99 | 0 | 220 | 1 | 1 | TRUE |  | FALSE
1040 | 1361 |  | -1.42 | 0 | 220 | 1 | 1 | TRUE |  | FALSE
1041 | 1363 |  | -72.64 | 0 | 380 | 1 | 1 | TRUE |  | FALSE
1042 | 1366 |  | -4.74 | 0 | 220 | 1 | 1 | TRUE |  | FALSE
1043 | 1367 |  | -1.02 | 0 | 220 | 1 | 1 | TRUE |  | FALSE
1044 | 1368 |  | -51.43 | 0 | 380 | 1 | 1 | TRUE |  | FALSE
1045 | 1370 |  | -44.93 | 0 | 220 | 1 | 1 | TRUE |  | FALSE
1046 | 1371 |  | -13.44 | 0 | 150 | 1 | 1 | TRUE |  | FALSE
1047 | 1372 |  | -4.1 | 0 | 110 | 1 | 1 | TRUE |  | FALSE
1048 | 1373 |  | -0.05 | 0 | 220 | 1 | 1 | TRUE |  | FALSE
1049 | 1375 |  | -0.33 | 0 | 150 | 1 | 1 | TRUE |  | FALSE
1050 | 1376 |  | -34.92 | 0 | 220 | 1 | 1 | TRUE |  | FALSE
1051 | 1379 |  | -1.46 | 0 | 150 | 1 | 1 | TRUE |  | FALSE
1052 | 1380 |  | -0.8 | 0 | 220 | 1 | 1 | TRUE |  | FALSE
1053 | 1381 |  | -102.2177 | 0 | 380 | 1 | 1 | TRUE |  | FALSE
1054 | 1383 |  | -9.25 | 0 | 380 | 1 | 1 | TRUE |  | FALSE
1055 | 1384 |  | -9.1 | 0 | 220 | 1 | 1 | TRUE |  | FALSE
1056 | 1385 |  | -1 | 0 | 220 | 1 | 1 | TRUE |  | FALSE
1057 | 1386 |  | -7.22 | 0 | 220 | 1 | 1 | TRUE |  | FALSE
1058 | 1389 |  | -2.7 | 0 | 220 | 1 | 1 | TRUE |  | FALSE
1059 | 1391 |  | -14.24 | 0 | 220 | 1 | 1 | TRUE |  | FALSE
1060 | 1392 |  | -18.32 | 0 | 380 | 1 | 1 | TRUE |  | FALSE
1061 | 1393 |  | -5.9 | 0 | 220 | 1 | 1 | TRUE |  | FALSE
1062 | 1394 |  | -1.75 | 0 | 220 | 1 | 1 | TRUE |  | FALSE
1063 | 1395 |  | -27.62 | 0 | 220 | 1 | 1 | TRUE |  | FALSE
1064 | 1396 |  | -55.5146 | 0 | 380 | 1 | 1 | TRUE |  | FALSE
1065 | 1398 |  | -5.97 | 0 | 220 | 1 | 1 | TRUE |  | FALSE
1066 | 1399 |  | -8.5 | 0 | 220 | 1 | 1 | TRUE |  | FALSE
1067 | 1401 |  | -43.44 | 0 | 380 | 1 | 1 | TRUE |  | FALSE
1068 | 1402 |  | -2.41 | 0 | 150 | 1 | 1 | TRUE |  | FALSE
1069 | 1403 |  | -0.63 | 0 | 220 | 1 | 1 | TRUE |  | FALSE
1070 | 1404 |  | -5.1 | 0 | 220 | 1 | 1 | TRUE |  | FALSE
1071 | 1405 |  | -3.14 | 0 | 220 | 1 | 1 | TRUE |  | FALSE
1072 | 1406 |  | -0.94 | 0 | 220 | 1 | 1 | TRUE |  | FALSE
1073 | 1407 |  | -6.12 | 0 | 220 | 1 | 1 | TRUE |  | FALSE
1074 | 1408 |  | -10.14 | 0 | 220 | 1 | 1 | TRUE |  | FALSE
1075 | 1409 |  | -150.7978 | 0 | 380 | 1 | 1 | TRUE |  | FALSE
1076 | 1410 |  | -38.49 | 0 | 380 | 1 | 1 | TRUE |  | FALSE
1077 | 1411 |  | -2.32 | 0 | 380 | 1 | 1 | TRUE |  | FALSE
1078 | 1412 |  | -14.64 | 0 | 220 | 1 | 1 | TRUE |  | FALSE
1079 | 1413 |  | -0.3 | 0 | 220 | 1 | 1 | TRUE |  | FALSE
1080 | 1414 |  | -124.2 | 0 | 380 | 1 | 1 | TRUE |  | FALSE
1081 | 1415 |  | -0.95 | 0 | 220 | 1 | 1 | TRUE |  | FALSE
1082 | 1416 |  | -2.33 | 0 | 220 | 1 | 1 | TRUE |  | FALSE
1083 | 1417 |  | -2.27 | 0 | 220 | 1 | 1 | TRUE |  | FALSE
1084 | 1420 |  | -0.04 | 0 | 150 | 1 | 1 | TRUE |  | FALSE
1085 | 1421 |  | -7.98 | 0 | 220 | 1 | 1 | TRUE |  | FALSE
1086 | 1423 |  | -75.38 | 0 | 380 | 1 | 1 | TRUE |  | FALSE
1087 | 1424 |  | -2.98 | 0 | 220 | 1 | 1 | TRUE |  | FALSE
1088 | 1425 |  | -22.0623 | 0 | 380 | 1 | 1 | TRUE |  | FALSE
1089 | 1426 |  | -52.9584 | 0 | 380 | 1 | 1 | TRUE |  | FALSE
1090 | 1427 |  | -21.97 | 0 | 380 | 1 | 1 | TRUE |  | FALSE
1091 | 1428 |  | -13.73 | 0 | 220 | 1 | 1 | TRUE |  | FALSE
1092 | 1429 |  | -11.71 | 0 | 110 | 1 | 1 | TRUE |  | FALSE
1093 | 1430 |  | -1.2 | 0 | 220 | 1 | 1 | TRUE |  | FALSE
1094 | 1431 |  | -3.83 | 0 | 150 | 1 | 1 | TRUE |  | FALSE
1095 | 1432 |  | -80.3882 | 0 | 380 | 1 | 1 | TRUE |  | FALSE
1096 | 1434 |  | -3.21 | 0 | 220 | 1 | 1 | TRUE |  | FALSE
1097 | 1435 |  | -34.7 | 0 | 380 | 1 | 1 | TRUE |  | FALSE
1098 | 1437 |  | -8.1 | 0 | 220 | 1 | 1 | TRUE |  | FALSE
1099 | 1438 |  | -165.63 | 0 | 380 | 1 | 1 | TRUE |  | FALSE
1100 | 1439 |  | -3.66 | 0 | 220 | 1 | 1 | TRUE |  | FALSE
1101 | 1441 |  | -2.49 | 0 | 220 | 1 | 1 | TRUE |  | FALSE
1102 | 1445 |  | -0.53 | 0 | 220 | 1 | 1 | TRUE |  | FALSE
1103 | 1446 |  | -48.05 | 0 | 220 | 1 | 1 | TRUE |  | FALSE
1104 | 1447 |  | -7.31 | 0 | 220 | 1 | 1 | TRUE |  | FALSE
1105 | 1448 |  | -10.16 | 0 | 220 | 1 | 1 | TRUE |  | FALSE
1106 | 1449 |  | -0.63 | 0 | 110 | 1 | 1 | TRUE |  | FALSE
1107 | 1451 |  | -30.97 | 0 | 220 | 1 | 1 | TRUE |  | FALSE
1108 | 1453 |  | -50 | 0 | 150 | 1 | 1 | TRUE |  | FALSE
1109 | 1455 |  | -30.2562 | 0.30455 | 380 | 1 | 1 | TRUE |  | FALSE
1110 | 1456 |  | -20.81 | 0 | 380 | 1 | 1 | TRUE |  | FALSE
1111 | 1457 |  | -8.59 | 0 | 220 | 1 | 1 | TRUE |  | FALSE
1112 | 1458 |  | -16.11 | 0 | 220 | 1 | 1 | TRUE |  | FALSE
1113 | 1459 |  | -5.9863 | 0.073728 | 220 | 1 | 1 | TRUE |  | FALSE
1114 | 1460 |  | -46.25 | 0 | 380 | 1 | 1 | TRUE |  | FALSE
1115 | 1461 |  | -6.11 | 0 | 150 | 1 | 1 | TRUE |  | FALSE
1116 | 1462 |  | -4.15 | 0 | 220 | 1 | 1 | TRUE |  | FALSE
1117 | 1463 |  | -1.34 | 0 | 220 | 1 | 1 | TRUE |  | FALSE
1118 | 1464 |  | -2.38 | 0 | 220 | 1 | 1 | TRUE |  | FALSE
1119 | 1466 |  | -25.3391 | 0 | 380 | 1 | 1 | TRUE |  | FALSE
1120 | 1467 |  | -13.59 | 0 | 380 | 1 | 1 | TRUE |  | FALSE
1121 | 1468 |  | -5.11 | 0 | 220 | 1 | 1 | TRUE |  | FALSE
1122 | 1470 |  | -4.81 | 0 | 220 | 1 | 1 | TRUE |  | FALSE
1123 | 1471 |  | -6.1 | 0 | 220 | 1 | 1 | TRUE |  | FALSE
1124 | 1472 |  | -1.49 | 0 | 220 | 1 | 1 | TRUE |  | FALSE
1125 | 1473 |  | -5.17 | 0 | 220 | 1 | 1 | TRUE |  | FALSE
1126 | 1474 |  | -3.62 | 0 | 220 | 1 | 1 | TRUE |  | FALSE
1127 | 1475 |  | -0.51 | 0 | 150 | 1 | 1 | TRUE |  | FALSE
1128 | 1476 |  | -0.43 | 0 | 220 | 1 | 1 | TRUE |  | FALSE
1129 | 1477 |  | -1.32 | 0 | 150 | 1 | 1 | TRUE |  | FALSE
1130 | 1480 |  | -2.19 | 0 | 150 | 1 | 1 | TRUE |  | FALSE
1131 | 1484 |  | -7.2 | 0 | 380 | 1 | 1 | TRUE |  | FALSE
1132 | 1485 |  | -81.29 | 0 | 380 | 1 | 1 | TRUE |  | FALSE
1133 | 1487 |  | -2.62 | 0 | 380 | 1 | 1 | TRUE |  | FALSE
1134 | 1488 |  | -4.14 | 0 | 220 | 1 | 1 | TRUE |  | FALSE
1135 | 1489 |  | -34.58 | 0 | 380 | 1 | 1 | TRUE |  | FALSE
1136 | 1490 |  | -4.24 | 0 | 220 | 1 | 1 | TRUE |  | FALSE
1137 | 1494 |  | -46.7 | 0 | 380 | 1 | 1 | TRUE |  | FALSE
1138 | 1495 |  | -11.22 | 0 | 220 | 1 | 1 | TRUE |  | FALSE
1139 | 1496 |  | -4.23 | 0 | 220 | 1 | 1 | TRUE |  | FALSE
1140 | 1497 |  | -5.22 | 0 | 220 | 1 | 1 | TRUE |  | FALSE
1141 | 1501 |  | -30.04 | 0 | 220 | 1 | 1 | TRUE |  | FALSE
1142 | 1502 |  | -19.86 | 0 | 220 | 1 | 1 | TRUE |  | FALSE
1143 | 1503 |  | -8.39 | 0 | 220 | 1 | 1 | TRUE |  | FALSE
1144 | 1504 |  | -53.97 | 0 | 380 | 1 | 1 | TRUE |  | FALSE
1145 | 1506 |  | -0.05 | 0 | 220 | 1 | 1 | TRUE |  | FALSE
1146 | 1507 |  | -0.49 | 0 | 220 | 1 | 1 | TRUE |  | FALSE
1147 | 1508 |  | -2.88 | 0 | 150 | 1 | 1 | TRUE |  | FALSE
1148 | 1509 |  | -0.79 | 0 | 110 | 1 | 1 | TRUE |  | FALSE
1149 | 1510 |  | -6.85 | 0 | 220 | 1 | 1 | TRUE |  | FALSE
1150 | 1512 |  | -1.23 | 0 | 220 | 1 | 1 | TRUE |  | FALSE
1151 | 1513 |  | -6.47 | 0 | 220 | 1 | 1 | TRUE |  | FALSE
1152 | 1514 |  | -6.3 | 0 | 220 | 1 | 1 | TRUE |  | FALSE
1153 | 1515 |  | -4.5 | 0 | 220 | 1 | 1 | TRUE |  | FALSE
1154 | 1517 |  | -19.08 | 0 | 220 | 1 | 1 | TRUE |  | FALSE
1155 | 1518 |  | -2.69 | 0 | 220 | 1 | 1 | TRUE |  | FALSE
1156 | 1519 |  | -11.56 | 0 | 220 | 1 | 1 | TRUE |  | FALSE
1157 | 1520 |  | -0.95 | 0 | 220 | 1 | 1 | TRUE |  | FALSE
1158 | 1521 |  | -34.66 | 0 | 220 | 1 | 1 | TRUE |  | FALSE
1159 | 1523 |  | -0.3 | 0 | 220 | 1 | 1 | TRUE |  | FALSE
1160 | 1524 |  | -10.69 | 0 | 380 | 1 | 1 | TRUE |  | FALSE
1161 | 1525 |  | -50.9139 | 0.070441 | 380 | 1 | 1 | TRUE |  | FALSE
1162 | 1527 |  | -48.6 | 0 | 220 | 1 | 1 | TRUE |  | FALSE
1163 | 1528 |  | -0.37 | 0 | 220 | 1 | 1 | TRUE |  | FALSE
1164 | 1529 |  | -3.72 | 0 | 220 | 1 | 1 | TRUE |  | FALSE
1165 | 1531 |  | -5.21 | 0 | 220 | 1 | 1 | TRUE |  | FALSE
1166 | 1532 |  | -5.15 | 0 | 220 | 1 | 1 | TRUE |  | FALSE
1167 | 1533 |  | -49 | 0 | 220 | 1 | 1 | TRUE |  | FALSE
1168 | 1534 |  | -7.65 | 0 | 220 | 1 | 1 | TRUE |  | FALSE
1169 | 1536 |  | -2.7 | 0 | 220 | 1 | 1 | TRUE |  | FALSE
1170 | 1539 |  | -1.94 | 0 | 220 | 1 | 1 | TRUE |  | FALSE
1171 | 1540 |  | -29.32 | 0 | 380 | 1 | 1 | TRUE |  | FALSE
1172 | 1542 |  | -16.57 | 0 | 380 | 1 | 1 | TRUE |  | FALSE
1173 | 1543 |  | -171.932 | 0 | 380 | 1 | 1 | TRUE |  | FALSE
1174 | 1544 |  | -4.68 | 0 | 220 | 1 | 1 | TRUE |  | FALSE
1175 | 1546 |  | -0.62 | 0 | 110 | 1 | 1 | TRUE |  | FALSE
1176 | 1547 |  | -4.34 | 0 | 220 | 1 | 1 | TRUE |  | FALSE
1177 | 1548 |  | -0.21 | 0 | 220 | 1 | 1 | TRUE |  | FALSE
1178 | 1550 |  | -4.23 | 0 | 150 | 1 | 1 | TRUE |  | FALSE
1179 | 1551 |  | -40.2917 | 0 | 380 | 1 | 1 | TRUE |  | FALSE
1180 | 1552 |  | -23.76 | 0 | 380 | 1 | 1 | TRUE |  | FALSE
1181 | 1553 |  | -8.3474 | 0 | 380 | 1 | 1 | TRUE |  | FALSE
1182 | 1556 |  | -2.14 | 0 | 150 | 1 | 1 | TRUE |  | FALSE
1183 | 1557 |  | -0.85 | 0 | 220 | 1 | 1 | TRUE |  | FALSE
1184 | 1558 |  | -84.57 | 0 | 380 | 1 | 1 | TRUE |  | FALSE
1185 | 1559 |  | -12.01 | 0 | 380 | 1 | 1 | TRUE |  | FALSE
1186 | 1560 |  | -2.05 | 0 | 220 | 1 | 1 | TRUE |  | FALSE
1187 | 1565 |  | -4.45 | 0 | 220 | 1 | 1 | TRUE |  | FALSE
1188 | 1566 |  | -0.35 | 0 | 220 | 1 | 1 | TRUE |  | FALSE
1189 | 1568 |  | -1.49 | 0 | 220 | 1 | 1 | TRUE |  | FALSE
1190 | 1569 |  | -5.02 | 0 | 220 | 1 | 1 | TRUE |  | FALSE
1191 | 1570 |  | -42.76 | 0 | 380 | 1 | 1 | TRUE |  | FALSE
1192 | 1572 |  | -9.34 | 0 | 220 | 1 | 1 | TRUE |  | FALSE
1193 | 1573 |  | -2.47 | 0 | 220 | 1 | 1 | TRUE |  | FALSE
1194 | 1574 |  | -2.88 | 0 | 110 | 1 | 1 | TRUE |  | FALSE
1195 | 1576 |  | -5.58 | 0 | 220 | 1 | 1 | TRUE |  | FALSE
1196 | 1577 |  | -1.29 | 0 | 220 | 1 | 1 | TRUE |  | FALSE
1197 | 1579 |  | -1.07 | 0 | 220 | 1 | 1 | TRUE |  | FALSE
1198 | 1580 |  | -16.06 | 0 | 380 | 1 | 1 | TRUE |  | FALSE
1199 | 1581 |  | -7.84 | 0 | 220 | 1 | 1 | TRUE |  | FALSE
1200 | 1582 |  | -0.57 | 0 | 220 | 1 | 1 | TRUE |  | FALSE
1201 | 1584 |  | -8.36 | 0 | 220 | 1 | 1 | TRUE |  | FALSE
1202 | 1585 |  | -17.81 | 0 | 380 | 1 | 1 | TRUE |  | FALSE
1203 | 1587 |  | -1.05 | 0 | 220 | 1 | 1 | TRUE |  | FALSE
1204 | 1588 |  | -19.39 | 0 | 220 | 1 | 1 | TRUE |  | FALSE
1205 | 1589 |  | -35.06 | 0 | 380 | 1 | 1 | TRUE |  | FALSE
1206 | 1590 |  | -19.57 | 0 | 220 | 1 | 1 | TRUE |  | FALSE
1207 | 1592 |  | -8.19 | 0 | 220 | 1 | 1 | TRUE |  | FALSE
1208 | 1593 |  | -12.83 | 0 | 220 | 1 | 1 | TRUE |  | FALSE
1209 | 1594 |  | -0.18 | 0 | 220 | 1 | 1 | TRUE |  | FALSE
1210 | 1595 |  | -1.03 | 0 | 150 | 1 | 1 | TRUE |  | FALSE
1211 | 1596 |  | -13.48 | 0 | 220 | 1 | 1 | TRUE |  | FALSE
1212 | 1597 |  | -7.77 | 0 | 220 | 1 | 1 | TRUE |  | FALSE
1213 | 1598 |  | -0.23 | 0 | 220 | 1 | 1 | TRUE |  | FALSE
1214 | 1599 |  | -2.18 | 0 | 150 | 1 | 1 | TRUE |  | FALSE
1215 | 1600 |  | -2.84 | 0 | 220 | 1 | 1 | TRUE |  | FALSE
1216 | 1602 |  | -0.2 | 0 | 220 | 1 | 1 | TRUE |  | FALSE
1217 | 1603 |  | -16.01 | 0 | 220 | 1 | 1 | TRUE |  | FALSE
1218 | 1604 |  | -0.88 | 0 | 220 | 1 | 1 | TRUE |  | FALSE
1219 | 1605 |  | -0.89 | 0 | 220 | 1 | 1 | TRUE |  | FALSE
1220 | 1606 |  | -0.6 | 0 | 220 | 1 | 1 | TRUE |  | FALSE
1221 | 1607 |  | -14.04 | 0 | 220 | 1 | 1 | TRUE |  | FALSE
1222 | 1610 |  | -70.905 | 0 | 380 | 1 | 1 | TRUE |  | FALSE
1223 | 1611 |  | -1.06 | 0 | 150 | 1 | 1 | TRUE |  | FALSE
1224 | 1612 |  | -0.22 | 0 | 150 | 1 | 1 | TRUE |  | FALSE
1225 | 1613 |  | -29.29 | 0 | 150 | 1 | 1 | TRUE |  | FALSE
1226 | 1614 |  | -5.47 | 0 | 220 | 1 | 1 | TRUE |  | FALSE
1227 | 1615 |  | -0.18 | 0 | 220 | 1 | 1 | TRUE |  | FALSE
1228 | 1616 |  | -0.23 | 0 | 380 | 1 | 1 | TRUE |  | FALSE
1229 | 1617 |  | -0.06 | 0 | 220 | 1 | 1 | TRUE |  | FALSE
1230 | 1618 |  | -7.4 | 0 | 220 | 1 | 1 | TRUE |  | FALSE
1231 | 1619 |  | -6.99 | 0 | 150 | 1 | 1 | TRUE |  | FALSE
1232 | 1620 |  | -1.84 | 0 | 150 | 1 | 1 | TRUE |  | FALSE
1233 | 1621 |  | -5.79 | 0 | 220 | 1 | 1 | TRUE |  | FALSE
1234 | 1623 |  | -21.76 | 0 | 150 | 1 | 1 | TRUE |  | FALSE
1235 | 1625 |  | -0.99 | 0 | 220 | 1 | 1 | TRUE |  | FALSE
1236 | 1626 |  | -3.06 | 0 | 380 | 1 | 1 | TRUE |  | FALSE
1237 | 1627 |  | -165.34 | 0 | 380 | 1 | 1 | TRUE |  | FALSE
1238 | 1629 |  | -2.08 | 0 | 220 | 1 | 1 | TRUE |  | FALSE
1239 | 1630 |  | -0.94 | 0 | 110 | 1 | 1 | TRUE |  | FALSE
1240 | 1631 |  | -7.68 | 0 | 220 | 1 | 1 | TRUE |  | FALSE
1241 | 1633 |  | -1.3 | 0 | 220 | 1 | 1 | TRUE |  | FALSE
1242 | 1634 |  | -42.1921 | 0 | 380 | 1 | 1 | TRUE |  | FALSE
1243 | 1635 |  | -7.85 | 0 | 220 | 1 | 1 | TRUE |  | FALSE
1244 | 1636 |  | -26.36 | 0 | 220 | 1 | 1 | TRUE |  | FALSE
1245 | 1637 |  | -1.52 | 0 | 150 | 1 | 1 | TRUE |  | FALSE
1246 | 1639 |  | -0.23 | 0 | 150 | 1 | 1 | TRUE |  | FALSE
1247 | 1640 |  | -60.78 | 0 | 380 | 1 | 1 | TRUE |  | FALSE
1248 | 1641 |  | -12.95 | 0 | 220 | 1 | 1 | TRUE |  | FALSE
1249 | 1642 |  | -3.79 | 0 | 220 | 1 | 1 | TRUE |  | FALSE
1250 | 1643 |  | -7.68 | 0 | 220 | 1 | 1 | TRUE |  | FALSE
1251 | 1645 |  | -0.43 | 0 | 220 | 1 | 1 | TRUE |  | FALSE
1252 | 1646 |  | -1.72 | 0 | 150 | 1 | 1 | TRUE |  | FALSE
1253 | 1647 |  | -0.81 | 0 | 110 | 1 | 1 | TRUE |  | FALSE
1254 | 1649 |  | -28.2082 | 0 | 380 | 1 | 1 | TRUE |  | FALSE
1255 | 1650 |  | -3.28 | 0 | 220 | 1 | 1 | TRUE |  | FALSE
1256 | 1651 |  | -3.59 | 0 | 220 | 1 | 1 | TRUE |  | FALSE
1257 | 1652 |  | -2.77 | 0 | 220 | 1 | 1 | TRUE |  | FALSE
1258 | 1653 |  | -45.85 | 0 | 220 | 1 | 1 | TRUE |  | FALSE
1259 | 1654 |  | -0.98 | 0 | 150 | 1 | 1 | TRUE |  | FALSE
1260 | 1656 |  | -2.08 | 0 | 220 | 1 | 1 | TRUE |  | FALSE
1261 | 1657 |  | -13.14 | 0 | 380 | 1 | 1 | TRUE |  | FALSE
1262 | 1659 |  | -24.7 | 0 | 220 | 1 | 1 | TRUE |  | FALSE
1263 | 1660 |  | -2.3 | 0 | 220 | 1 | 1 | TRUE |  | FALSE
1264 | 1661 |  | -1.68 | 0 | 220 | 1 | 1 | TRUE |  | FALSE
1265 | 1662 |  | -9.43 | 0 | 220 | 1 | 1 | TRUE |  | FALSE
1266 | 1664 |  | -0.82 | 0 | 220 | 1 | 1 | TRUE |  | FALSE
1267 | 1666 |  | -5.18 | 0 | 220 | 1 | 1 | TRUE |  | FALSE
1268 | 1667 |  | -5.57 | 0 | 220 | 1 | 1 | TRUE |  | FALSE
1269 | 1668 |  | -25.13 | 0 | 380 | 1 | 1 | TRUE |  | FALSE
1270 | 1669 |  | -3.07 | 0 | 220 | 1 | 1 | TRUE |  | FALSE
1271 | 1670 |  | -3.96 | 0 | 220 | 1 | 1 | TRUE |  | FALSE
1272 | 1671 |  | -0.54 | 0 | 220 | 1 | 1 | TRUE |  | FALSE
1273 | 1672 |  | -26.48 | 0 | 380 | 1 | 1 | TRUE |  | FALSE
1274 | 1673 |  | -0.92 | 0 | 380 | 1 | 1 | TRUE |  | FALSE
1275 | 1674 |  | -4.36 | 0 | 110 | 1 | 1 | TRUE |  | FALSE
1276 | 1676 |  | -1.46 | 0 | 150 | 1 | 1 | TRUE |  | FALSE
1277 | 1677 |  | -9.41 | 0 | 220 | 1 | 1 | TRUE |  | FALSE
1278 | 1678 |  | -8.44 | 0 | 220 | 1 | 1 | TRUE |  | FALSE
1279 | 1680 |  | -1.17 | 0 | 150 | 1 | 1 | TRUE |  | FALSE
1280 | 1681 |  | -2.35 | 0 | 150 | 1 | 1 | TRUE |  | FALSE
1281 | 1682 |  | -5.27 | 0 | 220 | 1 | 1 | TRUE |  | FALSE
1282 | 1683 |  | -9.09 | 0 | 220 | 1 | 1 | TRUE |  | FALSE
1283 | 1684 |  | -38.6571 | 0 | 380 | 1 | 1 | TRUE |  | FALSE
1284 | 1686 |  | -3.32 | 0 | 220 | 1 | 1 | TRUE |  | FALSE
1285 | 1687 |  | -35.45 | 0 | 380 | 1 | 1 | TRUE |  | FALSE
1286 | 1689 |  | -4.1 | 0 | 220 | 1 | 1 | TRUE |  | FALSE
1287 | 1690 |  | -18.02 | 0 | 220 | 1 | 1 | TRUE |  | FALSE
1288 | 1696 |  | -4.69 | 0 | 220 | 1 | 1 | TRUE |  | FALSE
1289 | 1697 |  | -9.65 | 0 | 220 | 1 | 1 | TRUE |  | FALSE
1290 | 1698 |  | -0.58 | 0 | 220 | 1 | 1 | TRUE |  | FALSE
1291 | 1699 |  | -17.2965 | 0.31406 | 380 | 1 | 1 | TRUE |  | FALSE
1292 | 1700 |  | -6.83 | 0 | 220 | 1 | 1 | TRUE |  | FALSE
1293 | 1702 |  | -3.59 | 0 | 150 | 1 | 1 | TRUE |  | FALSE
1294 | 1703 |  | -1.98 | 0 | 220 | 1 | 1 | TRUE |  | FALSE
1295 | 1704 |  | -1.18 | 0 | 220 | 1 | 1 | TRUE |  | FALSE
1296 | 1705 |  | -18.71 | 0 | 220 | 1 | 1 | TRUE |  | FALSE
1297 | 1707 |  | -0.36 | 0 | 220 | 1 | 1 | TRUE |  | FALSE
1298 | 1710 |  | -0.93 | 0 | 150 | 1 | 1 | TRUE |  | FALSE
1299 | 1711 |  | -10.83 | 0 | 220 | 1 | 1 | TRUE |  | FALSE
1300 | 1712 |  | -15.17 | 0 | 380 | 1 | 1 | TRUE |  | FALSE
1301 | 1713 |  | -2.66 | 0 | 220 | 1 | 1 | TRUE |  | FALSE
1302 | 1714 |  | -29.549 | 0.19855 | 380 | 1 | 1 | TRUE |  | FALSE
1303 | 1716 |  | -3.59 | 0 | 220 | 1 | 1 | TRUE |  | FALSE
1304 | 1717 |  | -1.01 | 0 | 220 | 1 | 1 | TRUE |  | FALSE
1305 | 1718 |  | -2.94 | 0 | 220 | 1 | 1 | TRUE |  | FALSE
1306 | 1719 |  | -2.06 | 0 | 220 | 1 | 1 | TRUE |  | FALSE
1307 | 1721 |  | -0.33 | 0 | 150 | 1 | 1 | TRUE |  | FALSE
1308 | 1722 |  | -173.9049 | 0 | 380 | 1 | 1 | TRUE |  | FALSE
1309 | 1723 |  | -0.58 | 0 | 150 | 1 | 1 | TRUE |  | FALSE
1310 | 1724 |  | -18 | 0 | 220 | 1 | 1 | TRUE |  | FALSE
1311 | 1725 |  | -5.34 | 0 | 150 | 1 | 1 | TRUE |  | FALSE
1312 | 1726 |  | -87.31 | 0 | 380 | 1 | 1 | TRUE |  | FALSE
1313 | 1727 |  | -27.55 | 0 | 220 | 1 | 1 | TRUE |  | FALSE
1314 | 1728 |  | -11.99 | 0 | 220 | 1 | 1 | TRUE |  | FALSE
1315 | 1729 |  | -3.43 | 0 | 220 | 1 | 1 | TRUE |  | FALSE
1316 | 1730 |  | -1.75 | 0 | 150 | 1 | 1 | TRUE |  | FALSE
1317 | 1731 |  | -0.53 | 0 | 220 | 1 | 1 | TRUE |  | FALSE
1318 | 1732 |  | -11.52 | 0 | 220 | 1 | 1 | TRUE |  | FALSE
1319 | 1733 |  | -9.63 | 0 | 220 | 1 | 1 | TRUE |  | FALSE
1320 | 1734 |  | -5.98 | 0 | 220 | 1 | 1 | TRUE |  | FALSE
1321 | 1735 |  | -1.1 | 0 | 220 | 1 | 1 | TRUE |  | FALSE
1322 | 1736 |  | -115.5289 | 0 | 380 | 1 | 1 | TRUE |  | FALSE
1323 | 1737 |  | -2.52 | 0 | 220 | 1 | 1 | TRUE |  | FALSE
1324 | 1740 |  | -23.68 | 0 | 220 | 1 | 1 | TRUE |  | FALSE
1325 | 1742 |  | -3.66 | 0 | 220 | 1 | 1 | TRUE |  | FALSE
1326 | 1745 |  | -12.61 | 0 | 220 | 1 | 1 | TRUE |  | FALSE
1327 | 1746 |  | -34.76 | 0 | 380 | 1 | 1 | TRUE |  | FALSE
1328 | 1747 |  | -22.82 | 0 | 220 | 1 | 1 | TRUE |  | FALSE
1329 | 1748 |  | -33.38 | 0 | 380 | 1 | 1 | TRUE |  | FALSE
1330 | 1749 |  | -2.64 | 0 | 220 | 1 | 1 | TRUE |  | FALSE
1331 | 1750 |  | -1.44 | 0 | 220 | 1 | 1 | TRUE |  | FALSE
1332 | 1751 |  | -12.89 | 0 | 220 | 1 | 1 | TRUE |  | FALSE
1333 | 1752 |  | -6.77 | 0 | 220 | 1 | 1 | TRUE |  | FALSE
1334 | 1753 |  | -6.55 | 0 | 220 | 1 | 1 | TRUE |  | FALSE
1335 | 1754 |  | -0.59 | 0 | 220 | 1 | 1 | TRUE |  | FALSE
1336 | 1756 |  | -2.77 | 0 | 220 | 1 | 1 | TRUE |  | FALSE
1337 | 1757 |  | -6.27 | 0 | 220 | 1 | 1 | TRUE |  | FALSE
1338 | 1758 |  | -7.55 | 0 | 220 | 1 | 1 | TRUE |  | FALSE
1339 | 1760 |  | -4.38 | 0 | 220 | 1 | 1 | TRUE |  | FALSE
1340 | 1761 |  | -8.13 | 0 | 220 | 1 | 1 | TRUE |  | FALSE
1341 | 1762 |  | -1.26 | 0 | 150 | 1 | 1 | TRUE |  | FALSE
1342 | 1764 |  | -4.28 | 0 | 220 | 1 | 1 | TRUE |  | FALSE
1343 | 1765 |  | -4.27 | 0 | 150 | 1 | 1 | TRUE |  | FALSE
1344 | 1766 |  | -1.81 | 0 | 220 | 1 | 1 | TRUE |  | FALSE
1345 | 1767 |  | -41.75 | 0 | 150 | 1 | 1 | TRUE |  | FALSE
1346 | 1768 |  | -2.23 | 0 | 380 | 1 | 1 | TRUE |  | FALSE
1347 | 1769 |  | -3.69 | 0 | 220 | 1 | 1 | TRUE |  | FALSE
1348 | 1770 |  | -1.87 | 0 | 220 | 1 | 1 | TRUE |  | FALSE
1349 | 1771 |  | -21.3 | 0 | 380 | 1 | 1 | TRUE |  | FALSE
1350 | 1773 |  | -0.36 | 0 | 220 | 1 | 1 | TRUE |  | FALSE
1351 | 1775 |  | -0.95 | 0 | 220 | 1 | 1 | TRUE |  | FALSE
1352 | 1777 |  | -3.42 | 0 | 110 | 1 | 1 | TRUE |  | FALSE
1353 | 1779 |  | -0.35 | 0 | 220 | 1 | 1 | TRUE |  | FALSE
1354 | 1780 |  | -0.41 | 0 | 220 | 1 | 1 | TRUE |  | FALSE
1355 | 1781 |  | -51.25 | 0 | 150 | 1 | 1 | TRUE |  | FALSE
1356 | 1782 |  | -1.17 | 0 | 220 | 1 | 1 | TRUE |  | FALSE
1357 | 1783 |  | -14.78 | 0 | 220 | 1 | 1 | TRUE |  | FALSE
1358 | 1784 |  | -1.38 | 0 | 220 | 1 | 1 | TRUE |  | FALSE
1359 | 1785 |  | -0.35 | 0 | 220 | 1 | 1 | TRUE |  | FALSE
1360 | 1786 |  | -0.39 | 0 | 150 | 1 | 1 | TRUE |  | FALSE
1361 | 1788 |  | -24.85 | 0 | 380 | 1 | 1 | TRUE |  | FALSE
1362 | 1793 |  | -52.84 | 0 | 150 | 1 | 1 | TRUE |  | FALSE
1363 | 1795 |  | -3.32 | 0 | 150 | 1 | 1 | TRUE |  | FALSE
1364 | 1796 |  | -5.96 | 0 | 220 | 1 | 1 | TRUE |  | FALSE
1365 | 1797 |  | -132.0474 | 0 | 380 | 1 | 1 | TRUE |  | FALSE
1366 | 1798 |  | -8.58 | 0 | 380 | 1 | 1 | TRUE |  | FALSE
1367 | 1799 |  | 0.42 | 0.29 | 380 | 1 | 1 | TRUE |  | FALSE
1368 | 1800 |  | -0.84 | 0 | 220 | 1 | 1 | TRUE |  | FALSE
1369 | 1802 |  | -0.97 | 0 | 220 | 1 | 1 | TRUE |  | FALSE
1370 | 1803 |  | -46.35 | 0 | 150 | 1 | 1 | TRUE |  | FALSE
1371 | 1804 |  | -132.84 | 0 | 380 | 1 | 1 | TRUE |  | FALSE
1372 | 1805 |  | -67.98 | 0 | 380 | 1 | 1 | TRUE |  | FALSE
1373 | 1807 |  | -68.73 | 0 | 380 | 1 | 1 | TRUE |  | FALSE
1374 | 1808 |  | -0.67 | 0 | 110 | 1 | 1 | TRUE |  | FALSE
1375 | 1809 |  | -93.07 | 0 | 380 | 1 | 1 | TRUE |  | FALSE
1376 | 1810 |  | -3.66 | 0 | 220 | 1 | 1 | TRUE |  | FALSE
1377 | 1811 |  | -3.3 | 0 | 220 | 1 | 1 | TRUE |  | FALSE
1378 | 1812 |  | -11.33 | 0 | 220 | 1 | 1 | TRUE |  | FALSE
1379 | 1813 |  | -2.14 | 0 | 110 | 1 | 1 | TRUE |  | FALSE
1380 | 1815 |  | -17.28 | 0 | 220 | 1 | 1 | TRUE |  | FALSE
1381 | 1816 |  | -2.45 | 0 | 110 | 1 | 1 | TRUE |  | FALSE
1382 | 1817 |  | -15.77 | 0 | 220 | 1 | 1 | TRUE |  | FALSE
1383 | 1818 |  | -33.03 | 0 | 380 | 1 | 1 | TRUE |  | FALSE
1384 | 1819 |  | -13.55 | 0 | 220 | 1 | 1 | TRUE |  | FALSE
1385 | 1820 |  | -3.98 | 0 | 220 | 1 | 1 | TRUE |  | FALSE
1386 | 1821 |  | -1.44 | 0 | 150 | 1 | 1 | TRUE |  | FALSE
1387 | 1822 |  | -6.91 | 0 | 220 | 1 | 1 | TRUE |  | FALSE
1388 | 1823 |  | -5.75 | 0 | 220 | 1 | 1 | TRUE |  | FALSE
1389 | 1825 |  | -9.63 | 0 | 220 | 1 | 1 | TRUE |  | FALSE
1390 | 1826 |  | -5.96 | 0 | 220 | 1 | 1 | TRUE |  | FALSE
1391 | 1827 |  | -19.18 | 0 | 220 | 1 | 1 | TRUE |  | FALSE
1392 | 1828 |  | -3.04 | 0 | 150 | 1 | 1 | TRUE |  | FALSE
1393 | 1829 |  | -1.31 | 0 | 150 | 1 | 1 | TRUE |  | FALSE
1394 | 1830 |  | -3.55 | 0 | 220 | 1 | 1 | TRUE |  | FALSE
1395 | 1831 |  | -2.78 | 0 | 220 | 1 | 1 | TRUE |  | FALSE
1396 | 1832 |  | -5.53 | 0 | 220 | 1 | 1 | TRUE |  | FALSE
1397 | 1838 |  | -4.02 | 0 | 220 | 1 | 1 | TRUE |  | FALSE
1398 | 1839 |  | -4.53 | 0 | 220 | 1 | 1 | TRUE |  | FALSE
1399 | 1841 |  | -2.75 | 0 | 220 | 1 | 1 | TRUE |  | FALSE
1400 | 1843 |  | -4.0238 | 0.16419 | 380 | 1 | 1 | TRUE |  | FALSE
1401 | 1845 |  | -2.37 | 0 | 380 | 1 | 1 | TRUE |  | FALSE
1402 | 1846 |  | -6.73 | 0 | 220 | 1 | 1 | TRUE |  | FALSE
1403 | 1847 |  | -1.35 | 0 | 220 | 1 | 1 | TRUE |  | FALSE
1404 | 1848 |  | -25 | 0 | 150 | 1 | 1 | TRUE |  | FALSE
1405 | 1849 |  | -23.15 | 0 | 380 | 1 | 1 | TRUE |  | FALSE
1406 | 1850 |  | -5.5 | 0 | 220 | 1 | 1 | TRUE |  | FALSE
1407 | 1851 |  | -0.45 | 0 | 110 | 1 | 1 | TRUE |  | FALSE
1408 | 1852 |  | -3.24 | 0 | 110 | 1 | 1 | TRUE |  | FALSE
1409 | 1853 |  | -2.22 | 0 | 220 | 1 | 1 | TRUE |  | FALSE
1410 | 1855 |  | -2.53 | 0 | 220 | 1 | 1 | TRUE |  | FALSE
1411 | 1856 |  | -15.17 | 0 | 380 | 1 | 1 | TRUE |  | FALSE
1412 | 1857 |  | -5.4 | 0 | 220 | 1 | 1 | TRUE |  | FALSE
1413 | 1858 |  | -0.53 | 0 | 220 | 1 | 1 | TRUE |  | FALSE
1414 | 1860 |  | -9.26 | 0 | 150 | 1 | 1 | TRUE |  | FALSE
1415 | 1862 |  | -7.73 | 0 | 220 | 1 | 1 | TRUE |  | FALSE
1416 | 1863 |  | -0.79 | 0 | 150 | 1 | 1 | TRUE |  | FALSE
1417 | 1864 |  | -1.73 | 0 | 110 | 1 | 1 | TRUE |  | FALSE
1418 | 1865 |  | -80.66 | 0 | 380 | 1 | 1 | TRUE |  | FALSE
1419 | 1866 |  | -33.08 | 0 | 380 | 1 | 1 | TRUE |  | FALSE
1420 | 1867 |  | -52.6711 | 0.28575 | 380 | 1 | 1 | TRUE |  | FALSE
1421 | 1868 |  | -4.59 | 0 | 220 | 1 | 1 | TRUE |  | FALSE
1422 | 1869 |  | -33.735 | 0.361 | 380 | 1 | 1 | TRUE |  | FALSE
1423 | 1872 |  | -2.96 | 0 | 220 | 1 | 1 | TRUE |  | FALSE
1424 | 1873 |  | -1.13 | 0 | 220 | 1 | 1 | TRUE |  | FALSE
1425 | 1874 |  | -0.18 | 0 | 220 | 1 | 1 | TRUE |  | FALSE
1426 | 1875 |  | -1.87 | 0 | 220 | 1 | 1 | TRUE |  | FALSE
1427 | 1876 |  | -7.88 | 0 | 220 | 1 | 1 | TRUE |  | FALSE
1428 | 1877 |  | -8.78 | 0 | 220 | 1 | 1 | TRUE |  | FALSE
1429 | 1878 |  | -1.18 | 0 | 220 | 1 | 1 | TRUE |  | FALSE
1430 | 1879 |  | -4.26 | 0 | 220 | 1 | 1 | TRUE |  | FALSE
1431 | 1880 |  | -8.23 | 0 | 220 | 1 | 1 | TRUE |  | FALSE
1432 | 1881 |  | -17.24 | 0 | 220 | 1 | 1 | TRUE |  | FALSE
1433 | 1883 |  | -5.32 | 0 | 220 | 1 | 1 | TRUE |  | FALSE
1434 | 1884 |  | -3.7 | 0 | 220 | 1 | 1 | TRUE |  | FALSE
1435 | 1885 |  | -0.5 | 0 | 150 | 1 | 1 | TRUE |  | FALSE
1436 | 1887 |  | -1.9 | 0 | 150 | 1 | 1 | TRUE |  | FALSE
1437 | 1889 |  | -3.15 | 0 | 220 | 1 | 1 | TRUE |  | FALSE
1438 | 1890 |  | -7.47 | 0 | 150 | 1 | 1 | TRUE |  | FALSE
1439 | 1891 |  | -0.31 | 0 | 220 | 1 | 1 | TRUE |  | FALSE
1440 | 1893 |  | -4.96 | 0 | 220 | 1 | 1 | TRUE |  | FALSE
1441 | 1894 |  | -2.35 | 0 | 150 | 1 | 1 | TRUE |  | FALSE
1442 | 1896 |  | -17.34 | 0 | 220 | 1 | 1 | TRUE |  | FALSE
1443 | 1897 |  | -10.57 | 0 | 220 | 1 | 1 | TRUE |  | FALSE
1444 | 1899 |  | -22.18 | 0 | 220 | 1 | 1 | TRUE |  | FALSE
1445 | 1900 |  | -15.52 | 0 | 220 | 1 | 1 | TRUE |  | FALSE
1446 | 1901 |  | -25.935 | 0.361 | 380 | 1 | 1 | TRUE |  | FALSE
1447 | 1902 |  | -5.26 | 0 | 150 | 1 | 1 | TRUE |  | FALSE
1448 | 1903 |  | -10.58 | 0 | 220 | 1 | 1 | TRUE |  | FALSE
1449 | 1904 |  | -3.14 | 0 | 220 | 1 | 1 | TRUE |  | FALSE
1450 | 1905 |  | -224.85 | 0 | 380 | 1 | 1 | TRUE |  | FALSE
1451 | 1906 |  | -65.16 | 0 | 150 | 1 | 1 | TRUE |  | FALSE
1452 | 1907 |  | -2.34 | 0 | 220 | 1 | 1 | TRUE |  | FALSE
1453 | 1908 |  | -33.198 | 0 | 380 | 1 | 1 | TRUE |  | FALSE
1454 | 1909 |  | -22.1 | 0 | 220 | 1 | 1 | TRUE |  | FALSE
1455 | 1910 |  | -1.24 | 0 | 150 | 1 | 1 | TRUE |  | FALSE
1456 | 1911 |  | -0.22 | 0 | 220 | 1 | 1 | TRUE |  | FALSE
1457 | 1912 |  | -0.36 | 0 | 220 | 1 | 1 | TRUE |  | FALSE
1458 | 1913 |  | -58.9908 | 0 | 380 | 1 | 1 | TRUE |  | FALSE
1459 | 1914 |  | -11.5 | 0 | 220 | 1 | 1 | TRUE |  | FALSE
1460 | 1915 |  | -7.28 | 0 | 220 | 1 | 1 | TRUE |  | FALSE
1461 | 1918 |  | -6.31 | 0 | 220 | 1 | 1 | TRUE |  | FALSE
1462 | 1919 |  | -3.45 | 0 | 220 | 1 | 1 | TRUE |  | FALSE
1463 | 1920 |  | -2.44 | 0 | 220 | 1 | 1 | TRUE |  | FALSE
1464 | 1921 |  | -86.73 | 0 | 380 | 1 | 1 | TRUE |  | FALSE
1465 | 1922 |  | -3.67 | 0 | 220 | 1 | 1 | TRUE |  | FALSE
1466 | 1923 |  | -26.74 | 0 | 220 | 1 | 1 | TRUE |  | FALSE
1467 | 1924 |  | -9.9 | 0 | 220 | 1 | 1 | TRUE |  | FALSE
1468 | 1925 |  | -4.58 | 0 | 220 | 1 | 1 | TRUE |  | FALSE
1469 | 1926 |  | -42.81 | 0 | 380 | 1 | 1 | TRUE |  | FALSE
1470 | 1927 |  | -3.05 | 0 | 220 | 1 | 1 | TRUE |  | FALSE
1471 | 1928 |  | -4.45 | 0 | 220 | 1 | 1 | TRUE |  | FALSE
1472 | 1929 |  | -37.13 | 0 | 150 | 1 | 1 | TRUE |  | FALSE
1473 | 1932 |  | -18.64 | 0 | 380 | 1 | 1 | TRUE |  | FALSE
1474 | 1933 |  | -2.69 | 0 | 150 | 1 | 1 | TRUE |  | FALSE
1475 | 1934 |  | -3.63 | 0 | 220 | 1 | 1 | TRUE |  | FALSE
1476 | 1936 |  | -13.17 | 0 | 220 | 1 | 1 | TRUE |  | FALSE
1477 | 1937 |  | -33.66 | 0 | 380 | 1 | 1 | TRUE |  | FALSE
1478 | 1938 |  | -46.83 | 0 | 150 | 1 | 1 | TRUE |  | FALSE
1479 | 1939 |  | -52.929 | 0.27471 | 380 | 1 | 1 | TRUE |  | FALSE
1480 | 1940 |  | -2.37 | 0 | 220 | 1 | 1 | TRUE |  | FALSE
1481 | 1941 |  | -2.13 | 0 | 220 | 1 | 1 | TRUE |  | FALSE
1482 | 1942 |  | -0.05 | 0 | 220 | 1 | 1 | TRUE |  | FALSE
1483 | 1943 |  | -2.05 | 0 | 220 | 1 | 1 | TRUE |  | FALSE
1484 | 1944 |  | -4.04 | 0 | 220 | 1 | 1 | TRUE |  | FALSE
1485 | 1945 |  | -20.2 | 0 | 220 | 1 | 1 | TRUE |  | FALSE
1486 | 1947 |  | -4.38 | 0 | 150 | 1 | 1 | TRUE |  | FALSE
1487 | 1951 |  | -5.41 | 0 | 220 | 1 | 1 | TRUE |  | FALSE
1488 | 1952 |  | -8.26 | 0 | 380 | 1 | 1 | TRUE |  | FALSE
1489 | 1953 |  | -2.27 | 0 | 380 | 1 | 1 | TRUE |  | FALSE
1490 | 1954 |  | -3.25 | 0 | 110 | 1 | 1 | TRUE |  | FALSE
1491 | 1955 |  | -0.27 | 0 | 220 | 1 | 1 | TRUE |  | FALSE
1492 | 1957 |  | -0.92 | 0 | 220 | 1 | 1 | TRUE |  | FALSE
1493 | 1959 |  | -47.06 | 0 | 150 | 1 | 1 | TRUE |  | FALSE
1494 | 1960 |  | -2.61 | 0 | 150 | 1 | 1 | TRUE |  | FALSE
1495 | 1961 |  | -11.64 | 0 | 220 | 1 | 1 | TRUE |  | FALSE
1496 | 1962 |  | -5.82 | 0 | 220 | 1 | 1 | TRUE |  | FALSE
1497 | 1964 |  | -0.35 | 0 | 220 | 1 | 1 | TRUE |  | FALSE
1498 | 1966 |  | -31.72 | 0 | 220 | 1 | 1 | TRUE |  | FALSE
1499 | 1967 |  | -7.91 | 0 | 220 | 1 | 1 | TRUE |  | FALSE
1500 | 1968 |  | -2.17 | 0 | 110 | 1 | 1 | TRUE |  | FALSE
1501 | 1969 |  | -3.65 | 0 | 220 | 1 | 1 | TRUE |  | FALSE
1502 | 1970 |  | -3.36 | 0 | 380 | 1 | 1 | TRUE |  | FALSE
1503 | 1971 |  | -2.1 | 0 | 110 | 1 | 1 | TRUE |  | FALSE
1504 | 1972 |  | -2.87 | 0 | 220 | 1 | 1 | TRUE |  | FALSE
1505 | 1973 |  | -5.49 | 0 | 150 | 1 | 1 | TRUE |  | FALSE
1506 | 1974 |  | -27.4 | 0 | 220 | 1 | 1 | TRUE |  | FALSE
1507 | 1975 |  | -0.88 | 0 | 150 | 1 | 1 | TRUE |  | FALSE
1508 | 1976 |  | -5.41 | 0 | 220 | 1 | 1 | TRUE |  | FALSE
1509 | 1978 |  | -3.7 | 0 | 220 | 1 | 1 | TRUE |  | FALSE
1510 | 1979 |  | -2.26 | 0 | 150 | 1 | 1 | TRUE |  | FALSE
1511 | 1981 |  | -4.6 | 0 | 220 | 1 | 1 | TRUE |  | FALSE
1512 | 1982 |  | -28.5 | 0 | 380 | 1 | 1 | TRUE |  | FALSE
1513 | 1984 |  | -6.03 | 0 | 220 | 1 | 1 | TRUE |  | FALSE
1514 | 1987 |  | -5.2 | 0 | 150 | 1 | 1 | TRUE |  | FALSE
1515 | 1988 |  | -6.36 | 0 | 220 | 1 | 1 | TRUE |  | FALSE
1516 | 1989 |  | -1.92 | 0 | 220 | 1 | 1 | TRUE |  | FALSE
1517 | 1990 |  | -11.67 | 0 | 220 | 1 | 1 | TRUE |  | FALSE
1518 | 1991 |  | -0.17 | 0 | 220 | 1 | 1 | TRUE |  | FALSE
1519 | 1992 |  | -15.17 | 0 | 220 | 1 | 1 | TRUE |  | FALSE
1520 | 1994 |  | -9.93 | 0 | 220 | 1 | 1 | TRUE |  | FALSE
1521 | 1996 |  | -149.0472 | 0 | 380 | 1 | 1 | TRUE |  | FALSE
1522 | 1997 |  | -1.99 | 0 | 220 | 1 | 1 | TRUE |  | FALSE
1523 | 1998 |  | -2.37 | 0 | 220 | 1 | 1 | TRUE |  | FALSE
1524 | 2001 |  | -0.89 | 0 | 220 | 1 | 1 | TRUE |  | FALSE
1525 | 2003 |  | -3.66 | 0 | 220 | 1 | 1 | TRUE |  | FALSE
1526 | 2004 |  | -8.2 | 0 | 380 | 1 | 1 | TRUE |  | FALSE
1527 | 2005 |  | -2.2 | 0 | 220 | 1 | 1 | TRUE |  | FALSE
1528 | 2006 |  | -24.38 | 0 | 380 | 1 | 1 | TRUE |  | FALSE
1529 | 2007 |  | -13.86 | 0 | 220 | 1 | 1 | TRUE |  | FALSE
1530 | 2008 |  | -12.9709 | 0.097351 | 220 | 1 | 1 | TRUE |  | FALSE
1531 | 2009 |  | -8.91 | 0 | 220 | 1 | 1 | TRUE |  | FALSE
1532 | 2010 |  | -3.4 | 0 | 150 | 1 | 1 | TRUE |  | FALSE
1533 | 2014 |  | -2.3 | 0 | 220 | 1 | 1 | TRUE |  | FALSE
1534 | 2015 |  | -1.77 | 0 | 110 | 1 | 1 | TRUE |  | FALSE
1535 | 2016 |  | -15.46 | 0 | 220 | 1 | 1 | TRUE |  | FALSE
1536 | 2017 |  | -4.38 | 0 | 150 | 1 | 1 | TRUE |  | FALSE
1537 | 2018 |  | -0.12 | 0 | 150 | 1 | 1 | TRUE |  | FALSE
1538 | 2019 |  | -0.78 | 0 | 220 | 1 | 1 | TRUE |  | FALSE
1539 | 2020 |  | -11.11 | 0 | 220 | 1 | 1 | TRUE |  | FALSE
1540 | 2021 |  | -5.98 | 0 | 220 | 1 | 1 | TRUE |  | FALSE
1541 | 2023 |  | -83.3623 | 0 | 380 | 1 | 1 | TRUE |  | FALSE
1542 | 2024 |  | -4.61 | 0 | 220 | 1 | 1 | TRUE |  | FALSE
1543 | 2025 |  | -1.23 | 0 | 150 | 1 | 1 | TRUE |  | FALSE
1544 | 2026 |  | -6.98 | 0 | 220 | 1 | 1 | TRUE |  | FALSE
1545 | 2027 |  | -8.94 | 0 | 220 | 1 | 1 | TRUE |  | FALSE
1546 | 2028 |  | -28.37 | 0 | 380 | 1 | 1 | TRUE |  | FALSE
1547 | 2029 |  | -4.05 | 0 | 220 | 1 | 1 | TRUE |  | FALSE
1548 | 2030 |  | -32.43 | 0 | 220 | 1 | 1 | TRUE |  | FALSE
1549 | 2031 |  | -87.73 | 0 | 380 | 1 | 1 | TRUE |  | FALSE
1550 | 2032 |  | -10.15 | 0 | 150 | 1 | 1 | TRUE |  | FALSE
1551 | 2033 |  | -8.82 | 0 | 220 | 1 | 1 | TRUE |  | FALSE
1552 | 2034 |  | -26.39 | 0 | 220 | 1 | 1 | TRUE |  | FALSE
1553 | 2035 |  | -0.88 | 0 | 110 | 1 | 1 | TRUE |  | FALSE
1554 | 2036 |  | -1.81 | 0 | 220 | 1 | 1 | TRUE |  | FALSE
1555 | 2037 |  | -40.86 | 0 | 380 | 1 | 1 | TRUE |  | FALSE
1556 | 2038 |  | -3.96 | 0 | 220 | 1 | 1 | TRUE |  | FALSE
1557 | 2039 |  | -3.06 | 0 | 220 | 1 | 1 | TRUE |  | FALSE
1558 | 2040 |  | -10.67 | 0 | 220 | 1 | 1 | TRUE |  | FALSE
1559 | 2041 |  | -145.18 | 0 | 380 | 1 | 1 | TRUE |  | FALSE
1560 | 2042 |  | -6.24 | 0 | 220 | 1 | 1 | TRUE |  | FALSE
1561 | 2043 |  | -2.03 | 0 | 220 | 1 | 1 | TRUE |  | FALSE
1562 | 2044 |  | -13.73 | 0 | 220 | 1 | 1 | TRUE |  | FALSE
1563 | 2046 |  | -0.31 | 0 | 220 | 1 | 1 | TRUE |  | FALSE
1564 | 2047 |  | -3.48 | 0 | 220 | 1 | 1 | TRUE |  | FALSE
1565 | 2048 |  | -2.87 | 0 | 220 | 1 | 1 | TRUE |  | FALSE
1566 | 2049 |  | -0.1 | 0 | 220 | 1 | 1 | TRUE |  | FALSE
1567 | 2052 |  | -33.58 | 0 | 380 | 1 | 1 | TRUE |  | FALSE
1568 | 2053 |  | -3.25 | 0 | 220 | 1 | 1 | TRUE |  | FALSE
1569 | 2055 |  | -2.02 | 0 | 220 | 1 | 1 | TRUE |  | FALSE
1570 | 2056 |  | -10.68 | 0 | 220 | 1 | 1 | TRUE |  | FALSE
1571 | 2057 |  | -3.44 | 0 | 220 | 1 | 1 | TRUE |  | FALSE
1572 | 2058 |  | -11.89 | 0 | 220 | 1 | 1 | TRUE |  | FALSE
1573 | 2059 |  | -2.48 | 0 | 220 | 1 | 1 | TRUE |  | FALSE
1574 | 2061 |  | -9.84 | 0 | 220 | 1 | 1 | TRUE |  | FALSE
1575 | 2063 |  | -1.26 | 0 | 220 | 1 | 1 | TRUE |  | FALSE
1576 | 2064 |  | -4.65 | 0 | 220 | 1 | 1 | TRUE |  | FALSE
1577 | 2065 |  | -3.69 | 0 | 220 | 1 | 1 | TRUE |  | FALSE
1578 | 2066 |  | -0.67283 | 0.2111 | 380 | 1 | 1 | TRUE |  | FALSE
1579 | 2067 |  | -3.61 | 0 | 150 | 1 | 1 | TRUE |  | FALSE
1580 | 2068 |  | -0.3 | 0 | 220 | 1 | 1 | TRUE |  | FALSE
1581 | 2069 |  | -9.24 | 0 | 220 | 1 | 1 | TRUE |  | FALSE
1582 | 2070 |  | -1.58 | 0 | 220 | 1 | 1 | TRUE |  | FALSE
1583 | 2071 |  | -2.18 | 0 | 220 | 1 | 1 | TRUE |  | FALSE
1584 | 2073 |  | -0.4 | 0 | 380 | 1 | 1 | TRUE |  | FALSE
1585 | 2074 |  | -9.74 | 0 | 220 | 1 | 1 | TRUE |  | FALSE
1586 | 2075 |  | -120.5768 | 0 | 380 | 1 | 1 | TRUE |  | FALSE
1587 | 2076 |  | -7.26 | 0 | 220 | 1 | 1 | TRUE |  | FALSE
1588 | 2077 |  | -7.55 | 0 | 220 | 1 | 1 | TRUE |  | FALSE
1589 | 2078 |  | -2.79 | 0 | 220 | 1 | 1 | TRUE |  | FALSE
1590 | 2079 |  | -75 | 0 | 150 | 1 | 1 | TRUE |  | FALSE
1591 | 2080 |  | -8.75 | 0 | 220 | 1 | 1 | TRUE |  | FALSE
1592 | 2081 |  | -6.57 | 0 | 380 | 1 | 1 | TRUE |  | FALSE
1593 | 2082 |  | -30.55 | 0 | 380 | 1 | 1 | TRUE |  | FALSE
1594 | 2083 |  | -5.46 | 0 | 220 | 1 | 1 | TRUE |  | FALSE
1595 | 2084 |  | -5.12 | 0 | 380 | 1 | 1 | TRUE |  | FALSE
1596 | 2085 |  | -85.25 | 0 | 380 | 1 | 1 | TRUE |  | FALSE
1597 | 2086 |  | -10.16 | 0 | 220 | 1 | 1 | TRUE |  | FALSE
1598 | 2087 |  | -0.34 | 0 | 380 | 1 | 1 | TRUE |  | FALSE
1599 | 2088 |  | -0.22 | 0 | 220 | 1 | 1 | TRUE |  | FALSE
1600 | 2089 |  | -2.18 | 0 | 220 | 1 | 1 | TRUE |  | FALSE
1601 | 2090 |  | -10.78 | 0 | 220 | 1 | 1 | TRUE |  | FALSE
1602 | 2091 |  | -8.9 | 0 | 220 | 1 | 1 | TRUE |  | FALSE
1603 | 2092 |  | -18.2 | 0 | 220 | 1 | 1 | TRUE |  | FALSE
1604 | 2093 |  | -17.77 | 0 | 220 | 1 | 1 | TRUE |  | FALSE
1605 | 2094 |  | -13.07 | 0 | 220 | 1 | 1 | TRUE |  | FALSE
1606 | 2096 |  | -7.43 | 0 | 220 | 1 | 1 | TRUE |  | FALSE
1607 | 2097 |  | -4.57 | 0 | 220 | 1 | 1 | TRUE |  | FALSE
1608 | 2101 |  | -5.09 | 0 | 150 | 1 | 1 | TRUE |  | FALSE
1609 | 2102 |  | -0.26 | 0 | 150 | 1 | 1 | TRUE |  | FALSE
1610 | 2104 |  | -6.24 | 0 | 220 | 1 | 1 | TRUE |  | FALSE
1611 | 2107 |  | -4.8413 | 0.24636 | 380 | 1 | 1 | TRUE |  | FALSE
1612 | 2109 |  | -39.26 | 0 | 220 | 1 | 1 | TRUE |  | FALSE
1613 | 2110 |  | -0.05 | 0 | 220 | 1 | 1 | TRUE |  | FALSE
1614 | 2112 |  | -0.47 | 0 | 220 | 1 | 1 | TRUE |  | FALSE
1615 | 2113 |  | -6 | 0 | 220 | 1 | 1 | TRUE |  | FALSE
1616 | 2114 |  | -1.04 | 0 | 220 | 1 | 1 | TRUE |  | FALSE
1617 | 2116 |  | -3.25 | 0 | 220 | 1 | 1 | TRUE |  | FALSE
1618 | 2120 |  | -16.42 | 0 | 220 | 1 | 1 | TRUE |  | FALSE
1619 | 2122 |  | -10.6 | 0 | 220 | 1 | 1 | TRUE |  | FALSE
1620 | 2123 |  | -1.36 | 0 | 220 | 1 | 1 | TRUE |  | FALSE
1621 | 2124 |  | -1.46 | 0 | 220 | 1 | 1 | TRUE |  | FALSE
1622 | 2125 |  | -12.4 | 0 | 380 | 1 | 1 | TRUE |  | FALSE
1623 | 2127 |  | -3.13 | 0 | 220 | 1 | 1 | TRUE |  | FALSE
1624 | 2129 |  | -6.2352 | 0 | 380 | 1 | 1 | TRUE |  | FALSE
1625 | 2130 |  | -1.93 | 0 | 220 | 1 | 1 | TRUE |  | FALSE
1626 | 2131 |  | -28.24 | 0 | 380 | 1 | 1 | TRUE |  | FALSE
1627 | 2132 |  | -28.1403 | 0 | 380 | 1 | 1 | TRUE |  | FALSE
1628 | 2133 |  | -6.97 | 0 | 220 | 1 | 1 | TRUE |  | FALSE
1629 | 2134 |  | -3.01 | 0 | 220 | 1 | 1 | TRUE |  | FALSE
1630 | 2135 |  | -15.85 | 0 | 220 | 1 | 1 | TRUE |  | FALSE
1631 | 2136 |  | -0.8 | 0 | 110 | 1 | 1 | TRUE |  | FALSE
1632 | 2137 |  | -96.89 | 0 | 380 | 1 | 1 | TRUE |  | FALSE
1633 | 2138 |  | -251.5297 | 0 | 380 | 1 | 1 | TRUE |  | FALSE
1634 | 2139 |  | -1.91 | 0 | 220 | 1 | 1 | TRUE |  | FALSE
1635 | 2140 |  | -3.93 | 0 | 110 | 1 | 1 | TRUE |  | FALSE
1636 | 2141 |  | -0.53 | 0 | 220 | 1 | 1 | TRUE |  | FALSE
1637 | 2142 |  | -22.34 | 0 | 220 | 1 | 1 | TRUE |  | FALSE
1638 | 2144 |  | -10.46 | 0 | 220 | 1 | 1 | TRUE |  | FALSE
1639 | 2146 |  | -2.24 | 0 | 220 | 1 | 1 | TRUE |  | FALSE
1640 | 2147 |  | -29.17 | 0 | 220 | 1 | 1 | TRUE |  | FALSE
1641 | 2148 |  | -4.01 | 0 | 220 | 1 | 1 | TRUE |  | FALSE
1642 | 2149 |  | -1.03 | 0 | 220 | 1 | 1 | TRUE |  | FALSE
1643 | 2150 |  | -5.03 | 0 | 220 | 1 | 1 | TRUE |  | FALSE
1644 | 2151 |  | -3.29 | 0 | 220 | 1 | 1 | TRUE |  | FALSE
1645 | 2152 |  | -6.6 | 0 | 220 | 1 | 1 | TRUE |  | FALSE
1646 | 2154 |  | -27.8 | 0 | 380 | 1 | 1 | TRUE |  | FALSE
1647 | 2156 |  | -15.12 | 0 | 220 | 1 | 1 | TRUE |  | FALSE
1648 | 2157 |  | -6.4 | 0 | 150 | 1 | 1 | TRUE |  | FALSE
1649 | 2158 |  | -1.91 | 0 | 220 | 1 | 1 | TRUE |  | FALSE
1650 | 2159 |  | -4.54 | 0 | 220 | 1 | 1 | TRUE |  | FALSE
1651 | 2160 |  | -11.7 | 0 | 220 | 1 | 1 | TRUE |  | FALSE
1652 | 2161 |  | -21.45 | 0 | 150 | 1 | 1 | TRUE |  | FALSE
1653 | 2162 |  | -6.02 | 0 | 220 | 1 | 1 | TRUE |  | FALSE
1654 | 2164 |  | -7.42 | 0 | 110 | 1 | 1 | TRUE |  | FALSE
1655 | 2165 |  | -0.3 | 0 | 220 | 1 | 1 | TRUE |  | FALSE
1656 | 2166 |  | -41.35 | 0 | 150 | 1 | 1 | TRUE |  | FALSE
1657 | 2167 |  | -2.87 | 0 | 220 | 1 | 1 | TRUE |  | FALSE
1658 | 2168 |  | -3.26 | 0 | 220 | 1 | 1 | TRUE |  | FALSE
1659 | 2170 |  | -0.19 | 0 | 220 | 1 | 1 | TRUE |  | FALSE
1660 | 2172 |  | -2.77 | 0 | 220 | 1 | 1 | TRUE |  | FALSE
1661 | 2173 |  | -14.58 | 0 | 220 | 1 | 1 | TRUE |  | FALSE
1662 | 2174 |  | -1.16 | 0 | 220 | 1 | 1 | TRUE |  | FALSE
1663 | 2175 |  | -28.91 | 0 | 220 | 1 | 1 | TRUE |  | FALSE
1664 | 2177 |  | -22.01 | 0 | 220 | 1 | 1 | TRUE |  | FALSE
1665 | 2178 |  | -21.19 | 0 | 380 | 1 | 1 | TRUE |  | FALSE
1666 | 2179 |  | -2.21 | 0 | 220 | 1 | 1 | TRUE |  | FALSE
1667 | 2180 |  | -34.13 | 0 | 380 | 1 | 1 | TRUE |  | FALSE
1668 | 2183 |  | -0.42 | 0 | 150 | 1 | 1 | TRUE |  | FALSE
1669 | 2184 |  | -1.02 | 0 | 220 | 1 | 1 | TRUE |  | FALSE
1670 | 2185 |  | -9.28 | 0 | 220 | 1 | 1 | TRUE |  | FALSE
1671 | 2186 |  | -24.18 | 0 | 220 | 1 | 1 | TRUE |  | FALSE
1672 | 2187 |  | -15.47 | 0 | 150 | 1 | 1 | TRUE |  | FALSE
1673 | 2189 |  | -0.36 | 0 | 220 | 1 | 1 | TRUE |  | FALSE
1674 | 2190 |  | -2.2 | 0 | 380 | 1 | 1 | TRUE |  | FALSE
1675 | 2191 |  | -36.2 | 0 | 150 | 1 | 1 | TRUE |  | FALSE
1676 | 2192 |  | -20.17 | 0 | 220 | 1 | 1 | TRUE |  | FALSE
1677 | 2193 |  | -57.66 | 0 | 380 | 1 | 1 | TRUE |  | FALSE
1678 | 2194 |  | -7.17 | 0 | 220 | 1 | 1 | TRUE |  | FALSE
1679 | 2198 |  | -0.5 | 0 | 110 | 1 | 1 | TRUE |  | FALSE
1680 | 2199 |  | -8.9 | 0 | 220 | 1 | 1 | TRUE |  | FALSE
1681 | 2200 |  | -16.73 | 0 | 220 | 1 | 1 | TRUE |  | FALSE
1682 | 2201 |  | -0.38 | 0 | 220 | 1 | 1 | TRUE |  | FALSE
1683 | 2202 |  | -0.16 | 0 | 220 | 1 | 1 | TRUE |  | FALSE
1684 | 2203 |  | -1.84 | 0 | 220 | 1 | 1 | TRUE |  | FALSE
1685 | 2204 |  | -0.68 | 0 | 110 | 1 | 1 | TRUE |  | FALSE
1686 | 2206 |  | -2.79 | 0 | 150 | 1 | 1 | TRUE |  | FALSE
1687 | 2207 |  | -2.16 | 0 | 220 | 1 | 1 | TRUE |  | FALSE
1688 | 2208 |  | -0.37 | 0 | 220 | 1 | 1 | TRUE |  | FALSE
1689 | 2209 |  | -3.66 | 0 | 220 | 1 | 1 | TRUE |  | FALSE
1690 | 2211 |  | -10.89 | 0 | 220 | 1 | 1 | TRUE |  | FALSE
1691 | 2212 |  | -14.82 | 0 | 150 | 1 | 1 | TRUE |  | FALSE
1692 | 2214 |  | -2.48 | 0 | 220 | 1 | 1 | TRUE |  | FALSE
1693 | 2215 |  | -2.9 | 0 | 220 | 1 | 1 | TRUE |  | FALSE
1694 | 2216 |  | -152.6833 | 0 | 380 | 1 | 1 | TRUE |  | FALSE
1695 | 2217 |  | -9.26 | 0 | 220 | 1 | 1 | TRUE |  | FALSE
1696 | 2218 |  | -2.45 | 0 | 220 | 1 | 1 | TRUE |  | FALSE
1697 | 2219 |  | -4.2207 | 0.23423 | 380 | 1 | 1 | TRUE |  | FALSE
1698 | 2221 |  | -13.46 | 0 | 220 | 1 | 1 | TRUE |  | FALSE
1699 | 2222 |  | -7.17 | 0 | 220 | 1 | 1 | TRUE |  | FALSE
1700 | 2223 |  | -6.19 | 0 | 150 | 1 | 1 | TRUE |  | FALSE
1701 | 2224 |  | -6.06 | 0 | 220 | 1 | 1 | TRUE |  | FALSE
1702 | 2225 |  | -2 | 0 | 220 | 1 | 1 | TRUE |  | FALSE
1703 | 2227 |  | -5 | 0 | 220 | 1 | 1 | TRUE |  | FALSE
1704 | 2228 |  | -3.18 | 0 | 220 | 1 | 1 | TRUE |  | FALSE
1705 | 2230 |  | -0.05 | 0 | 220 | 1 | 1 | TRUE |  | FALSE
1706 | 2232 |  | -1.99 | 0 | 220 | 1 | 1 | TRUE |  | FALSE
1707 | 2233 |  | -2.26 | 0 | 220 | 1 | 1 | TRUE |  | FALSE
1708 | 2234 |  | -1.97 | 0 | 220 | 1 | 1 | TRUE |  | FALSE
1709 | 2236 |  | -9.45 | 0 | 220 | 1 | 1 | TRUE |  | FALSE
1710 | 2238 |  | -0.15 | 0 | 220 | 1 | 1 | TRUE |  | FALSE
1711 | 2240 |  | -3.42 | 0 | 220 | 1 | 1 | TRUE |  | FALSE
1712 | 2241 |  | -2.12 | 0 | 220 | 1 | 1 | TRUE |  | FALSE
1713 | 2244 |  | -17.89 | 0 | 220 | 1 | 1 | TRUE |  | FALSE
1714 | 2245 |  | -6.75 | 0 | 220 | 1 | 1 | TRUE |  | FALSE
1715 | 2246 |  | -2.23 | 0 | 150 | 1 | 1 | TRUE |  | FALSE
1716 | 2249 |  | -5.66 | 0 | 220 | 1 | 1 | TRUE |  | FALSE
1717 | 2251 |  | -46.28 | 0 | 380 | 1 | 1 | TRUE |  | FALSE
1718 | 2252 |  | -26.5 | 0 | 220 | 1 | 1 | TRUE |  | FALSE
1719 | 2253 |  | -2.63 | 0 | 150 | 1 | 1 | TRUE |  | FALSE
1720 | 2254 |  | -2.67 | 0 | 150 | 1 | 1 | TRUE |  | FALSE
1721 | 2256 |  | -45.84 | 0 | 150 | 1 | 1 | TRUE |  | FALSE
1722 | 2257 |  | -1.32 | 0 | 220 | 1 | 1 | TRUE |  | FALSE
1723 | 2258 |  | -43.56 | 0 | 380 | 1 | 1 | TRUE |  | FALSE
1724 | 2259 |  | -7.45 | 0 | 220 | 1 | 1 | TRUE |  | FALSE
1725 | 2260 |  | -0.09 | 0 | 220 | 1 | 1 | TRUE |  | FALSE
1726 | 2261 |  | -0.41 | 0 | 220 | 1 | 1 | TRUE |  | FALSE
1727 | 2265 |  | -2.98 | 0 | 220 | 1 | 1 | TRUE |  | FALSE
1728 | 2266 |  | -0.67 | 0 | 220 | 1 | 1 | TRUE |  | FALSE
1729 | 2267 |  | -5.23 | 0 | 220 | 1 | 1 | TRUE |  | FALSE
1730 | 2268 |  | -61.36 | 0 | 380 | 1 | 1 | TRUE |  | FALSE
1731 | 2269 |  | -0.12 | 0 | 220 | 1 | 1 | TRUE |  | FALSE
1732 | 2270 |  | -8.77 | 0 | 220 | 1 | 1 | TRUE |  | FALSE
1733 | 2271 |  | -0.05 | 0 | 220 | 1 | 1 | TRUE |  | FALSE
1734 | 2272 |  | -7.02 | 0 | 220 | 1 | 1 | TRUE |  | FALSE
1735 | 2273 |  | -7.29 | 0 | 150 | 1 | 1 | TRUE |  | FALSE
1736 | 2274 |  | -14.29 | 0 | 220 | 1 | 1 | TRUE |  | FALSE
1737 | 2275 |  | -4.82 | 0 | 220 | 1 | 1 | TRUE |  | FALSE
1738 | 2276 |  | -0.15 | 0 | 220 | 1 | 1 | TRUE |  | FALSE
1739 | 2277 |  | -1.81 | 0 | 220 | 1 | 1 | TRUE |  | FALSE
1740 | 2279 |  | -0.63 | 0 | 220 | 1 | 1 | TRUE |  | FALSE
1741 | 2280 |  | -18.05 | 0 | 380 | 1 | 1 | TRUE |  | FALSE
1742 | 2281 |  | -12.79 | 0 | 380 | 1 | 1 | TRUE |  | FALSE
1743 | 2282 |  | -17.77 | 0 | 220 | 1 | 1 | TRUE |  | FALSE
1744 | 2283 |  | -2.11 | 0 | 110 | 1 | 1 | TRUE |  | FALSE
1745 | 2284 |  | -87.69 | 0 | 380 | 1 | 1 | TRUE |  | FALSE
1746 | 2285 |  | -5.68 | 0 | 220 | 1 | 1 | TRUE |  | FALSE
1747 | 2286 |  | -6.63 | 0 | 220 | 1 | 1 | TRUE |  | FALSE
1748 | 2287 |  | -0.63 | 0 | 110 | 1 | 1 | TRUE |  | FALSE
1749 | 2288 |  | -5.52 | 0 | 220 | 1 | 1 | TRUE |  | FALSE
1750 | 2290 |  | -0.68 | 0 | 150 | 1 | 1 | TRUE |  | FALSE
1751 | 2291 |  | -0.75 | 0 | 220 | 1 | 1 | TRUE |  | FALSE
1752 | 2292 |  | -4.65 | 0 | 220 | 1 | 1 | TRUE |  | FALSE
1753 | 2293 |  | -2.34 | 0 | 220 | 1 | 1 | TRUE |  | FALSE
1754 | 2294 |  | -7.3 | 0 | 220 | 1 | 1 | TRUE |  | FALSE
1755 | 2296 |  | -120.17 | 0 | 380 | 1 | 1 | TRUE |  | FALSE
1756 | 2298 |  | -19.61 | 0 | 380 | 1 | 1 | TRUE |  | FALSE
1757 | 2299 |  | -7.32 | 0 | 220 | 1 | 1 | TRUE |  | FALSE
1758 | 2300 |  | -2.39 | 0 | 220 | 1 | 1 | TRUE |  | FALSE
1759 | 2301 |  | -36.77 | 0 | 150 | 1 | 1 | TRUE |  | FALSE
1760 | 2303 |  | -30.9 | 0 | 150 | 1 | 1 | TRUE |  | FALSE
1761 | 2304 |  | -37.99 | 0 | 380 | 1 | 1 | TRUE |  | FALSE
1762 | 2305 |  | -5.6 | 0 | 220 | 1 | 1 | TRUE |  | FALSE
1763 | 2306 |  | -5.87 | 0 | 220 | 1 | 1 | TRUE |  | FALSE
1764 | 2308 |  | -33.1144 | 0 | 380 | 1 | 1 | TRUE |  | FALSE
1765 | 2309 |  | -11.08 | 0 | 220 | 1 | 1 | TRUE |  | FALSE
1766 | 2311 |  | -2.55 | 0 | 220 | 1 | 1 | TRUE |  | FALSE
1767 | 2312 |  | -43.03 | 0 | 150 | 1 | 1 | TRUE |  | FALSE
1768 | 2314 |  | -8.72 | 0 | 220 | 1 | 1 | TRUE |  | FALSE
1769 | 2315 |  | -4.29 | 0 | 220 | 1 | 1 | TRUE |  | FALSE
1770 | 2317 |  | -1.86 | 0 | 220 | 1 | 1 | TRUE |  | FALSE
1771 | 2319 |  | -17.65 | 0 | 220 | 1 | 1 | TRUE |  | FALSE
1772 | 2321 |  | -60 | 0 | 380 | 1 | 1 | TRUE |  | FALSE
1773 | 2322 |  | -20.62 | 0 | 220 | 1 | 1 | TRUE |  | FALSE
1774 | 2323 |  | -38.5495 | 0 | 380 | 1 | 1 | TRUE |  | FALSE
1775 | 2324 |  | -5.02 | 0 | 220 | 1 | 1 | TRUE |  | FALSE
1776 | 2327 |  | -2.11 | 0 | 220 | 1 | 1 | TRUE |  | FALSE
1777 | 2329 |  | -1.88 | 0 | 380 | 1 | 1 | TRUE |  | FALSE
1778 | 2330 |  | -31.2423 | 0 | 380 | 1 | 1 | TRUE |  | FALSE
1779 | 2331 |  | -17.1841 | 0 | 380 | 1 | 1 | TRUE |  | FALSE
1780 | 2332 |  | -2.08 | 0 | 220 | 1 | 1 | TRUE |  | FALSE
1781 | 2333 |  | -43.55 | 0 | 380 | 1 | 1 | TRUE |  | FALSE
1782 | 2334 |  | -3.1 | 0 | 220 | 1 | 1 | TRUE |  | FALSE
1783 | 2335 |  | -20.54 | 0 | 380 | 1 | 1 | TRUE |  | FALSE
1784 | 2337 |  | -0.81 | 0 | 110 | 1 | 1 | TRUE |  | FALSE
1785 | 2338 |  | -1.18 | 0 | 150 | 1 | 1 | TRUE |  | FALSE
1786 | 2339 |  | -13.9 | 0 | 220 | 1 | 1 | TRUE |  | FALSE
1787 | 2340 |  | -15.02 | 0 | 220 | 1 | 1 | TRUE |  | FALSE
1788 | 2341 |  | -0.44 | 0 | 110 | 1 | 1 | TRUE |  | FALSE
1789 | 2342 |  | -0.5 | 0 | 220 | 1 | 1 | TRUE |  | FALSE
1790 | 2343 |  | -6.69 | 0 | 220 | 1 | 1 | TRUE |  | FALSE
1791 | 2344 |  | -3.05 | 0 | 220 | 1 | 1 | TRUE |  | FALSE
1792 | 2345 |  | -0.17 | 0 | 220 | 1 | 1 | TRUE |  | FALSE
1793 | 2346 |  | -3.44 | 0 | 220 | 1 | 1 | TRUE |  | FALSE
1794 | 2347 |  | -3.68 | 0 | 220 | 1 | 1 | TRUE |  | FALSE
1795 | 2348 |  | -57.43 | 0 | 150 | 1 | 1 | TRUE |  | FALSE
1796 | 2350 |  | -21.88 | 0 | 150 | 1 | 1 | TRUE |  | FALSE
1797 | 2351 |  | -2.13 | 0 | 220 | 1 | 1 | TRUE |  | FALSE
1798 | 2352 |  | -1.94 | 0 | 220 | 1 | 1 | TRUE |  | FALSE
1799 | 2353 |  | -28.85 | 0 | 220 | 1 | 1 | TRUE |  | FALSE
1800 | 2354 |  | -3.92 | 0 | 220 | 1 | 1 | TRUE |  | FALSE
1801 | 2355 |  | -1.78 | 0 | 220 | 1 | 1 | TRUE |  | FALSE
1802 | 2356 |  | -0.04 | 0 | 220 | 1 | 1 | TRUE |  | FALSE
1803 | 2358 |  | -1.15 | 0 | 220 | 1 | 1 | TRUE |  | FALSE
1804 | 2360 |  | -11.17 | 0 | 220 | 1 | 1 | TRUE |  | FALSE
1805 | 2361 |  | -1.86 | 0 | 220 | 1 | 1 | TRUE |  | FALSE
1806 | 2362 |  | -6.18 | 0.29 | 380 | 1 | 1 | TRUE |  | FALSE
1807 | 2363 |  | -34.52 | 0 | 380 | 1 | 1 | TRUE |  | FALSE
1808 | 2365 |  | -14.26 | 0 | 220 | 1 | 1 | TRUE |  | FALSE
1809 | 2366 |  | -0.1 | 0 | 220 | 1 | 1 | TRUE |  | FALSE
1810 | 2371 |  | -2.33 | 0 | 220 | 1 | 1 | TRUE |  | FALSE
1811 | 2372 |  | -29.52 | 0 | 150 | 1 | 1 | TRUE |  | FALSE
1812 | 2373 |  | -8.11 | 0 | 220 | 1 | 1 | TRUE |  | FALSE
1813 | 2374 |  | -42.36 | 0 | 380 | 1 | 1 | TRUE |  | FALSE
1814 | 2375 |  | -0.75 | 0 | 150 | 1 | 1 | TRUE |  | FALSE
1815 | 2376 |  | -3.53 | 0 | 220 | 1 | 1 | TRUE |  | FALSE
1816 | 2377 |  | -15.31 | 0 | 380 | 1 | 1 | TRUE |  | FALSE
1817 | 2378 |  | -96.48 | 0 | 380 | 1 | 1 | TRUE |  | FALSE
1818 | 2379 |  | -0.04 | 0 | 220 | 1 | 1 | TRUE |  | FALSE
1819 | 2381 |  | -19.62 | 0 | 380 | 1 | 1 | TRUE |  | FALSE
1820 | 2382 |  | -14.12 | 0 | 220 | 1 | 1 | TRUE |  | FALSE
1821 | 2383 |  | -0.43 | 0 | 150 | 1 | 1 | TRUE |  | FALSE
1822 | 2384 |  | -11.68 | 0 | 220 | 1 | 1 | TRUE |  | FALSE
1823 | 2385 |  | -0.58 | 0 | 220 | 1 | 1 | TRUE |  | FALSE
1824 | 2386 |  | -2.03 | 0 | 220 | 1 | 1 | TRUE |  | FALSE
1825 | 2387 |  | -2.25 | 0 | 110 | 1 | 1 | TRUE |  | FALSE
1826 | 2388 |  | -55 | 0 | 150 | 1 | 1 | TRUE |  | FALSE
1827 | 2389 |  | -5.23 | 0 | 220 | 1 | 1 | TRUE |  | FALSE
1828 | 2391 |  | -7.45 | 0 | 220 | 1 | 1 | TRUE |  | FALSE
1829 | 2394 |  | -48.4534 | 0.30424 | 380 | 1 | 1 | TRUE |  | FALSE
1830 | 2395 |  | -1.6 | 0 | 220 | 1 | 1 | TRUE |  | FALSE
1831 | 2396 |  | -9.69 | 0 | 220 | 1 | 1 | TRUE |  | FALSE
1832 | 2397 |  | -18.45 | 0 | 220 | 1 | 1 | TRUE |  | FALSE
1833 | 2398 |  | -5 | 0 | 220 | 1 | 1 | TRUE |  | FALSE
1834 | 2400 |  | -28.85 | 0 | 380 | 1 | 1 | TRUE |  | FALSE
1835 | 2402 |  | -1.33 | 0 | 220 | 1 | 1 | TRUE |  | FALSE
1836 | 2403 |  | -0.46 | 0 | 150 | 1 | 1 | TRUE |  | FALSE
1837 | 2404 |  | -4 | 0 | 220 | 1 | 1 | TRUE |  | FALSE
1838 | 2405 |  | -2.09 | 0 | 220 | 1 | 1 | TRUE |  | FALSE
1839 | 2406 |  | -30.46 | 0 | 220 | 1 | 1 | TRUE |  | FALSE
1840 | 2408 |  | -3.04 | 0 | 220 | 1 | 1 | TRUE |  | FALSE
1841 | 2409 |  | -43 | 0 | 380 | 1 | 1 | TRUE |  | FALSE
1842 | 2411 |  | -7.8 | 0 | 220 | 1 | 1 | TRUE |  | FALSE
1843 | 2412 |  | -25.28 | 0 | 380 | 1 | 1 | TRUE |  | FALSE
1844 | 2413 |  | -2.63 | 0 | 220 | 1 | 1 | TRUE |  | FALSE
1845 | 2414 |  | -13.2073 | 0.10109 | 380 | 1 | 1 | TRUE |  | FALSE
1846 | 2415 |  | -1.95 | 0 | 220 | 1 | 1 | TRUE |  | FALSE
1847 | 2416 |  | -57.0198 | 0 | 380 | 1 | 1 | TRUE |  | FALSE
1848 | 2418 |  | -4.53 | 0 | 220 | 1 | 1 | TRUE |  | FALSE
1849 | 2419 |  | -2.06 | 0 | 220 | 1 | 1 | TRUE |  | FALSE
1850 | 2421 |  | -27.39 | 0 | 150 | 1 | 1 | TRUE |  | FALSE
1851 | 2422 |  | -3.26 | 0 | 220 | 1 | 1 | TRUE |  | FALSE
1852 | 2423 |  | -1.55 | 0 | 220 | 1 | 1 | TRUE |  | FALSE
1853 | 2426 |  | -2.36 | 0 | 220 | 1 | 1 | TRUE |  | FALSE
1854 | 2428 |  | -15.71 | 0 | 220 | 1 | 1 | TRUE |  | FALSE
1855 | 2429 |  | -9.74 | 0 | 220 | 1 | 1 | TRUE |  | FALSE
1856 | 2430 |  | -4.32 | 0 | 220 | 1 | 1 | TRUE |  | FALSE
1857 | 2431 |  | -22.64 | 0 | 220 | 1 | 1 | TRUE |  | FALSE
1858 | 2432 |  | -11.99 | 0 | 220 | 1 | 1 | TRUE |  | FALSE
1859 | 2433 |  | -6.51 | 0 | 220 | 1 | 1 | TRUE |  | FALSE
1860 | 2434 |  | -2.57 | 0 | 220 | 1 | 1 | TRUE |  | FALSE
1861 | 2435 |  | -2.87 | 0 | 150 | 1 | 1 | TRUE |  | FALSE
1862 | 2436 |  | -7.99 | 0 | 220 | 1 | 1 | TRUE |  | FALSE
1863 | 2437 |  | -0.32 | 0 | 220 | 1 | 1 | TRUE |  | FALSE
1864 | 2438 |  | -50.11 | 0 | 150 | 1 | 1 | TRUE |  | FALSE
1865 | 2439 |  | -2.42 | 0 | 220 | 1 | 1 | TRUE |  | FALSE
1866 | 2440 |  | -12.79 | 0 | 220 | 1 | 1 | TRUE |  | FALSE
1867 | 2441 |  | -0.52 | 0 | 220 | 1 | 1 | TRUE |  | FALSE
1868 | 2442 |  | -11.36 | 0 | 220 | 1 | 1 | TRUE |  | FALSE
1869 | 2443 |  | -11.58 | 0 | 220 | 1 | 1 | TRUE |  | FALSE
1870 | 2444 |  | -7.78 | 0 | 220 | 1 | 1 | TRUE |  | FALSE
1871 | 2445 |  | -88.35 | 0 | 380 | 1 | 1 | TRUE |  | FALSE
1872 | 2448 |  | -117.47 | 0 | 380 | 1 | 1 | TRUE |  | FALSE
1873 | 2449 |  | -0.97 | 0 | 220 | 1 | 1 | TRUE |  | FALSE
1874 | 2450 |  | -33.55 | 0 | 380 | 1 | 1 | TRUE |  | FALSE
1875 | 2451 |  | -0.13 | 0 | 220 | 1 | 1 | TRUE |  | FALSE
1876 | 2453 |  | -12.56 | 0 | 380 | 1 | 1 | TRUE |  | FALSE
1877 | 2454 |  | -2.4 | 0 | 220 | 1 | 1 | TRUE |  | FALSE
1878 | 2455 |  | -0.56 | 0 | 220 | 1 | 1 | TRUE |  | FALSE
1879 | 2456 |  | -0.84 | 0 | 220 | 1 | 1 | TRUE |  | FALSE
1880 | 2457 |  | -1.52 | 0 | 150 | 1 | 1 | TRUE |  | FALSE
1881 | 2458 |  | -16.19 | 0 | 220 | 1 | 1 | TRUE |  | FALSE
1882 | 2459 |  | -0.22 | 0 | 150 | 1 | 1 | TRUE |  | FALSE
1883 | 2461 |  | -8.02 | 0 | 220 | 1 | 1 | TRUE |  | FALSE
1884 | 2462 |  | -79.5 | 0 | 380 | 1 | 1 | TRUE |  | FALSE
1885 | 2463 |  | -5.97 | 0 | 220 | 1 | 1 | TRUE |  | FALSE
1886 | 2464 |  | -79.8021 | 0.2527 | 380 | 1 | 1 | TRUE |  | FALSE
1887 | 2465 |  | -5.12 | 0 | 220 | 1 | 1 | TRUE |  | FALSE
1888 | 2466 |  | -19.1 | 0 | 220 | 1 | 1 | TRUE |  | FALSE
1889 | 2467 |  | -51.03 | 0 | 220 | 1 | 1 | TRUE |  | FALSE
1890 | 2468 |  | -35.31 | 0 | 380 | 1 | 1 | TRUE |  | FALSE
1891 | 2469 |  | -38.04 | 0 | 220 | 1 | 1 | TRUE |  | FALSE
1892 | 2470 |  | -11.8341 | 0 | 380 | 1 | 1 | TRUE |  | FALSE
1893 | 2471 |  | -0.27 | 0 | 220 | 1 | 1 | TRUE |  | FALSE
1894 | 2472 |  | -6.84 | 0 | 220 | 1 | 1 | TRUE |  | FALSE
1895 | 2473 |  | -55 | 0 | 150 | 1 | 1 | TRUE |  | FALSE
1896 | 2475 |  | -9.68 | 0 | 220 | 1 | 1 | TRUE |  | FALSE
1897 | 2476 |  | -16.77 | 0 | 220 | 1 | 1 | TRUE |  | FALSE
1898 | 2477 |  | -0.01 | 0 | 150 | 1 | 1 | TRUE |  | FALSE
1899 | 2478 |  | -17.84 | 0 | 380 | 1 | 1 | TRUE |  | FALSE
1900 | 2479 |  | -15.36 | 0 | 150 | 1 | 1 | TRUE |  | FALSE
1901 | 2480 |  | -8.99 | 0 | 150 | 1 | 1 | TRUE |  | FALSE
1902 | 2481 |  | -5.58 | 0 | 220 | 1 | 1 | TRUE |  | FALSE
1903 | 2482 |  | -122.13 | 0 | 380 | 1 | 1 | TRUE |  | FALSE
1904 | 2483 |  | -65.12 | 0 | 380 | 1 | 1 | TRUE |  | FALSE
1905 | 2484 |  | -4.22 | 0 | 220 | 1 | 1 | TRUE |  | FALSE
1906 | 2485 |  | -5.73 | 0 | 150 | 1 | 1 | TRUE |  | FALSE
1907 | 2488 |  | -3.67 | 0 | 220 | 1 | 1 | TRUE |  | FALSE
1908 | 2489 |  | -10.58 | 0 | 150 | 1 | 1 | TRUE |  | FALSE
1909 | 2490 |  | -9.54 | 0 | 220 | 1 | 1 | TRUE |  | FALSE
1910 | 2492 |  | -18.54 | 0 | 220 | 1 | 1 | TRUE |  | FALSE
1911 | 2493 |  | -0.81 | 0 | 220 | 1 | 1 | TRUE |  | FALSE
1912 | 2494 |  | -17.69 | 0 | 380 | 1 | 1 | TRUE |  | FALSE
1913 | 2496 |  | -52.3397 | 0.37996 | 380 | 1 | 1 | TRUE |  | FALSE
1914 | 2497 |  | -8.55 | 0 | 150 | 1 | 1 | TRUE |  | FALSE
1915 | 2499 |  | -0.2 | 0 | 220 | 1 | 1 | TRUE |  | FALSE
1916 | 2500 |  | -3.35 | 0 | 220 | 1 | 1 | TRUE |  | FALSE
1917 | 2502 |  | -1.21 | 0 | 220 | 1 | 1 | TRUE |  | FALSE
1918 | 2503 |  | -30.39 | 0 | 380 | 1 | 1 | TRUE |  | FALSE
1919 | 2504 |  | -1.81 | 0 | 220 | 1 | 1 | TRUE |  | FALSE
1920 | 2505 |  | -8.1 | 0 | 380 | 1 | 1 | TRUE |  | FALSE
1921 | 2506 |  | -6.66 | 0 | 220 | 1 | 1 | TRUE |  | FALSE
1922 | 2507 |  | -50 | 0 | 150 | 1 | 1 | TRUE |  | FALSE
1923 | 2508 |  | -21.07 | 0 | 220 | 1 | 1 | TRUE |  | FALSE
1924 | 2509 |  | -2.59 | 0 | 220 | 1 | 1 | TRUE |  | FALSE
1925 | 2510 |  | -14.23 | 0 | 220 | 1 | 1 | TRUE |  | FALSE
1926 | 2511 |  | -4.36 | 0 | 150 | 1 | 1 | TRUE |  | FALSE
1927 | 2514 |  | -21.54 | 0 | 220 | 1 | 1 | TRUE |  | FALSE
1928 | 2515 |  | -0.43 | 0 | 150 | 1 | 1 | TRUE |  | FALSE
1929 | 2516 |  | -2.42 | 0 | 220 | 1 | 1 | TRUE |  | FALSE
1930 | 2517 |  | -1.22 | 0 | 150 | 1 | 1 | TRUE |  | FALSE
1931 | 2518 |  | -19.1468 | 0.19446 | 380 | 1 | 1 | TRUE |  | FALSE
1932 | 2519 |  | -2.38 | 0 | 220 | 1 | 1 | TRUE |  | FALSE
1933 | 2520 |  | -6.6206 | 0.21082 | 380 | 1 | 1 | TRUE |  | FALSE
1934 | 2521 |  | -2.97 | 0 | 380 | 1 | 1 | TRUE |  | FALSE
1935 | 2522 |  | -15.02 | 0 | 220 | 1 | 1 | TRUE |  | FALSE
1936 | 2523 |  | -9.54 | 0 | 220 | 1 | 1 | TRUE |  | FALSE
1937 | 2524 |  | -0.32 | 0 | 220 | 1 | 1 | TRUE |  | FALSE
1938 | 2525 |  | -11.38 | 0 | 220 | 1 | 1 | TRUE |  | FALSE
1939 | 2527 |  | -37.1767 | 0 | 380 | 1 | 1 | TRUE |  | FALSE
1940 | 2528 |  | -3.38 | 0 | 150 | 1 | 1 | TRUE |  | FALSE
1941 | 2529 |  | -39.58 | 0 | 380 | 1 | 1 | TRUE |  | FALSE
1942 | 2530 |  | -0.25 | 0 | 150 | 1 | 1 | TRUE |  | FALSE
1943 | 2532 |  | -16.43 | 0 | 220 | 1 | 1 | TRUE |  | FALSE
1944 | 2534 |  | -65.93 | 0 | 380 | 1 | 1 | TRUE |  | FALSE
1945 | 2535 |  | -1.75 | 0 | 220 | 1 | 1 | TRUE |  | FALSE
1946 | 2536 |  | -1.05 | 0 | 220 | 1 | 1 | TRUE |  | FALSE
1947 | 2539 |  | -35.6202 | 0.2527 | 380 | 1 | 1 | TRUE |  | FALSE
1948 | 2542 |  | -59.43 | 0 | 380 | 1 | 1 | TRUE |  | FALSE
1949 | 2543 |  | -1.47 | 0 | 220 | 1 | 1 | TRUE |  | FALSE
1950 | 2547 |  | -17.8 | 0 | 380 | 1 | 1 | TRUE |  | FALSE
1951 | 2548 |  | -3.86 | 0 | 220 | 1 | 1 | TRUE |  | FALSE
1952 | 2549 |  | -3.22 | 0 | 220 | 1 | 1 | TRUE |  | FALSE
1953 | 2550 |  | -10.21 | 0 | 380 | 1 | 1 | TRUE |  | FALSE
1954 | 2551 |  | -65.73 | 0 | 380 | 1 | 1 | TRUE |  | FALSE
1955 | 2552 |  | -0.85 | 0 | 220 | 1 | 1 | TRUE |  | FALSE
1956 | 2554 |  | -1.77 | 0 | 110 | 1 | 1 | TRUE |  | FALSE
1957 | 2557 |  | -12.26 | 0 | 220 | 1 | 1 | TRUE |  | FALSE
1958 | 2558 |  | -8.6 | 0 | 110 | 1 | 1 | TRUE |  | FALSE
1959 | 2559 |  | -6.52 | 0 | 220 | 1 | 1 | TRUE |  | FALSE
1960 | 2560 |  | -1.24 | 0 | 220 | 1 | 1 | TRUE |  | FALSE
1961 | 2561 |  | -0.38 | 0 | 220 | 1 | 1 | TRUE |  | FALSE
1962 | 2562 |  | -14.35 | 0 | 380 | 1 | 1 | TRUE |  | FALSE
1963 | 2563 |  | -18.03 | 0 | 220 | 1 | 1 | TRUE |  | FALSE
1964 | 2564 |  | -0.14 | 0 | 220 | 1 | 1 | TRUE |  | FALSE
1965 | 2565 |  | -2.46 | 0 | 220 | 1 | 1 | TRUE |  | FALSE
1966 | 2568 |  | -0.72 | 0 | 220 | 1 | 1 | TRUE |  | FALSE
1967 | 2570 |  | -13.37 | 0 | 220 | 1 | 1 | TRUE |  | FALSE
1968 | 2571 |  | -2.0499 | 0.14971 | 380 | 1 | 1 | TRUE |  | FALSE
1969 | 2572 |  | -0.05 | 0 | 220 | 1 | 1 | TRUE |  | FALSE
1970 | 2573 |  | -27.8485 | 0 | 380 | 1 | 1 | TRUE |  | FALSE
1971 | 2575 |  | -28.38 | 0 | 380 | 1 | 1 | TRUE |  | FALSE
1972 | 2576 |  | -8.15 | 0 | 220 | 1 | 1 | TRUE |  | FALSE
1973 | 2577 |  | -48.3582 | 0 | 380 | 1 | 1 | TRUE |  | FALSE
1974 | 2578 |  | -2.65 | 0 | 220 | 1 | 1 | TRUE |  | FALSE
1975 | 2579 |  | -6.37 | 0 | 220 | 1 | 1 | TRUE |  | FALSE
1976 | 2580 |  | -0.72 | 0 | 150 | 1 | 1 | TRUE |  | FALSE
1977 | 2581 |  | -12.55 | 0 | 220 | 1 | 1 | TRUE |  | FALSE
1978 | 2582 |  | -3.04 | 0 | 220 | 1 | 1 | TRUE |  | FALSE
1979 | 2583 |  | -1.23 | 0 | 220 | 1 | 1 | TRUE |  | FALSE
1980 | 2584 |  | -2.44 | 0 | 220 | 1 | 1 | TRUE |  | FALSE
1981 | 2585 |  | -53.98 | 0 | 380 | 1 | 1 | TRUE |  | FALSE
1982 | 2587 |  | -0.22 | 0 | 110 | 1 | 1 | TRUE |  | FALSE
1983 | 2588 |  | -17.92 | 0 | 380 | 1 | 1 | TRUE |  | FALSE
1984 | 2589 |  | -37.52 | 0 | 150 | 1 | 1 | TRUE |  | FALSE
1985 | 2590 |  | -7.16 | 0 | 150 | 1 | 1 | TRUE |  | FALSE
1986 | 2591 |  | -34.18 | 0 | 380 | 1 | 1 | TRUE |  | FALSE
1987 | 2592 |  | -108.56 | 0 | 380 | 1 | 1 | TRUE |  | FALSE
1988 | 2593 |  | -4.05 | 0 | 220 | 1 | 1 | TRUE |  | FALSE
1989 | 2594 |  | -2.61 | 0 | 220 | 1 | 1 | TRUE |  | FALSE
1990 | 2595 |  | -14.38 | 0 | 220 | 1 | 1 | TRUE |  | FALSE
1991 | 2596 |  | -1.8 | 0 | 220 | 1 | 1 | TRUE |  | FALSE
1992 | 2597 |  | -1.95 | 0 | 220 | 1 | 1 | TRUE |  | FALSE
1993 | 2598 |  | -6.83 | 0 | 220 | 1 | 1 | TRUE |  | FALSE
1994 | 2600 |  | -28.98 | 0 | 380 | 1 | 1 | TRUE |  | FALSE
1995 | 2601 |  | -9.17 | 0 | 220 | 1 | 1 | TRUE |  | FALSE
1996 | 2602 |  | -7.11 | 0 | 220 | 1 | 1 | TRUE |  | FALSE
1997 | 2603 |  | -2.89 | 0 | 150 | 1 | 1 | TRUE |  | FALSE
1998 | 2604 |  | -8.89 | 0 | 220 | 1 | 1 | TRUE |  | FALSE
1999 | 2606 |  | -5.6 | 0 | 220 | 1 | 1 | TRUE |  | FALSE
2000 | 2607 |  | -15.2 | 0 | 150 | 1 | 1 | TRUE |  | FALSE
2001 | 2608 |  | -1.97 | 0 | 220 | 1 | 1 | TRUE |  | FALSE
2002 | 2609 |  | -2.74 | 0 | 220 | 1 | 1 | TRUE |  | FALSE
2003 | 2610 |  | -28.85 | 0 | 380 | 1 | 1 | TRUE |  | FALSE
2004 | 2612 |  | -8.35 | 0 | 220 | 1 | 1 | TRUE |  | FALSE
2005 | 2613 |  | -2.46 | 0 | 220 | 1 | 1 | TRUE |  | FALSE
2006 | 2614 |  | -3.01 | 0 | 220 | 1 | 1 | TRUE |  | FALSE
2007 | 2615 |  | -1.15 | 0 | 110 | 1 | 1 | TRUE |  | FALSE
2008 | 2617 |  | -9.27 | 0 | 220 | 1 | 1 | TRUE |  | FALSE
2009 | 2619 |  | -17.83 | 0 | 380 | 1 | 1 | TRUE |  | FALSE
2010 | 2621 |  | -42.45 | 0 | 150 | 1 | 1 | TRUE |  | FALSE
2011 | 2622 |  | -13.01 | 0 | 220 | 1 | 1 | TRUE |  | FALSE
2012 | 2623 |  | -7.15 | 0 | 380 | 1 | 1 | TRUE |  | FALSE
2013 | 2624 |  | -3.5 | 0 | 220 | 1 | 1 | TRUE |  | FALSE
2014 | 2625 |  | -52.07 | 0 | 380 | 1 | 1 | TRUE |  | FALSE
2015 | 2626 |  | -7.87 | 0 | 220 | 1 | 1 | TRUE |  | FALSE
2016 | 2628 |  | -8.78 | 0 | 220 | 1 | 1 | TRUE |  | FALSE
2017 | 2629 |  | -33.51 | 0 | 220 | 1 | 1 | TRUE |  | FALSE
2018 | 2630 |  | -2.51 | 0 | 220 | 1 | 1 | TRUE |  | FALSE
2019 | 2633 |  | -0.25 | 0 | 110 | 1 | 1 | TRUE |  | FALSE
2020 | 2634 |  | -1.06 | 0 | 220 | 1 | 1 | TRUE |  | FALSE
2021 | 2635 |  | -1.31 | 0 | 220 | 1 | 1 | TRUE |  | FALSE
2022 | 2636 |  | -7.3 | 0 | 220 | 1 | 1 | TRUE |  | FALSE
2023 | 2637 |  | -3.12 | 0 | 220 | 1 | 1 | TRUE |  | FALSE
2024 | 2638 |  | -47.58 | 0 | 220 | 1 | 1 | TRUE |  | FALSE
2025 | 2639 |  | -0.77 | 0 | 220 | 1 | 1 | TRUE |  | FALSE
2026 | 2640 |  | -4.64 | 0 | 220 | 1 | 1 | TRUE |  | FALSE
2027 | 2641 |  | -1.11 | 0 | 380 | 1 | 1 | TRUE |  | FALSE
2028 | 2642 |  | -237.54 | 0 | 380 | 1 | 1 | TRUE |  | FALSE
2029 | 2645 |  | -0.13 | 0 | 220 | 1 | 1 | TRUE |  | FALSE
2030 | 2646 |  | -11.43 | 0 | 220 | 1 | 1 | TRUE |  | FALSE
2031 | 2647 |  | -20.9947 | 0.44784 | 380 | 1 | 1 | TRUE |  | FALSE
2032 | 2648 |  | -8.14 | 0 | 220 | 1 | 1 | TRUE |  | FALSE
2033 | 2649 |  | -4.55 | 0 | 220 | 1 | 1 | TRUE |  | FALSE
2034 | 2650 |  | -1.79 | 0 | 380 | 1 | 1 | TRUE |  | FALSE
2035 | 2651 |  | -6.07 | 0 | 220 | 1 | 1 | TRUE |  | FALSE
2036 | 2652 |  | -0.43 | 0 | 220 | 1 | 1 | TRUE |  | FALSE
2037 | 2653 |  | -1.96 | 0 | 380 | 1 | 1 | TRUE |  | FALSE
2038 | 2654 |  | -20.81 | 0 | 380 | 1 | 1 | TRUE |  | FALSE
2039 | 2656 |  | -0.91 | 0 | 150 | 1 | 1 | TRUE |  | FALSE
2040 | 2659 |  | -6.07 | 0 | 220 | 1 | 1 | TRUE |  | FALSE
2041 | 2660 |  | -4.26 | 0 | 220 | 1 | 1 | TRUE |  | FALSE
2042 | 2661 |  | -21.03 | 0 | 220 | 1 | 1 | TRUE |  | FALSE
2043 | 2662 |  | -0.17 | 0 | 150 | 1 | 1 | TRUE |  | FALSE
2044 | 2664 |  | -1.61 | 0 | 220 | 1 | 1 | TRUE |  | FALSE
2045 | 2665 |  | -4.9 | 0 | 150 | 1 | 1 | TRUE |  | FALSE
2046 | 2666 |  | -5.38 | 0 | 220 | 1 | 1 | TRUE |  | FALSE
2047 | 2667 |  | -0.6 | 0 | 220 | 1 | 1 | TRUE |  | FALSE
2048 | 2668 |  | -0.09 | 0 | 220 | 1 | 1 | TRUE |  | FALSE
2049 | 2669 |  | -16.52 | 0 | 220 | 1 | 1 | TRUE |  | FALSE
2050 | 2670 |  | -0.99 | 0 | 220 | 1 | 1 | TRUE |  | FALSE
2051 | 2672 |  | -29.82 | 0 | 380 | 1 | 1 | TRUE |  | FALSE
2052 | 2673 |  | -1.63 | 0 | 110 | 1 | 1 | TRUE |  | FALSE
2053 | 2674 |  | -12.96 | 0 | 220 | 1 | 1 | TRUE |  | FALSE
2054 | 2676 |  | -2.41 | 0 | 220 | 1 | 1 | TRUE |  | FALSE
2055 | 2677 |  | -28.515 | 0 | 380 | 1 | 1 | TRUE |  | FALSE
2056 | 2679 |  | -2.29 | 0 | 220 | 1 | 1 | TRUE |  | FALSE
2057 | 2682 |  | -17.43 | 0 | 220 | 1 | 1 | TRUE |  | FALSE
2058 | 2683 |  | -6.65 | 0 | 220 | 1 | 1 | TRUE |  | FALSE
2059 | 2685 |  | -2.46 | 0 | 220 | 1 | 1 | TRUE |  | FALSE
2060 | 2686 |  | -6.02 | 0 | 150 | 1 | 1 | TRUE |  | FALSE
2061 | 2687 |  | -8.53 | 0 | 220 | 1 | 1 | TRUE |  | FALSE
2062 | 2688 |  | -1.91 | 0 | 220 | 1 | 1 | TRUE |  | FALSE
2063 | 2689 |  | -3.9 | 0 | 220 | 1 | 1 | TRUE |  | FALSE
2064 | 2690 |  | -2.44 | 0 | 220 | 1 | 1 | TRUE |  | FALSE
2065 | 2692 |  | -2.13 | 0 | 220 | 1 | 1 | TRUE |  | FALSE
2066 | 2694 |  | -17.99 | 0 | 380 | 1 | 1 | TRUE |  | FALSE
2067 | 2695 |  | -12.94 | 0 | 220 | 1 | 1 | TRUE |  | FALSE
2068 | 2696 |  | -3.78 | 0 | 150 | 1 | 1 | TRUE |  | FALSE
2069 | 2697 |  | -6.21 | 0 | 220 | 1 | 1 | TRUE |  | FALSE
2070 | 2698 |  | -3.77 | 0 | 220 | 1 | 1 | TRUE |  | FALSE
2071 | 2699 |  | -3.04 | 0 | 220 | 1 | 1 | TRUE |  | FALSE
2072 | 2700 |  | -215.65 | 0 | 380 | 1 | 1 | TRUE |  | FALSE
2073 | 2701 |  | -11.69 | 0 | 220 | 1 | 1 | TRUE |  | FALSE
2074 | 2704 |  | -30.31 | 0 | 380 | 1 | 1 | TRUE |  | FALSE
2075 | 2705 |  | -6.28 | 0 | 220 | 1 | 1 | TRUE |  | FALSE
2076 | 2706 |  | -13.51 | 0 | 150 | 1 | 1 | TRUE |  | FALSE
2077 | 2707 |  | -3.71 | 0 | 220 | 1 | 1 | TRUE |  | FALSE
2078 | 2708 |  | -3.26 | 0 | 220 | 1 | 1 | TRUE |  | FALSE
2079 | 2709 |  | -11.75 | 0 | 150 | 1 | 1 | TRUE |  | FALSE
2080 | 2710 |  | -0.36 | 0 | 220 | 1 | 1 | TRUE |  | FALSE
2081 | 2711 |  | -5.48 | 0 | 150 | 1 | 1 | TRUE |  | FALSE
2082 | 2713 |  | -4.83 | 0 | 220 | 1 | 1 | TRUE |  | FALSE
2083 | 2714 |  | -342.15 | 0 | 380 | 1 | 1 | TRUE |  | FALSE
2084 | 2716 |  | -15.46 | 0 | 220 | 1 | 1 | TRUE |  | FALSE
2085 | 2717 |  | -0.51 | 0 | 220 | 1 | 1 | TRUE |  | FALSE
2086 | 2718 |  | -6.77 | 0 | 150 | 1 | 1 | TRUE |  | FALSE
2087 | 2720 |  | -1.88 | 0 | 220 | 1 | 1 | TRUE |  | FALSE
2088 | 2721 |  | -44.95 | 0 | 380 | 1 | 1 | TRUE |  | FALSE
2089 | 2722 |  | -1.05 | 0 | 150 | 1 | 1 | TRUE |  | FALSE
2090 | 2723 |  | -10.95 | 0 | 220 | 1 | 1 | TRUE |  | FALSE
2091 | 2724 |  | -2.24 | 0 | 150 | 1 | 1 | TRUE |  | FALSE
2092 | 2725 |  | -1.52 | 0 | 220 | 1 | 1 | TRUE |  | FALSE
2093 | 2726 |  | -15.55 | 0 | 220 | 1 | 1 | TRUE |  | FALSE
2094 | 2727 |  | -3.45 | 0 | 220 | 1 | 1 | TRUE |  | FALSE
2095 | 2728 |  | -0.17 | 0 | 220 | 1 | 1 | TRUE |  | FALSE
2096 | 2729 |  | 0.88125 | 0.18076 | 380 | 1 | 1 | TRUE |  | FALSE
2097 | 2730 |  | -13.25 | 0 | 220 | 1 | 1 | TRUE |  | FALSE
2098 | 2731 |  | -12.59 | 0 | 220 | 1 | 1 | TRUE |  | FALSE
2099 | 2733 |  | -22.17 | 0 | 220 | 1 | 1 | TRUE |  | FALSE
2100 | 2734 |  | -3.95 | 0 | 220 | 1 | 1 | TRUE |  | FALSE
2101 | 2735 |  | -1.52 | 0 | 110 | 1 | 1 | TRUE |  | FALSE
2102 | 2736 |  | -5.36 | 0 | 220 | 1 | 1 | TRUE |  | FALSE
2103 | 2737 |  | -18.7 | 0 | 220 | 1 | 1 | TRUE |  | FALSE
2104 | 2738 |  | -129.47 | 0 | 380 | 1 | 1 | TRUE |  | FALSE
2105 | 2741 |  | -1.87 | 0 | 220 | 1 | 1 | TRUE |  | FALSE
2106 | 2742 |  | -26.04 | 0 | 220 | 1 | 1 | TRUE |  | FALSE
2107 | 2744 |  | -1.03 | 0 | 220 | 1 | 1 | TRUE |  | FALSE
2108 | 2745 |  | -0.95 | 0 | 110 | 1 | 1 | TRUE |  | FALSE
2109 | 2746 |  | -1.47 | 0 | 220 | 1 | 1 | TRUE |  | FALSE
2110 | 2747 |  | -3.86 | 0 | 150 | 1 | 1 | TRUE |  | FALSE
2111 | 2748 |  | -0.42 | 0 | 110 | 1 | 1 | TRUE |  | FALSE
2112 | 2749 |  | 1.392 | 0 | 380 | 1 | 1 | TRUE |  | FALSE
2113 | 2750 |  | -102.7087 | 0 | 380 | 1 | 1 | TRUE |  | FALSE
2114 | 2751 |  | -3.59 | 0 | 220 | 1 | 1 | TRUE |  | FALSE
2115 | 2753 |  | -25.9 | 0 | 220 | 1 | 1 | TRUE |  | FALSE
2116 | 2756 |  | -0.09 | 0 | 220 | 1 | 1 | TRUE |  | FALSE
2117 | 2758 |  | -11.23 | 0 | 220 | 1 | 1 | TRUE |  | FALSE
2118 | 2759 |  | -1.13 | 0 | 220 | 1 | 1 | TRUE |  | FALSE
2119 | 2760 |  | -2.26 | 0 | 110 | 1 | 1 | TRUE |  | FALSE
2120 | 2761 |  | -16.37 | 0 | 380 | 1 | 1 | TRUE |  | FALSE
2121 | 2762 |  | -32.32 | 0 | 220 | 1 | 1 | TRUE |  | FALSE
2122 | 2764 |  | -6.21 | 0 | 220 | 1 | 1 | TRUE |  | FALSE
2123 | 2765 |  | -108.21 | 0 | 380 | 1 | 1 | TRUE |  | FALSE
2124 | 2766 |  | -3.13 | 0 | 220 | 1 | 1 | TRUE |  | FALSE
2125 | 2767 |  | -9.94 | 0 | 220 | 1 | 1 | TRUE |  | FALSE
2126 | 2769 |  | -0.05 | 0 | 220 | 1 | 1 | TRUE |  | FALSE
2127 | 2771 |  | -2.32 | 0 | 220 | 1 | 1 | TRUE |  | FALSE
2128 | 2773 |  | -4.39 | 0 | 220 | 1 | 1 | TRUE |  | FALSE
2129 | 2775 |  | -2.78 | 0 | 220 | 1 | 1 | TRUE |  | FALSE
2130 | 2778 |  | -11.04 | 0 | 220 | 1 | 1 | TRUE |  | FALSE
2131 | 2780 |  | -7.04 | 0 | 150 | 1 | 1 | TRUE |  | FALSE
2132 | 2781 |  | -0.17 | 0 | 220 | 1 | 1 | TRUE |  | FALSE
2133 | 2784 |  | -2.23 | 0 | 220 | 1 | 1 | TRUE |  | FALSE
2134 | 2786 |  | -14.64 | 0 | 220 | 1 | 1 | TRUE |  | FALSE
2135 | 2788 |  | -32.76 | 0 | 150 | 1 | 1 | TRUE |  | FALSE
2136 | 2790 |  | -4.08 | 0 | 220 | 1 | 1 | TRUE |  | FALSE
2137 | 2791 |  | -2.41 | 0 | 220 | 1 | 1 | TRUE |  | FALSE
2138 | 2793 |  | -23.45 | 0 | 220 | 1 | 1 | TRUE |  | FALSE
2139 | 2794 |  | -0.46 | 0 | 150 | 1 | 1 | TRUE |  | FALSE
2140 | 2795 |  | -12.9 | 0 | 220 | 1 | 1 | TRUE |  | FALSE
2141 | 2796 |  | -0.52 | 0 | 220 | 1 | 1 | TRUE |  | FALSE
2142 | 2797 |  | -8.1 | 0 | 220 | 1 | 1 | TRUE |  | FALSE
2143 | 2798 |  | -1.92 | 0 | 220 | 1 | 1 | TRUE |  | FALSE
2144 | 2799 |  | -4.89 | 0 | 220 | 1 | 1 | TRUE |  | FALSE
2145 | 2800 |  | -1.91 | 0 | 220 | 1 | 1 | TRUE |  | FALSE
2146 | 2801 |  | -25.246 | 0.14102 | 380 | 1 | 1 | TRUE |  | FALSE
2147 | 2802 |  | -3.0768 | 0.2059 | 380 | 1 | 1 | TRUE |  | FALSE
2148 | 2803 |  | -7.3 | 0 | 220 | 1 | 1 | TRUE |  | FALSE
2149 | 2804 |  | -7.92 | 0 | 150 | 1 | 1 | TRUE |  | FALSE
2150 | 2805 |  | -2.42 | 0 | 380 | 1 | 1 | TRUE |  | FALSE
2151 | 2806 |  | -6.61 | 0 | 220 | 1 | 1 | TRUE |  | FALSE
2152 | 2809 |  | -1.46 | 0 | 220 | 1 | 1 | TRUE |  | FALSE
2153 | 2810 |  | -3.8 | 0 | 220 | 1 | 1 | TRUE |  | FALSE
2154 | 2811 |  | -2.15 | 0 | 220 | 1 | 1 | TRUE |  | FALSE
2155 | 2813 |  | -0.28 | 0 | 220 | 1 | 1 | TRUE |  | FALSE
2156 | 2814 |  | -2 | 0 | 220 | 1 | 1 | TRUE |  | FALSE
2157 | 2816 |  | -15.26 | 0 | 380 | 1 | 1 | TRUE |  | FALSE
2158 | 2817 |  | -0.59 | 0 | 380 | 1 | 1 | TRUE |  | FALSE
2159 | 2818 |  | -9.29 | 0 | 220 | 1 | 1 | TRUE |  | FALSE
2160 | 2820 |  | -1.41 | 0 | 150 | 1 | 1 | TRUE |  | FALSE
2161 | 2821 |  | -27.89 | 0 | 150 | 1 | 1 | TRUE |  | FALSE
2162 | 2822 |  | -3.65 | 0 | 220 | 1 | 1 | TRUE |  | FALSE
2163 | 2823 |  | -34.95 | 0 | 150 | 1 | 1 | TRUE |  | FALSE
2164 | 2826 |  | -1.12 | 0 | 220 | 1 | 1 | TRUE |  | FALSE
2165 | 2828 |  | -0.31 | 0 | 220 | 1 | 1 | TRUE |  | FALSE
2166 | 2829 |  | -19.71 | 0 | 220 | 1 | 1 | TRUE |  | FALSE
2167 | 2830 |  | -16.98 | 0 | 380 | 1 | 1 | TRUE |  | FALSE
2168 | 2832 |  | -1.24 | 0 | 220 | 1 | 1 | TRUE |  | FALSE
2169 | 2833 |  | -4.13 | 0 | 150 | 1 | 1 | TRUE |  | FALSE
2170 | 2834 |  | -0.88 | 0 | 110 | 1 | 1 | TRUE |  | FALSE
2171 | 2835 |  | -0.19 | 0 | 220 | 1 | 1 | TRUE |  | FALSE
2172 | 2836 |  | -24.25 | 0 | 220 | 1 | 1 | TRUE |  | FALSE
2173 | 2837 |  | -6.62 | 0 | 220 | 1 | 1 | TRUE |  | FALSE
2174 | 2841 |  | -1.15 | 0 | 110 | 1 | 1 | TRUE |  | FALSE
2175 | 2843 |  | -5.01 | 0 | 220 | 1 | 1 | TRUE |  | FALSE
2176 | 2844 |  | -5.92 | 0 | 220 | 1 | 1 | TRUE |  | FALSE
2177 | 2845 |  | -81.15 | 0 | 380 | 1 | 1 | TRUE |  | FALSE
2178 | 2846 |  | -17.2 | 0 | 220 | 1 | 1 | TRUE |  | FALSE
2179 | 2847 |  | -6.93 | 0 | 220 | 1 | 1 | TRUE |  | FALSE
2180 | 2848 |  | -5.57 | 0 | 220 | 1 | 1 | TRUE |  | FALSE
2181 | 2850 |  | -1.28 | 0 | 220 | 1 | 1 | TRUE |  | FALSE
2182 | 2852 |  | -0.1 | 0 | 220 | 1 | 1 | TRUE |  | FALSE
2183 | 2853 |  | -18.5 | 0 | 220 | 1 | 1 | TRUE |  | FALSE
2184 | 2854 |  | -55.14 | 0 | 220 | 1 | 1 | TRUE |  | FALSE
2185 | 2855 |  | -2.34 | 0 | 220 | 1 | 1 | TRUE |  | FALSE
2186 | 2857 |  | -8.24 | 0 | 220 | 1 | 1 | TRUE |  | FALSE
2187 | 2858 |  | -27.1852 | 0 | 380 | 1 | 1 | TRUE |  | FALSE
2188 | 2859 |  | -0.89 | 0 | 110 | 1 | 1 | TRUE |  | FALSE
2189 | 2860 |  | -122.78 | 0 | 150 | 1 | 1 | TRUE |  | FALSE
2190 | 2861 |  | -10.211 | 0 | 380 | 1 | 1 | TRUE |  | FALSE
2191 | 2862 |  | -36.68 | 0 | 220 | 1 | 1 | TRUE |  | FALSE
2192 | 2863 |  | -6.33 | 0 | 220 | 1 | 1 | TRUE |  | FALSE
2193 | 2864 |  | -154.4464 | 0 | 380 | 1 | 1 | TRUE |  | FALSE
2194 | 2865 |  | -2.92 | 0 | 110 | 1 | 1 | TRUE |  | FALSE
2195 | 2866 |  | -5.6 | 0 | 220 | 1 | 1 | TRUE |  | FALSE
2196 | 2868 |  | -0.36 | 0 | 220 | 1 | 1 | TRUE |  | FALSE

## ext_grid
| name | bus | vm_pu | va_degree | slack_weight | in_service | max_p_mw | min_p_mw | max_q_mvar | min_q_mvar
0 |  | 1313 | 1.0509 | 0 | 1 | TRUE | 4188.95 | 1333.33 | 99999 | -99999

## line
| name | std_type | from_bus | to_bus | length_km | r_ohm_per_km | x_ohm_per_km | c_nf_per_km | g_us_per_km | max_i_ka | df | parallel | type | in_service | max_loading_percent | geo
0 |  |  | 1585 | 962 | 1 | 0.8664 | 8.895 | 0 | 0 | 1.2504 | 1 | 1 | ol | TRUE | 100 | null
1 |  |  | 1585 | 2700 | 1 | 0.722 | 10.6856 | 0 | 0 | 1.3993 | 1 | 1 | ol | TRUE | 100 | null
2 |  |  | 127 | 1675 | 1 | 0.10108 | 0.82308 | 0 | 0 | 2.5996 | 1 | 1 | ol | TRUE | 100 | null
3 |  |  | 127 | 1455 | 1 | 0.08664 | 0.80864 | 0 | 0 | 2.3003 | 1 | 1 | ol | TRUE | 100 | null
4 |  |  | 1831 | 2297 | 1 | 1.6209 | 8.015 | 0 | 0 | 99999 | 1 | 1 | ol | TRUE | 100 | null
5 |  |  | 1831 | 988 | 1 | 1.65 | 7.8461 | 0 | 0 | 99999 | 1 | 1 | ol | TRUE | 100 | null
6 |  |  | 1389 | 2297 | 1 | 1.6838 | 7.6762 | 0 | 0 | 99999 | 1 | 1 | ol | TRUE | 100 | null
7 |  |  | 1389 | 988 | 1 | 1.4999 | 8.697 | 0 | 0 | 99999 | 1 | 1 | ol | TRUE | 100 | null
8 |  |  | 1600 | 2417 | 1 | 1.1422 | 6.8631 | 0 | 0 | 1.4512 | 1 | 1 | ol | TRUE | 100 | null
9 |  |  | 1600 | 2396 | 1 | 1.0498 | 7.7 | 0 | 0 | 1.3489 | 1 | 1 | ol | TRUE | 100 | null
10 |  |  | 1773 | 2019 | 1 | 0.06776 | 0.5808 | 0 | 0 | 99999 | 1 | 1 | ol | TRUE | 100 | null
11 |  |  | 1773 | 2419 | 1 | 0.10212 | 0.74488 | 0 | 0 | 99999 | 1 | 1 | ol | TRUE | 100 | null
12 |  |  | 1604 | 2019 | 1 | 0.19408 | 2.3721 | 0 | 0 | 99999 | 1 | 1 | ol | TRUE | 100 | null
13 |  |  | 1604 | 2419 | 1 | 0.106 | 0.73084 | 0 | 0 | 1.3988 | 1 | 1 | ol | TRUE | 100 | null
14 |  |  | 921 | 1867 | 1 | 0.75088 | 5.8771 | 0 | 0 | 2.2501 | 1 | 1 | ol | TRUE | 100 | null
15 |  |  | 921 | 1070 | 1 | 0.49096 | 7.2489 | 0 | 0 | 2.8001 | 1 | 1 | ol | TRUE | 100 | null
16 |  |  | 2335 | 1867 | 1 | 0.9386 | 10.0791 | 0 | 0 | 2.5996 | 1 | 1 | ol | TRUE | 100 | null
17 |  |  | 2335 | 2721 | 1 | 0.85196 | 11.6386 | 0 | 0 | 2.5495 | 1 | 1 | ol | TRUE | 100 | null
18 |  |  | 2334 | 2182 | 1 | 1.8102 | 10.1398 | 0 | 0 | 2.0995 | 1 | 1 | ol | TRUE | 100 | null
19 |  |  | 2334 | 1345 | 1 | 2.4732 | 9.4191 | 0 | 0 | 2.0995 | 1 | 1 | ol | TRUE | 100 | null
20 |  |  | 35 | 917 | 1 | 0.92416 | 10.3246 | 0 | 0 | 2.2501 | 1 | 1 | ol | TRUE | 100 | null
21 |  |  | 35 | 1364 | 1 | 1.2852 | 10.2813 | 0 | 0 | 1.9493 | 1 | 1 | ol | TRUE | 100 | null
22 |  |  | 1559 | 208 | 1 | 0.69312 | 8.0142 | 0 | 0 | 1.4996 | 1 | 1 | ol | TRUE | 100 | null
23 |  |  | 1559 | 2427 | 1 | 0.67868 | 8.173 | 0 | 0 | 1.65 | 1 | 1 | ol | TRUE | 100 | null
24 |  |  | 2125 | 208 | 1 | 0.66424 | 7.5666 | 0 | 0 | 1.5999 | 1 | 1 | ol | TRUE | 100 | null
25 |  |  | 2125 | 2427 | 1 | 0.75088 | 7.4222 | 0 | 0 | 1.5999 | 1 | 1 | ol | TRUE | 100 | null
26 |  |  | 2004 | 1530 | 1 | 0.41876 | 4.3031 | 0 | 0 | 2.4507 | 1 | 1 | ol | TRUE | 100 | null
27 |  |  | 2004 | 1869 | 1 | 0.4332 | 4.202 | 0 | 0 | 2.3003 | 1 | 1 | ol | TRUE | 100 | null
28 |  |  | 2210 | 2281 | 1 | 0.60648 | 38.497 | 0 | 0 | 1.8004 | 1 | 1 | ol | TRUE | 100 | null
29 |  |  | 1467 | 1609 | 1 | 0.83752 | 7.711 | 0 | 0 | 2.8503 | 1 | 1 | ol | TRUE | 100 | null
30 |  |  | 1467 | 976 | 1 | 0.77976 | 8.5052 | 0 | 0 | 2.8001 | 1 | 1 | ol | TRUE | 100 | null
31 |  |  | 1129 | 2694 | 1 | 0.51984 | 7.0034 | 0 | 0 | 99999 | 1 | 1 | ol | TRUE | 100 | null
32 |  |  | 1129 | 1921 | 1 | 0.60648 | 5.9926 | 0 | 0 | 99999 | 1 | 1 | ol | TRUE | 100 | null
33 |  |  | 792 | 2415 | 1 | 1.6209 | 11.8338 | 0 | 0 | 1.4512 | 1 | 1 | ol | TRUE | 100 | null
34 |  |  | 792 | 1534 | 1 | 1.588 | 12.0661 | 0 | 0 | 1.4512 | 1 | 1 | ol | TRUE | 100 | null
35 |  |  | 2163 | 1045 | 1 | 0 | 0.66424 | 0 | 0 | 1.1501 | 1 | 1 | ol | TRUE | 100 | null
36 |  |  | 2588 | 1485 | 1 | 0.76532 | 8.4763 | 0 | 0 | 2.6999 | 1 | 1 | ol | TRUE | 100 | null
37 |  |  | 2588 | 1714 | 1 | 0.7942 | 9.617 | 0 | 0 | 2.5996 | 1 | 1 | ol | TRUE | 100 | null
38 |  |  | 1056 | 543 | 1 | 0.73644 | 8.8662 | 0 | 0 | 99999 | 1 | 1 | ol | TRUE | 100 | null
39 |  |  | 1056 | 1921 | 1 | 0.62092 | 5.8626 | 0 | 0 | 99999 | 1 | 1 | ol | TRUE | 100 | null
40 |  |  | 307 | 1888 | 1 | 1.0701 | 6.9788 | 0 | 0 | 1.1495 | 1 | 1 | ol | TRUE | 100 | null
41 |  |  | 307 | 988 | 1 | 1.0498 | 6.4609 | 0 | 0 | 1.1993 | 1 | 1 | ol | TRUE | 100 | null
42 |  |  | 1865 | 1627 | 1 | 0.47652 | 1.4584 | 0 | 0 | 1.2504 | 1 | 1 | ol | TRUE | 100 | null
43 |  |  | 2462 | 1627 | 1 | 0.40432 | 1.5018 | 0 | 0 | 1.1501 | 1 | 1 | ol | TRUE | 100 | null
44 |  |  | 1359 | 1401 | 1 | 0.82308 | 10.2524 | 0 | 0 | 2.4507 | 1 | 1 | ol | TRUE | 100 | null
45 |  |  | 1359 | 1921 | 1 | 0.82308 | 10.0647 | 0 | 0 | 2.4507 | 1 | 1 | ol | TRUE | 100 | null
46 |  |  | 125 | 2329 | 1 | 0.1444 | 1.7184 | 0 | 0 | 2.75 | 1 | 1 | ol | TRUE | 100 | null
47 |  |  | 125 | 1746 | 1 | 0.1444 | 1.8772 | 0 | 0 | 2.4507 | 1 | 1 | ol | TRUE | 100 | null
48 |  |  | 1487 | 2650 | 1 | 0.12996 | 1.7472 | 0 | 0 | 2.3003 | 1 | 1 | ol | TRUE | 100 | null
49 |  |  | 1487 | 1349 | 1 | 0.1444 | 1.935 | 0 | 0 | 1.9007 | 1 | 1 | ol | TRUE | 100 | null
50 |  |  | 1542 | 678 | 1 | 0.56316 | 6.8446 | 0 | 0 | 2.8001 | 1 | 1 | ol | TRUE | 100 | null
51 |  |  | 1542 | 552 | 1 | 0.6498 | 6.7435 | 0 | 0 | 2.2 | 1 | 1 | ol | TRUE | 100 | null
52 |  |  | 2381 | 678 | 1 | 0.75088 | 8.1875 | 0 | 0 | 2.4993 | 1 | 1 | ol | TRUE | 100 | null
53 |  |  | 2381 | 534 | 1 | 0.77976 | 9.6315 | 0 | 0 | 1.9995 | 1 | 1 | ol | TRUE | 100 | null
54 |  |  | 962 | 199 | 1 | 1.0541 | 13.0682 | 0 | 0 | 1.8004 | 1 | 1 | ol | TRUE | 100 | null
55 |  |  | 2801 | 1525 | 1 | 2.7725 | 33.1542 | 0 | 0 | 1.3507 | 1 | 1 | ol | TRUE | 100 | null
56 |  |  | 576 | 2019 | 1 | 6.926 | 28.5512 | 0 | 0 | 99999 | 1 | 1 | ol | TRUE | 100 | null
57 |  |  | 2019 | 453 | 1 | 12.6179 | 34.6931 | 0 | 0 | 99999 | 1 | 1 | ol | TRUE | 100 | null
58 |  |  | 1867 | 2107 | 1 | 0.77976 | 6.7146 | 0 | 0 | 2.4006 | 1 | 1 | ol | TRUE | 100 | null
59 |  |  | 1867 | 709 | 1 | 1.8194 | 16.2306 | 0 | 0 | 2.4507 | 1 | 1 | ol | TRUE | 100 | null
60 |  |  | 1867 | 2219 | 1 | 0.69312 | 7.6099 | 0 | 0 | 2.3504 | 1 | 1 | ol | TRUE | 100 | null
61 |  |  | 1867 | 1937 | 1 | 1.1841 | 13.5447 | 0 | 0 | 2.4006 | 1 | 1 | ol | TRUE | 100 | null
62 |  |  | 622 | 2856 | 1 | 0.063 | 0.78795 | 0 | 0 | 99999 | 1 | 1 | ol | TRUE | 100 | null
63 |  |  | 622 | 1085 | 1 | 155.5801 | 993.31 | 0 | 0 | 99999 | 1 | 1 | ol | TRUE | 100 | null
64 |  |  | 622 | 292 | 1 | 4.509 | 20.61 | 0 | 0 | 99999 | 1 | 1 | ol | TRUE | 100 | null
65 |  |  | 622 | 67 | 1 | 189.43 | 1072.8999 | 0 | 0 | 99999 | 1 | 1 | ol | TRUE | 100 | null
66 |  |  | 622 | 2103 | 1 | 5.85 | 20.133 | 0 | 0 | 99999 | 1 | 1 | ol | TRUE | 100 | null
67 |  |  | 622 | 2776 | 1 | 0.59198 | 2.675 | 0 | 0 | 1.1509 | 1 | 1 | ol | TRUE | 100 | null
68 |  |  | 622 | 1774 | 1 | 162.72 | 437.4 | 0 | 0 | 99999 | 1 | 1 | ol | TRUE | 100 | null
69 |  |  | 2856 | 292 | 1 | 35.138 | 123.0201 | 0 | 0 | 99999 | 1 | 1 | ol | TRUE | 100 | null
70 |  |  | 2856 | 2103 | 1 | 37.982 | 130.6399 | 0 | 0 | 99999 | 1 | 1 | ol | TRUE | 100 | null
71 |  |  | 2856 | 2776 | 1 | 4.325 | 15.347 | 0 | 0 | 99999 | 1 | 1 | ol | TRUE | 100 | null
72 |  |  | 2647 | 514 | 1 | 0.56316 | 5.5738 | 0 | 0 | 2.1499 | 1 | 1 | ol | TRUE | 100 | null
73 |  |  | 2647 | 368 | 1 | 1.3862 | 16.4327 | 0 | 0 | 2.2 | 1 | 1 | ol | TRUE | 100 | null
74 |  |  | 2647 | 2816 | 1 | 0.53428 | 4.693 | 0 | 0 | 2.1499 | 1 | 1 | ol | TRUE | 100 | null
75 |  |  | 2647 | 2761 | 1 | 0.41876 | 4.8952 | 0 | 0 | 2.4006 | 1 | 1 | ol | TRUE | 100 | null
76 |  |  | 1085 | 717 | 1 | 2.128 | 35.746 | 0 | 0 | 99999 | 1 | 1 | ol | TRUE | 100 | null
77 |  |  | 717 | 1375 | 1 | 0 | 0.04995 | 0 | 0 | 99999 | 1 | 1 | ol | TRUE | 100 | null
78 |  |  | 2103 | 717 | 1 | 70.414 | 1604.4001 | 0 | 0 | 99999 | 1 | 1 | ol | TRUE | 100 | null
79 |  |  | 2336 | 717 | 1 | 55.721 | 242.08 | 0 | 0 | 99999 | 1 | 1 | ol | TRUE | 100 | null
80 |  |  | 1377 | 717 | 1 | 13.626 | 41.877 | 0 | 0 | 99999 | 1 | 1 | ol | TRUE | 100 | null
81 |  |  | 2574 | 717 | 1 | 482.06 | 978.2399 | 0 | 0 | 99999 | 1 | 1 | ol | TRUE | 100 | null
82 |  |  | 1586 | 717 | 1 | 16.047 | 240.5 | 0 | 0 | 99999 | 1 | 1 | ol | TRUE | 100 | null
83 |  |  | 80 | 717 | 1 | 5.103 | 19.467 | 0 | 0 | 99999 | 1 | 1 | ol | TRUE | 100 | null
84 |  |  | 763 | 717 | 1 | 451.75 | 1011.1999 | 0 | 0 | 99999 | 1 | 1 | ol | TRUE | 100 | null
85 |  |  | 1444 | 717 | 1 | 1.3901 | 6.5111 | 0 | 0 | 99999 | 1 | 1 | ol | TRUE | 100 | null
86 |  |  | 1397 | 717 | 1 | 6.235 | 58.714 | 0 | 0 | 99999 | 1 | 1 | ol | TRUE | 100 | null
87 |  |  | 1085 | 1721 | 1 | 0 | 0.04995 | 0 | 0 | 1.1509 | 1 | 1 | ol | TRUE | 100 | null
88 |  |  | 1422 | 1085 | 1 | 1.557 | 75.91 | 0 | 0 | 99999 | 1 | 1 | ol | TRUE | 100 | null
89 |  |  | 67 | 1085 | 1 | 5.848 | 22.608 | 0 | 0 | 99999 | 1 | 1 | ol | TRUE | 100 | null
90 |  |  | 2103 | 1085 | 1 | 18.835 | 194.58 | 0 | 0 | 99999 | 1 | 1 | ol | TRUE | 100 | null
91 |  |  | 2336 | 1085 | 1 | 100.66 | 418.97 | 0 | 0 | 99999 | 1 | 1 | ol | TRUE | 100 | null
92 |  |  | 1377 | 1085 | 1 | 13.988 | 34.468 | 0 | 0 | 99999 | 1 | 1 | ol | TRUE | 100 | null
93 |  |  | 2574 | 1085 | 1 | 560.8199 | 1063.3001 | 0 | 0 | 99999 | 1 | 1 | ol | TRUE | 100 | null
94 |  |  | 1586 | 1085 | 1 | 4.561 | 18.549 | 0 | 0 | 99999 | 1 | 1 | ol | TRUE | 100 | null
95 |  |  | 80 | 1085 | 1 | 25.686 | 399.9501 | 0 | 0 | 99999 | 1 | 1 | ol | TRUE | 100 | null
96 |  |  | 1774 | 1085 | 1 | 129.37 | 673.3301 | 0 | 0 | 99999 | 1 | 1 | ol | TRUE | 100 | null
97 |  |  | 763 | 1085 | 1 | 424.5901 | 1116.9999 | 0 | 0 | 99999 | 1 | 1 | ol | TRUE | 100 | null
98 |  |  | 1444 | 1085 | 1 | 56.425 | 183.92 | 0 | 0 | 99999 | 1 | 1 | ol | TRUE | 100 | null
99 |  |  | 1397 | 1085 | 1 | 1.586 | 6.662 | 0 | 0 | 99999 | 1 | 1 | ol | TRUE | 100 | null
100 |  |  | 1721 | 1422 | 1 | 0.68602 | 4.5491 | 0 | 0 | 99999 | 1 | 1 | ol | TRUE | 100 | null
101 |  |  | 1375 | 1422 | 1 | 0.65497 | 4.559 | 0 | 0 | 99999 | 1 | 1 | ol | TRUE | 100 | null
102 |  |  | 1525 | 881 | 1 | 0.05776 | 0.59204 | 0 | 0 | 1.1501 | 1 | 1 | ol | TRUE | 100 | null
103 |  |  | 1525 | 199 | 1 | 1.2563 | 15.6963 | 0 | 0 | 1.9493 | 1 | 1 | ol | TRUE | 100 | null
104 |  |  | 1525 | 325 | 1 | 0.05776 | 0.66424 | 0 | 0 | 1.1501 | 1 | 1 | ol | TRUE | 100 | null
105 |  |  | 1525 | 199 | 1 | 1.3718 | 13.3426 | 0 | 0 | 2.2501 | 1 | 1 | ol | TRUE | 100 | null
106 |  |  | 576 | 1601 | 1 | 255.5602 | 1275.9 | 0 | 0 | 99999 | 1 | 1 | ol | TRUE | 100 | null
107 |  |  | 576 | 453 | 1 | 15.503 | 62.271 | 0 | 0 | 99999 | 1 | 1 | ol | TRUE | 100 | null
108 |  |  | 514 | 2394 | 1 | 0.63536 | 4.6208 | 0 | 0 | 2.4993 | 1 | 1 | ol | TRUE | 100 | null
109 |  |  | 514 | 786 | 1 | 0.66424 | 7.0612 | 0 | 0 | 2.5996 | 1 | 1 | ol | TRUE | 100 | null
110 |  |  | 2816 | 2394 | 1 | 0.4332 | 5.0829 | 0 | 0 | 2.4006 | 1 | 1 | ol | TRUE | 100 | null
111 |  |  | 2816 | 25 | 1 | 0.73644 | 6.5558 | 0 | 0 | 2.4993 | 1 | 1 | ol | TRUE | 100 | null
112 |  |  | 413 | 199 | 1 | 0.98192 | 10.7722 | 0 | 0 | 2.4507 | 1 | 1 | ol | TRUE | 100 | null
113 |  |  | 413 | 2655 | 1 | 1.3429 | 14.7577 | 0 | 0 | 2.6497 | 1 | 1 | ol | TRUE | 100 | null
114 |  |  | 2655 | 430 | 1 | 0.05776 | 0.5776 | 0 | 0 | 2.2501 | 1 | 1 | ol | TRUE | 100 | null
115 |  |  | 2655 | 2761 | 1 | 1.1263 | 10.0791 | 0 | 0 | 2.6497 | 1 | 1 | ol | TRUE | 100 | null
116 |  |  | 368 | 531 | 1 | 0.05776 | 0.62092 | 0 | 0 | 2.4006 | 1 | 1 | ol | TRUE | 100 | null
117 |  |  | 368 | 2178 | 1 | 0.361 | 4.462 | 0 | 0 | 2.5495 | 1 | 1 | ol | TRUE | 100 | null
118 |  |  | 276 | 2394 | 1 | 0.67868 | 7.7687 | 0 | 0 | 2.4507 | 1 | 1 | ol | TRUE | 100 | null
119 |  |  | 665 | 2394 | 1 | 0.66424 | 7.9131 | 0 | 0 | 2.6497 | 1 | 1 | ol | TRUE | 100 | null
120 |  |  | 665 | 1843 | 1 | 0.23104 | 2.4981 | 0 | 0 | 2.8001 | 1 | 1 | ol | TRUE | 100 | null
121 |  |  | 665 | 1937 | 1 | 2.397 | 21.2412 | 0 | 0 | 2.6497 | 1 | 1 | ol | TRUE | 100 | null
122 |  |  | 276 | 2394 | 1 | 0.73644 | 7.3933 | 0 | 0 | 2.6999 | 1 | 1 | ol | TRUE | 100 | null
123 |  |  | 2066 | 2761 | 1 | 0.30324 | 3.5811 | 0 | 0 | 2.3003 | 1 | 1 | ol | TRUE | 100 | null
124 |  |  | 67 | 1422 | 1 | 0.98798 | 4.88 | 0 | 0 | 1.1008 | 1 | 1 | ol | TRUE | 100 | null
125 |  |  | 760 | 1937 | 1 | 0.34656 | 4.1732 | 0 | 0 | 2.4993 | 1 | 1 | ol | TRUE | 100 | null
126 |  |  | 292 | 1094 | 1 | 0 | 0.04995 | 0 | 0 | 1.301 | 1 | 1 | ol | TRUE | 100 | null
127 |  |  | 292 | 2776 | 1 | 4.023 | 22.606 | 0 | 0 | 99999 | 1 | 1 | ol | TRUE | 100 | null
128 |  |  | 1094 | 895 | 1 | 1.453 | 8.996 | 0 | 0 | 99999 | 1 | 1 | ol | TRUE | 100 | null
129 |  |  | 67 | 2103 | 1 | 23.884 | 223.4999 | 0 | 0 | 99999 | 1 | 1 | ol | TRUE | 100 | null
130 |  |  | 67 | 1774 | 1 | 157.4501 | 727.27 | 0 | 0 | 99999 | 1 | 1 | ol | TRUE | 100 | null
131 |  |  | 2776 | 2103 | 1 | 57.8381 | 98.082 | 0 | 0 | 99999 | 1 | 1 | ol | TRUE | 100 | null
132 |  |  | 1774 | 2103 | 1 | 0.62303 | 2.576 | 0 | 0 | 99999 | 1 | 1 | ol | TRUE | 100 | null
133 |  |  | 199 | 2571 | 1 | 0.49096 | 4.4042 | 0 | 0 | 2.4006 | 1 | 1 | ol | TRUE | 100 | null
134 |  |  | 199 | 2178 | 1 | 1.7761 | 18.1222 | 0 | 0 | 2.8001 | 1 | 1 | ol | TRUE | 100 | null
135 |  |  | 199 | 2867 | 1 | 0.08664 | 0.9386 | 0 | 0 | 2.1499 | 1 | 1 | ol | TRUE | 100 | null
136 |  |  | 199 | 2460 | 1 | 0.08664 | 0.90972 | 0 | 0 | 2.3003 | 1 | 1 | ol | TRUE | 100 | null
137 |  |  | 199 | 1916 | 1 | 0.08664 | 0.7942 | 0 | 0 | 2.6497 | 1 | 1 | ol | TRUE | 100 | null
138 |  |  | 199 | 1668 | 1 | 1.1408 | 13.9779 | 0 | 0 | 2.0496 | 1 | 1 | ol | TRUE | 100 | null
139 |  |  | 199 | 2095 | 1 | 0.10108 | 1.1408 | 0 | 0 | 99999 | 1 | 1 | ol | TRUE | 100 | null
140 |  |  | 243 | 1021 | 1 | 0 | 0.04995 | 0 | 0 | 1.4511 | 1 | 1 | ol | TRUE | 100 | null
141 |  |  | 2336 | 243 | 1 | 464.44 | 1697.6999 | 0 | 0 | 99999 | 1 | 1 | ol | TRUE | 100 | null
142 |  |  | 2247 | 243 | 1 | 34.585 | 108.56 | 0 | 0 | 99999 | 1 | 1 | ol | TRUE | 100 | null
143 |  |  | 2574 | 243 | 1 | 3.557 | 27.828 | 0 | 0 | 99999 | 1 | 1 | ol | TRUE | 100 | null
144 |  |  | 763 | 243 | 1 | 13.045 | 81.77 | 0 | 0 | 99999 | 1 | 1 | ol | TRUE | 100 | null
145 |  |  | 1444 | 243 | 1 | 155.97 | 494.3 | 0 | 0 | 99999 | 1 | 1 | ol | TRUE | 100 | null
146 |  |  | 1397 | 243 | 1 | 126.0801 | 539.0701 | 0 | 0 | 99999 | 1 | 1 | ol | TRUE | 100 | null
147 |  |  | 1668 | 708 | 1 | 0.34656 | 3.0757 | 0 | 0 | 1.1501 | 1 | 1 | ol | TRUE | 100 | null
148 |  |  | 1668 | 2362 | 1 | 1.3429 | 12.765 | 0 | 0 | 1.9493 | 1 | 1 | ol | TRUE | 100 | null
149 |  |  | 2776 | 682 | 1 | 0 | 0.04995 | 0 | 0 | 1.2009 | 1 | 1 | ol | TRUE | 100 | null
150 |  |  | 1143 | 1843 | 1 | 0.25992 | 2.9458 | 0 | 0 | 2.6999 | 1 | 1 | ol | TRUE | 100 | null
151 |  |  | 1768 | 1843 | 1 | 0.25992 | 3.0035 | 0 | 0 | 1.1501 | 1 | 1 | ol | TRUE | 100 | null
152 |  |  | 1009 | 1571 | 1 | 0 | 0.04995 | 0 | 0 | 99999 | 1 | 1 | ol | TRUE | 100 | null
153 |  |  | 2336 | 1009 | 1 | 4.653 | 21.013 | 0 | 0 | 99999 | 1 | 1 | ol | TRUE | 100 | null
154 |  |  | 1377 | 1009 | 1 | 175 | 1666.8 | 0 | 0 | 99999 | 1 | 1 | ol | TRUE | 100 | null
155 |  |  | 1009 | 2247 | 1 | 1.989 | 16.407 | 0 | 0 | 99999 | 1 | 1 | ol | TRUE | 100 | null
156 |  |  | 80 | 1009 | 1 | 29.626 | 1866.5001 | 0 | 0 | 99999 | 1 | 1 | ol | TRUE | 100 | null
157 |  |  | 1009 | 513 | 1 | 18.554 | 127.85 | 0 | 0 | 99999 | 1 | 1 | ol | TRUE | 100 | null
158 |  |  | 1571 | 513 | 1 | 0.945 | 5.904 | 0 | 0 | 99999 | 1 | 1 | ol | TRUE | 100 | null
159 |  |  | 2520 | 2518 | 1 | 0.44764 | 4.5775 | 0 | 0 | 1.9007 | 1 | 1 | ol | TRUE | 100 | null
160 |  |  | 2520 | 2394 | 1 | 0.62092 | 7.1911 | 0 | 0 | 2.2501 | 1 | 1 | ol | TRUE | 100 | null
161 |  |  | 2802 | 2394 | 1 | 0.60648 | 7.3355 | 0 | 0 | 2.5996 | 1 | 1 | ol | TRUE | 100 | null
162 |  |  | 2336 | 1377 | 1 | 24.901 | 173.9401 | 0 | 0 | 99999 | 1 | 1 | ol | TRUE | 100 | null
163 |  |  | 2336 | 2247 | 1 | 2.052 | 8.462 | 0 | 0 | 99999 | 1 | 1 | ol | TRUE | 100 | null
164 |  |  | 2336 | 2574 | 1 | 22.061 | 134.71 | 0 | 0 | 99999 | 1 | 1 | ol | TRUE | 100 | null
165 |  |  | 2336 | 1586 | 1 | 4.282 | 261.0801 | 0 | 0 | 99999 | 1 | 1 | ol | TRUE | 100 | null
166 |  |  | 2336 | 80 | 1 | 5.416 | 206.0399 | 0 | 0 | 99999 | 1 | 1 | ol | TRUE | 100 | null
167 |  |  | 763 | 2336 | 1 | 333.9601 | 1007.8 | 0 | 0 | 99999 | 1 | 1 | ol | TRUE | 100 | null
168 |  |  | 1444 | 2336 | 1 | 2.605 | 14.236 | 0 | 0 | 99999 | 1 | 1 | ol | TRUE | 100 | null
169 |  |  | 1397 | 2336 | 1 | 147.35 | 413.8 | 0 | 0 | 99999 | 1 | 1 | ol | TRUE | 100 | null
170 |  |  | 2336 | 513 | 1 | 4.961 | 22.671 | 0 | 0 | 99999 | 1 | 1 | ol | TRUE | 100 | null
171 |  |  | 1377 | 2247 | 1 | 103.4701 | 586.06 | 0 | 0 | 99999 | 1 | 1 | ol | TRUE | 100 | null
172 |  |  | 1377 | 2574 | 1 | 522.0499 | 1369.8 | 0 | 0 | 99999 | 1 | 1 | ol | TRUE | 100 | null
173 |  |  | 1377 | 1586 | 1 | 1.433 | 10.82 | 0 | 0 | 99999 | 1 | 1 | ol | TRUE | 100 | null
174 |  |  | 1377 | 80 | 1 | 1.492 | 9.72 | 0 | 0 | 99999 | 1 | 1 | ol | TRUE | 100 | null
175 |  |  | 763 | 1377 | 1 | 577.6299 | 1522.6 | 0 | 0 | 99999 | 1 | 1 | ol | TRUE | 100 | null
176 |  |  | 1444 | 1377 | 1 | 69.725 | 273.19 | 0 | 0 | 99999 | 1 | 1 | ol | TRUE | 100 | null
177 |  |  | 1397 | 1377 | 1 | 2.068 | 9.74 | 0 | 0 | 99999 | 1 | 1 | ol | TRUE | 100 | null
178 |  |  | 1377 | 513 | 1 | 155.48 | 1178.9001 | 0 | 0 | 99999 | 1 | 1 | ol | TRUE | 100 | null
179 |  |  | 1601 | 453 | 1 | 1.2918 | 8.3151 | 0 | 0 | 99999 | 1 | 1 | ol | TRUE | 100 | null
180 |  |  | 2518 | 1699 | 1 | 1.0686 | 10.0214 | 0 | 0 | 1.9007 | 1 | 1 | ol | TRUE | 100 | null
181 |  |  | 2518 | 2394 | 1 | 0.98192 | 11.552 | 0 | 0 | 2.3504 | 1 | 1 | ol | TRUE | 100 | null
182 |  |  | 2247 | 1249 | 1 | 0 | 0.04995 | 0 | 0 | 99999 | 1 | 1 | ol | TRUE | 100 | null
183 |  |  | 2574 | 2247 | 1 | 1.179 | 6.892 | 0 | 0 | 99999 | 1 | 1 | ol | TRUE | 100 | null
184 |  |  | 1586 | 2247 | 1 | 76.347 | 858.3001 | 0 | 0 | 99999 | 1 | 1 | ol | TRUE | 100 | null
185 |  |  | 80 | 2247 | 1 | 51.066 | 588.3599 | 0 | 0 | 99999 | 1 | 1 | ol | TRUE | 100 | null
186 |  |  | 763 | 2247 | 1 | 42.901 | 161.8601 | 0 | 0 | 99999 | 1 | 1 | ol | TRUE | 100 | null
187 |  |  | 1444 | 2247 | 1 | 236.2999 | 473.7501 | 0 | 0 | 99999 | 1 | 1 | ol | TRUE | 100 | null
188 |  |  | 1397 | 2247 | 1 | 322.1199 | 966.28 | 0 | 0 | 99999 | 1 | 1 | ol | TRUE | 100 | null
189 |  |  | 513 | 2247 | 1 | 5.0891 | 36.245 | 0 | 0 | 99999 | 1 | 1 | ol | TRUE | 100 | null
190 |  |  | 1699 | 500 | 1 | 1.2707 | 12.9238 | 0 | 0 | 2.75 | 1 | 1 | ol | TRUE | 100 | null
191 |  |  | 2574 | 482 | 1 | 0 | 0.04995 | 0 | 0 | 1.1509 | 1 | 1 | ol | TRUE | 100 | null
192 |  |  | 1586 | 2574 | 1 | 411.25 | 1747.8 | 0 | 0 | 99999 | 1 | 1 | ol | TRUE | 100 | null
193 |  |  | 763 | 2574 | 1 | 4.691 | 34.511 | 0 | 0 | 99999 | 1 | 1 | ol | TRUE | 100 | null
194 |  |  | 1444 | 2574 | 1 | 35.152 | 147.6601 | 0 | 0 | 99999 | 1 | 1 | ol | TRUE | 100 | null
195 |  |  | 1397 | 2574 | 1 | 39.712 | 200.6001 | 0 | 0 | 99999 | 1 | 1 | ol | TRUE | 100 | null
196 |  |  | 2394 | 709 | 1 | 0.96748 | 11.2199 | 0 | 0 | 2.4507 | 1 | 1 | ol | TRUE | 100 | null
197 |  |  | 1586 | 80 | 1 | 1.03 | 13.925 | 0 | 0 | 99999 | 1 | 1 | ol | TRUE | 100 | null
198 |  |  | 1586 | 895 | 1 | 3.033 | 13.347 | 0 | 0 | 99999 | 1 | 1 | ol | TRUE | 100 | null
199 |  |  | 1444 | 1586 | 1 | 14.938 | 630.59 | 0 | 0 | 99999 | 1 | 1 | ol | TRUE | 100 | null
200 |  |  | 1397 | 1586 | 1 | 43.7081 | 499.5999 | 0 | 0 | 99999 | 1 | 1 | ol | TRUE | 100 | null
201 |  |  | 1586 | 513 | 1 | 1.834 | 16.3849 | 0 | 0 | 99999 | 1 | 1 | ol | TRUE | 100 | null
202 |  |  | 80 | 895 | 1 | 3.713 | 12.461 | 0 | 0 | 99999 | 1 | 1 | ol | TRUE | 100 | null
203 |  |  | 1444 | 80 | 1 | 18.135 | 1042.6001 | 0 | 0 | 99999 | 1 | 1 | ol | TRUE | 100 | null
204 |  |  | 1397 | 80 | 1 | 187.1001 | 839.1699 | 0 | 0 | 99999 | 1 | 1 | ol | TRUE | 100 | null
205 |  |  | 80 | 513 | 1 | 1.789 | 16.684 | 0 | 0 | 99999 | 1 | 1 | ol | TRUE | 100 | null
206 |  |  | 500 | 1799 | 1 | 0.5776 | 5.2273 | 0 | 0 | 2.4507 | 1 | 1 | ol | TRUE | 100 | null
207 |  |  | 2178 | 2729 | 1 | 0.2166 | 2.5559 | 0 | 0 | 2.4006 | 1 | 1 | ol | TRUE | 100 | null
208 |  |  | 1774 | 2541 | 1 | 0 | 0.04995 | 0 | 0 | 99999 | 1 | 1 | ol | TRUE | 100 | null
209 |  |  | 96 | 1916 | 1 | 0.02888 | 0.31768 | 0 | 0 | 2.5495 | 1 | 1 | ol | TRUE | 100 | null
210 |  |  | 1444 | 763 | 1 | 6.444 | 38.9029 | 0 | 0 | 99999 | 1 | 1 | ol | TRUE | 100 | null
211 |  |  | 763 | 1397 | 1 | 3.958 | 31.59 | 0 | 0 | 99999 | 1 | 1 | ol | TRUE | 100 | null
212 |  |  | 1444 | 1397 | 1 | 1.692 | 7.135 | 0 | 0 | 99999 | 1 | 1 | ol | TRUE | 100 | null
213 |  |  | 513 | 2599 | 1 | 0 | 0.04995 | 0 | 0 | 2.1016 | 1 | 1 | ol | TRUE | 100 | null
214 |  |  | 2026 | 408 | 1 | 1.5919 | 9.24 | 0 | 0 | 1.1993 | 1 | 1 | ol | TRUE | 100 | null
215 |  |  | 2026 | 528 | 1 | 2.0178 | 12.2689 | 0 | 0 | 1.2492 | 1 | 1 | ol | TRUE | 100 | null
216 |  |  | 2026 | 1273 | 1 | 2.1248 | 11.572 | 0 | 0 | 1.1993 | 1 | 1 | ol | TRUE | 100 | null
217 |  |  | 1460 | 1318 | 1 | 2.2526 | 28.2446 | 0 | 0 | 1.9995 | 1 | 1 | ol | TRUE | 100 | null
218 |  |  | 1318 | 2284 | 1 | 0.41876 | 5.646 | 0 | 0 | 2.8001 | 1 | 1 | ol | TRUE | 100 | null
219 |  |  | 1318 | 1804 | 1 | 2.5848 | 36.4177 | 0 | 0 | 2.4993 | 1 | 1 | ol | TRUE | 100 | null
220 |  |  | 467 | 1318 | 1 | 1.1408 | 10.9166 | 0 | 0 | 2.8001 | 1 | 1 | ol | TRUE | 100 | null
221 |  |  | 1318 | 464 | 1 | 0.38988 | 4.0576 | 0 | 0 | 2.4993 | 1 | 1 | ol | TRUE | 100 | null
222 |  |  | 1318 | 464 | 1 | 0.37544 | 4.1298 | 0 | 0 | 2.3504 | 1 | 1 | ol | TRUE | 100 | null
223 |  |  | 705 | 76 | 1 | 0.136 | 1.0309 | 0 | 0 | 99999 | 1 | 1 | ol | TRUE | 100 | null
224 |  |  | 705 | 2635 | 1 | 0.2028 | 1.4472 | 0 | 0 | 99999 | 1 | 1 | ol | TRUE | 100 | null
225 |  |  | 1172 | 1488 | 1 | 0.80296 | 4.4 | 0 | 0 | 99999 | 1 | 1 | ol | TRUE | 100 | null
226 |  |  | 1172 | 1917 | 1 | 2.1248 | 16.0882 | 0 | 0 | 0.99987 | 1 | 1 | ol | TRUE | 100 | null
227 |  |  | 1840 | 2676 | 1 | 0.40704 | 2.9621 | 0 | 0 | 1.0497 | 1 | 1 | ol | TRUE | 100 | null
228 |  |  | 1840 | 58 | 1 | 1.617 | 11.055 | 0 | 0 | 1.3988 | 1 | 1 | ol | TRUE | 100 | null
229 |  |  | 1840 | 1096 | 1 | 2.812 | 20.4829 | 0 | 0 | 99999 | 1 | 1 | ol | TRUE | 100 | null
230 |  |  | 1840 | 448 | 1 | 2.3958 | 14.128 | 0 | 0 | 1.1495 | 1 | 1 | ol | TRUE | 100 | null
231 |  |  | 1840 | 1724 | 1 | 8.6588 | 37.7278 | 0 | 0 | 0.99987 | 1 | 1 | ol | TRUE | 100 | null
232 |  |  | 1840 | 1536 | 1 | 0.90024 | 6.9159 | 0 | 0 | 0.99987 | 1 | 1 | ol | TRUE | 100 | null
233 |  |  | 1840 | 735 | 1 | 1.104 | 6.9701 | 0 | 0 | 99999 | 1 | 1 | ol | TRUE | 100 | null
234 |  |  | 1403 | 915 | 1 | 0.15004 | 0.63888 | 0 | 0 | 99999 | 1 | 1 | ol | TRUE | 100 | null
235 |  |  | 1403 | 2143 | 1 | 0.65292 | 3.7268 | 0 | 0 | 0.99987 | 1 | 1 | ol | TRUE | 100 | null
236 |  |  | 1753 | 1822 | 1 | 2.8362 | 12.4582 | 0 | 0 | 1.2492 | 1 | 1 | ol | TRUE | 100 | null
237 |  |  | 1753 | 1857 | 1 | 2.691 | 9.7821 | 0 | 0 | 1.551 | 1 | 1 | ol | TRUE | 100 | null
238 |  |  | 1596 | 899 | 1 | 0.12584 | 0.56096 | 0 | 0 | 1.4512 | 1 | 1 | ol | TRUE | 100 | null
239 |  |  | 899 | 2050 | 1 | 0.28992 | 1.1708 | 0 | 0 | 1.551 | 1 | 1 | ol | TRUE | 100 | null
240 |  |  | 2059 | 2207 | 1 | 0.242 | 1.8682 | 0 | 0 | 99999 | 1 | 1 | ol | TRUE | 100 | null
241 |  |  | 2059 | 1884 | 1 | 0.51788 | 4.0119 | 0 | 0 | 1.3988 | 1 | 1 | ol | TRUE | 100 | null
242 |  |  | 2059 | 1884 | 1 | 0.52804 | 3.9252 | 0 | 0 | 99999 | 1 | 1 | ol | TRUE | 100 | null
243 |  |  | 2291 | 2059 | 1 | 0.18392 | 1.2342 | 0 | 0 | 1.3988 | 1 | 1 | ol | TRUE | 100 | null
244 |  |  | 1596 | 1992 | 1 | 0.13116 | 0.47384 | 0 | 0 | 99999 | 1 | 1 | ol | TRUE | 100 | null
245 |  |  | 736 | 521 | 1 | 0.03388 | 0.36784 | 0 | 0 | 99999 | 1 | 1 | ol | TRUE | 100 | null
246 |  |  | 736 | 2646 | 1 | 0.25216 | 1.8881 | 0 | 0 | 99999 | 1 | 1 | ol | TRUE | 100 | null
247 |  |  | 1460 | 2546 | 1 | 2.3104 | 26.5552 | 0 | 0 | 1.9007 | 1 | 1 | ol | TRUE | 100 | null
248 |  |  | 1778 | 434 | 1 | 3.7031 | 28.45 | 0 | 0 | 1.2492 | 1 | 1 | ol | TRUE | 100 | null
249 |  |  | 1778 | 1919 | 1 | 1.907 | 10.5609 | 0 | 0 | 99999 | 1 | 1 | ol | TRUE | 100 | null
250 |  |  | 1778 | 2576 | 1 | 1.6751 | 14.5442 | 0 | 0 | 1.4512 | 1 | 1 | ol | TRUE | 100 | null
251 |  |  | 1778 | 229 | 1 | 1.6311 | 8.862 | 0 | 0 | 1.1495 | 1 | 1 | ol | TRUE | 100 | null
252 |  |  | 2557 | 1333 | 1 | 0.2812 | 0.93896 | 0 | 0 | 1.299 | 1 | 1 | ol | TRUE | 100 | null
253 |  |  | 2282 | 1333 | 1 | 0.26088 | 0.832 | 0 | 0 | 99999 | 1 | 1 | ol | TRUE | 100 | null
254 |  |  | 2045 | 283 | 1 | 3.5956 | 44.403 | 0 | 0 | 2.4006 | 1 | 1 | ol | TRUE | 100 | null
255 |  |  | 283 | 1368 | 1 | 2.0216 | 20.346 | 0 | 0 | 2.5495 | 1 | 1 | ol | TRUE | 100 | null
256 |  |  | 2418 | 2033 | 1 | 3.872 | 24.215 | 0 | 0 | 0.99987 | 1 | 1 | ol | TRUE | 100 | null
257 |  |  | 2418 | 1724 | 1 | 1.0701 | 7.5601 | 0 | 0 | 1.5011 | 1 | 1 | ol | TRUE | 100 | null
258 |  |  | 445 | 1134 | 1 | 1.36 | 10.5662 | 0 | 0 | 1.2492 | 1 | 1 | ol | TRUE | 100 | null
259 |  |  | 445 | 2411 | 1 | 0.34412 | 2.3808 | 0 | 0 | 99999 | 1 | 1 | ol | TRUE | 100 | null
260 |  |  | 902 | 1872 | 1 | 0.89104 | 3.5719 | 0 | 0 | 99999 | 1 | 1 | ol | TRUE | 100 | null
261 |  |  | 902 | 1081 | 1 | 1.3789 | 4.3458 | 0 | 0 | 99999 | 1 | 1 | ol | TRUE | 100 | null
262 |  |  | 2579 | 1134 | 1 | 1.1229 | 6.8239 | 0 | 0 | 99999 | 1 | 1 | ol | TRUE | 100 | null
263 |  |  | 2579 | 1134 | 1 | 1.1471 | 6.6792 | 0 | 0 | 99999 | 1 | 1 | ol | TRUE | 100 | null
264 |  |  | 2579 | 2133 | 1 | 0.39204 | 2.222 | 0 | 0 | 1.2492 | 1 | 1 | ol | TRUE | 100 | null
265 |  |  | 2579 | 2042 | 1 | 1.074 | 5.067 | 0 | 0 | 99999 | 1 | 1 | ol | TRUE | 100 | null
266 |  |  | 1925 | 594 | 1 | 0.5232 | 4.1188 | 0 | 0 | 99999 | 1 | 1 | ol | TRUE | 100 | null
267 |  |  | 594 | 2466 | 1 | 0.42108 | 3.373 | 0 | 0 | 99999 | 1 | 1 | ol | TRUE | 100 | null
268 |  |  | 594 | 2466 | 1 | 0.42592 | 3.3062 | 0 | 0 | 99999 | 1 | 1 | ol | TRUE | 100 | null
269 |  |  | 594 | 1437 | 1 | 0.16892 | 1.1471 | 0 | 0 | 99999 | 1 | 1 | ol | TRUE | 100 | null
270 |  |  | 216 | 2007 | 1 | 1.1229 | 4.4722 | 0 | 0 | 0.99987 | 1 | 1 | ol | TRUE | 100 | null
271 |  |  | 216 | 1184 | 1 | 3.9301 | 17.758 | 0 | 0 | 1.0497 | 1 | 1 | ol | TRUE | 100 | null
272 |  |  | 690 | 2069 | 1 | 1.7042 | 13.673 | 0 | 0 | 1.2492 | 1 | 1 | ol | TRUE | 100 | null
273 |  |  | 690 | 1474 | 1 | 1.2778 | 8.5431 | 0 | 0 | 99999 | 1 | 1 | ol | TRUE | 100 | null
274 |  |  | 2365 | 2007 | 1 | 2.3522 | 10.4012 | 0 | 0 | 1.1993 | 1 | 1 | ol | TRUE | 100 | null
275 |  |  | 2365 | 2086 | 1 | 3.3062 | 16.7798 | 0 | 0 | 1.0996 | 1 | 1 | ol | TRUE | 100 | null
276 |  |  | 2365 | 2188 | 1 | 8.3301 | 52.3451 | 0 | 0 | 0.99987 | 1 | 1 | ol | TRUE | 100 | null
277 |  |  | 2365 | 2535 | 1 | 0.30492 | 2.299 | 0 | 0 | 1.0996 | 1 | 1 | ol | TRUE | 100 | null
278 |  |  | 2365 | 2535 | 1 | 0.30008 | 2.343 | 0 | 0 | 99999 | 1 | 1 | ol | TRUE | 100 | null
279 |  |  | 2045 | 782 | 1 | 1.2996 | 15.7685 | 0 | 0 | 2.8001 | 1 | 1 | ol | TRUE | 100 | null
280 |  |  | 782 | 2137 | 1 | 1.7906 | 15.8262 | 0 | 0 | 2.6999 | 1 | 1 | ol | TRUE | 100 | null
281 |  |  | 961 | 913 | 1 | 1.5541 | 0.85184 | 0 | 0 | 99999 | 1 | 1 | ol | TRUE | 100 | null
282 |  |  | 961 | 2411 | 1 | 0.73616 | 3.887 | 0 | 0 | 99999 | 1 | 1 | ol | TRUE | 100 | null
283 |  |  | 1675 | 605 | 1 | 0.722 | 6.368 | 0 | 0 | 2.1499 | 1 | 1 | ol | TRUE | 100 | null
284 |  |  | 1675 | 473 | 1 | 3.5667 | 37.1541 | 0 | 0 | 2.5996 | 1 | 1 | ol | TRUE | 100 | null
285 |  |  | 1675 | 406 | 1 | 0.60648 | 5.2995 | 0 | 0 | 1.9493 | 1 | 1 | ol | TRUE | 100 | null
286 |  |  | 2297 | 1329 | 1 | 1.1132 | 7.957 | 0 | 0 | 1.1993 | 1 | 1 | ol | TRUE | 100 | null
287 |  |  | 2297 | 1329 | 1 | 1.0938 | 8.1118 | 0 | 0 | 1.1993 | 1 | 1 | ol | TRUE | 100 | null
288 |  |  | 2297 | 1329 | 1 | 1.1132 | 7.8408 | 0 | 0 | 1.2492 | 1 | 1 | ol | TRUE | 100 | null
289 |  |  | 2297 | 1329 | 1 | 1.089 | 7.26 | 0 | 0 | 1.0996 | 1 | 1 | ol | TRUE | 100 | null
290 |  |  | 733 | 1826 | 1 | 3.524 | 17.2928 | 0 | 0 | 1.1495 | 1 | 1 | ol | TRUE | 100 | null
291 |  |  | 702 | 1826 | 1 | 0.9288 | 4.5738 | 0 | 0 | 1.1495 | 1 | 1 | ol | TRUE | 100 | null
292 |  |  | 1194 | 371 | 1 | 2.5221 | 14.428 | 0 | 0 | 1.3489 | 1 | 1 | ol | TRUE | 100 | null
293 |  |  | 1194 | 2143 | 1 | 0.31896 | 2.8362 | 0 | 0 | 99999 | 1 | 1 | ol | TRUE | 100 | null
294 |  |  | 1194 | 2143 | 1 | 0.28604 | 3.2138 | 0 | 0 | 99999 | 1 | 1 | ol | TRUE | 100 | null
295 |  |  | 1194 | 911 | 1 | 5.793 | 35.9322 | 0 | 0 | 1.3988 | 1 | 1 | ol | TRUE | 100 | null
296 |  |  | 1925 | 948 | 1 | 0.257 | 1.8968 | 0 | 0 | 99999 | 1 | 1 | ol | TRUE | 100 | null
297 |  |  | 1283 | 1048 | 1 | 0.73616 | 3.4751 | 0 | 0 | 1.1495 | 1 | 1 | ol | TRUE | 100 | null
298 |  |  | 1283 | 1048 | 1 | 0.58612 | 2.9669 | 0 | 0 | 1.2492 | 1 | 1 | ol | TRUE | 100 | null
299 |  |  | 1283 | 1490 | 1 | 3.2718 | 18.029 | 0 | 0 | 1.0996 | 1 | 1 | ol | TRUE | 100 | null
300 |  |  | 1283 | 1473 | 1 | 1.9312 | 8.756 | 0 | 0 | 0.99987 | 1 | 1 | ol | TRUE | 100 | null
301 |  |  | 2055 | 1606 | 1 | 0.16504 | 1.6408 | 0 | 0 | 99999 | 1 | 1 | ol | TRUE | 100 | null
302 |  |  | 2055 | 1273 | 1 | 0.61516 | 4.9368 | 0 | 0 | 99999 | 1 | 1 | ol | TRUE | 100 | null
303 |  |  | 2055 | 1273 | 1 | 0.605 | 5.0341 | 0 | 0 | 99999 | 1 | 1 | ol | TRUE | 100 | null
304 |  |  | 1502 | 150 | 1 | 1.2632 | 8.0591 | 0 | 0 | 99999 | 1 | 1 | ol | TRUE | 100 | null
305 |  |  | 2846 | 150 | 1 | 0.106 | 1.166 | 0 | 0 | 1.3489 | 1 | 1 | ol | TRUE | 100 | null
306 |  |  | 2086 | 2152 | 1 | 2.9088 | 13.6198 | 0 | 0 | 1.1495 | 1 | 1 | ol | TRUE | 100 | null
307 |  |  | 2152 | 2162 | 1 | 4.341 | 18.3291 | 0 | 0 | 99999 | 1 | 1 | ol | TRUE | 100 | null
308 |  |  | 2152 | 2122 | 1 | 1.1229 | 5.295 | 0 | 0 | 1.1495 | 1 | 1 | ol | TRUE | 100 | null
309 |  |  | 2045 | 2137 | 1 | 2.8302 | 34.3961 | 0 | 0 | 2.4993 | 1 | 1 | ol | TRUE | 100 | null
310 |  |  | 2045 | 2738 | 1 | 6.0937 | 51.9551 | 0 | 0 | 1.8506 | 1 | 1 | ol | TRUE | 100 | null
311 |  |  | 2045 | 2738 | 1 | 6.2092 | 50.8577 | 0 | 0 | 1.9493 | 1 | 1 | ol | TRUE | 100 | null
312 |  |  | 2625 | 2045 | 1 | 3.0035 | 24.418 | 0 | 0 | 2.3504 | 1 | 1 | ol | TRUE | 100 | null
313 |  |  | 2045 | 839 | 1 | 7.8554 | 78.5392 | 0 | 0 | 1.9007 | 1 | 1 | ol | TRUE | 100 | null
314 |  |  | 2045 | 2320 | 1 | 3.4512 | 37.5151 | 0 | 0 | 1.9995 | 1 | 1 | ol | TRUE | 100 | null
315 |  |  | 2045 | 113 | 1 | 5.7182 | 44.7062 | 0 | 0 | 2.5996 | 1 | 1 | ol | TRUE | 100 | null
316 |  |  | 2045 | 113 | 1 | 5.0973 | 50.67 | 0 | 0 | 2.3504 | 1 | 1 | ol | TRUE | 100 | null
317 |  |  | 1139 | 2732 | 1 | 0.257 | 1.8048 | 0 | 0 | 1.3489 | 1 | 1 | ol | TRUE | 100 | null
318 |  |  | 1139 | 2732 | 1 | 0.18392 | 1.21 | 0 | 0 | 99999 | 1 | 1 | ol | TRUE | 100 | null
319 |  |  | 1139 | 2732 | 1 | 0.18876 | 1.181 | 0 | 0 | 99999 | 1 | 1 | ol | TRUE | 100 | null
320 |  |  | 1139 | 1503 | 1 | 4.0462 | 21.5482 | 0 | 0 | 1.0497 | 1 | 1 | ol | TRUE | 100 | null
321 |  |  | 515 | 333 | 1 | 3.8122 | 43.7388 | 0 | 0 | 2.0997 | 1 | 1 | ol | TRUE | 100 | null
322 |  |  | 515 | 2714 | 1 | 5.7182 | 66.2652 | 0 | 0 | 1.1501 | 1 | 1 | ol | TRUE | 100 | null
323 |  |  | 2640 | 2057 | 1 | 1.9892 | 10.5168 | 0 | 0 | 1.0497 | 1 | 1 | ol | TRUE | 100 | null
324 |  |  | 2640 | 2286 | 1 | 2.9379 | 13.794 | 0 | 0 | 1.1993 | 1 | 1 | ol | TRUE | 100 | null
325 |  |  | 2504 | 778 | 1 | 0.363 | 2.2748 | 0 | 0 | 99999 | 1 | 1 | ol | TRUE | 100 | null
326 |  |  | 2598 | 778 | 1 | 0.55176 | 3.857 | 0 | 0 | 1.4512 | 1 | 1 | ol | TRUE | 100 | null
327 |  |  | 1580 | 898 | 1 | 0.51984 | 4.6786 | 0 | 0 | 1.9995 | 1 | 1 | ol | TRUE | 100 | null
328 |  |  | 1580 | 2777 | 1 | 1.3574 | 12.6206 | 0 | 0 | 1.8506 | 1 | 1 | ol | TRUE | 100 | null
329 |  |  | 770 | 2751 | 1 | 4.5932 | 24.9018 | 0 | 0 | 1.2492 | 1 | 1 | ol | TRUE | 100 | null
330 |  |  | 770 | 1517 | 1 | 5.672 | 16.3108 | 0 | 0 | 1.0497 | 1 | 1 | ol | TRUE | 100 | null
331 |  |  | 956 | 770 | 1 | 1.0648 | 5.9682 | 0 | 0 | 1.0996 | 1 | 1 | ol | TRUE | 100 | null
332 |  |  | 1298 | 701 | 1 | 0.54872 | 6.4691 | 0 | 0 | 2.0997 | 1 | 1 | ol | TRUE | 100 | null
333 |  |  | 1298 | 1804 | 1 | 1.4151 | 16.2594 | 0 | 0 | 1.4996 | 1 | 1 | ol | TRUE | 100 | null
334 |  |  | 12 | 1818 | 1 | 0.7942 | 8.9672 | 0 | 0 | 2.6999 | 1 | 1 | ol | TRUE | 100 | null
335 |  |  | 12 | 663 | 1 | 2.3537 | 18.5843 | 0 | 0 | 2.5996 | 1 | 1 | ol | TRUE | 100 | null
336 |  |  | 1936 | 1881 | 1 | 0.8712 | 9.1282 | 0 | 0 | 99999 | 1 | 1 | ol | TRUE | 100 | null
337 |  |  | 1936 | 1881 | 1 | 2.2748 | 12.085 | 0 | 0 | 99999 | 1 | 1 | ol | TRUE | 100 | null
338 |  |  | 1936 | 820 | 1 | 4.7001 | 28.8798 | 0 | 0 | 1.0497 | 1 | 1 | ol | TRUE | 100 | null
339 |  |  | 1936 | 1597 | 1 | 2.5512 | 16.7028 | 0 | 0 | 99999 | 1 | 1 | ol | TRUE | 100 | null
340 |  |  | 282 | 373 | 1 | 7.8258 | 57.7702 | 0 | 0 | 1.0996 | 1 | 1 | ol | TRUE | 100 | null
341 |  |  | 282 | 422 | 1 | 1.0938 | 7.1579 | 0 | 0 | 1.0996 | 1 | 1 | ol | TRUE | 100 | null
342 |  |  | 2676 | 446 | 1 | 0.73084 | 5.232 | 0 | 0 | 1.551 | 1 | 1 | ol | TRUE | 100 | null
343 |  |  | 215 | 1438 | 1 | 3.2923 | 31.3348 | 0 | 0 | 2.75 | 1 | 1 | ol | TRUE | 100 | null
344 |  |  | 215 | 1118 | 1 | 1.9783 | 23.0029 | 0 | 0 | 2.5996 | 1 | 1 | ol | TRUE | 100 | null
345 |  |  | 2513 | 1187 | 1 | 1.4296 | 17.4724 | 0 | 0 | 1.65 | 1 | 1 | ol | TRUE | 100 | null
346 |  |  | 2513 | 707 | 1 | 0 | 27.1616 | 0 | 0 | 1.7001 | 1 | 1 | ol | TRUE | 100 | null
347 |  |  | 2513 | 2392 | 1 | 2.0649 | 23.5372 | 0 | 0 | 1.8004 | 1 | 1 | ol | TRUE | 100 | null
348 |  |  | 2513 | 2251 | 1 | 0.82308 | 8.1153 | 0 | 0 | 1.7001 | 1 | 1 | ol | TRUE | 100 | null
349 |  |  | 2513 | 2251 | 1 | 0.7942 | 8.2597 | 0 | 0 | 1.8004 | 1 | 1 | ol | TRUE | 100 | null
350 |  |  | 2513 | 2006 | 1 | 0.82308 | 9.5015 | 0 | 0 | 2.2 | 1 | 1 | ol | TRUE | 100 | null
351 |  |  | 2513 | 1657 | 1 | 1.083 | 11.8408 | 0 | 0 | 1.9007 | 1 | 1 | ol | TRUE | 100 | null
352 |  |  | 2513 | 251 | 1 | 3.6533 | 31.0893 | 0 | 0 | 1.9995 | 1 | 1 | ol | TRUE | 100 | null
353 |  |  | 58 | 2651 | 1 | 1.1422 | 5.43 | 0 | 0 | 1.3988 | 1 | 1 | ol | TRUE | 100 | null
354 |  |  | 992 | 2180 | 1 | 2.4981 | 22.2376 | 0 | 0 | 2.1499 | 1 | 1 | ol | TRUE | 100 | null
355 |  |  | 992 | 849 | 1 | 5.5594 | 60.2437 | 0 | 0 | 1.8004 | 1 | 1 | ol | TRUE | 100 | null
356 |  |  | 992 | 849 | 1 | 5.4439 | 61.3844 | 0 | 0 | 1.7503 | 1 | 1 | ol | TRUE | 100 | null
357 |  |  | 992 | 473 | 1 | 2.8736 | 30.6272 | 0 | 0 | 2.4006 | 1 | 1 | ol | TRUE | 100 | null
358 |  |  | 992 | 359 | 1 | 3.4078 | 27.9125 | 0 | 0 | 1.8004 | 1 | 1 | ol | TRUE | 100 | null
359 |  |  | 992 | 359 | 1 | 3.48 | 27.306 | 0 | 0 | 1.7001 | 1 | 1 | ol | TRUE | 100 | null
360 |  |  | 718 | 1062 | 1 | 0.25216 | 2.2888 | 0 | 0 | 99999 | 1 | 1 | ol | TRUE | 100 | null
361 |  |  | 718 | 2648 | 1 | 0.45496 | 2.7012 | 0 | 0 | 99999 | 1 | 1 | ol | TRUE | 100 | null
362 |  |  | 1435 | 341 | 1 | 1.935 | 19.1186 | 0 | 0 | 1.8506 | 1 | 1 | ol | TRUE | 100 | null
363 |  |  | 1435 | 875 | 1 | 1.0541 | 9.2127 | 0 | 0 | 1.9493 | 1 | 1 | ol | TRUE | 100 | null
364 |  |  | 456 | 766 | 1 | 3.5811 | 40.0566 | 0 | 0 | 2.75 | 1 | 1 | ol | TRUE | 100 | null
365 |  |  | 456 | 140 | 1 | 2.1949 | 18.772 | 0 | 0 | 2.4006 | 1 | 1 | ol | TRUE | 100 | null
366 |  |  | 456 | 140 | 1 | 2.2382 | 18.3677 | 0 | 0 | 2.5495 | 1 | 1 | ol | TRUE | 100 | null
367 |  |  | 456 | 2533 | 1 | 1.6895 | 18.7864 | 0 | 0 | 2.0496 | 1 | 1 | ol | TRUE | 100 | null
368 |  |  | 456 | 967 | 1 | 2.8447 | 29.6598 | 0 | 0 | 1.7001 | 1 | 1 | ol | TRUE | 100 | null
369 |  |  | 456 | 2783 | 1 | 2.2671 | 27.566 | 0 | 0 | 2.4507 | 1 | 1 | ol | TRUE | 100 | null
370 |  |  | 948 | 1384 | 1 | 0.51788 | 4.1958 | 0 | 0 | 99999 | 1 | 1 | ol | TRUE | 100 | null
371 |  |  | 1384 | 474 | 1 | 0.227 | 1.5198 | 0 | 0 | 99999 | 1 | 1 | ol | TRUE | 100 | null
372 |  |  | 376 | 213 | 1 | 0.19796 | 1.4762 | 0 | 0 | 99999 | 1 | 1 | ol | TRUE | 100 | null
373 |  |  | 393 | 213 | 1 | 2.754 | 15.9618 | 0 | 0 | 99999 | 1 | 1 | ol | TRUE | 100 | null
374 |  |  | 1091 | 2739 | 1 | 0.42108 | 3.2772 | 0 | 0 | 1.3489 | 1 | 1 | ol | TRUE | 100 | null
375 |  |  | 1091 | 2651 | 1 | 1.0411 | 6.7949 | 0 | 0 | 1.3988 | 1 | 1 | ol | TRUE | 100 | null
376 |  |  | 1962 | 2090 | 1 | 0.047916 | 0.20812 | 0 | 0 | 1.4512 | 1 | 1 | ol | TRUE | 100 | null
377 |  |  | 1990 | 1962 | 1 | 0.073084 | 0.242 | 0 | 0 | 99999 | 1 | 1 | ol | TRUE | 100 | null
378 |  |  | 2417 | 2601 | 1 | 0.741 | 3.9301 | 0 | 0 | 99999 | 1 | 1 | ol | TRUE | 100 | null
379 |  |  | 2417 | 2601 | 1 | 0.54692 | 4.1479 | 0 | 0 | 99999 | 1 | 1 | ol | TRUE | 100 | null
380 |  |  | 1323 | 2224 | 1 | 1.0938 | 9.0411 | 0 | 0 | 1.3489 | 1 | 1 | ol | TRUE | 100 | null
381 |  |  | 1323 | 1437 | 1 | 0.19408 | 1.1568 | 0 | 0 | 99999 | 1 | 1 | ol | TRUE | 100 | null
382 |  |  | 1312 | 609 | 1 | 0.5658 | 4.0409 | 0 | 0 | 1.3489 | 1 | 1 | ol | TRUE | 100 | null
383 |  |  | 1312 | 1945 | 1 | 1.5682 | 11.1901 | 0 | 0 | 1.3988 | 1 | 1 | ol | TRUE | 100 | null
384 |  |  | 189 | 1357 | 1 | 2.919 | 16.8379 | 0 | 0 | 1.299 | 1 | 1 | ol | TRUE | 100 | null
385 |  |  | 189 | 252 | 1 | 4.9852 | 25.502 | 0 | 0 | 1.1495 | 1 | 1 | ol | TRUE | 100 | null
386 |  |  | 917 | 2137 | 1 | 1.8628 | 21.5734 | 0 | 0 | 2.2501 | 1 | 1 | ol | TRUE | 100 | null
387 |  |  | 917 | 2137 | 1 | 1.8194 | 21.9921 | 0 | 0 | 2.0496 | 1 | 1 | ol | TRUE | 100 | null
388 |  |  | 1539 | 1517 | 1 | 0.499 | 2.9088 | 0 | 0 | 99999 | 1 | 1 | ol | TRUE | 100 | null
389 |  |  | 1539 | 1517 | 1 | 0.5082 | 2.8459 | 0 | 0 | 99999 | 1 | 1 | ol | TRUE | 100 | null
390 |  |  | 814 | 1790 | 1 | 2.8447 | 24.8224 | 0 | 0 | 1.7001 | 1 | 1 | ol | TRUE | 100 | null
391 |  |  | 814 | 617 | 1 | 1.6462 | 17.8623 | 0 | 0 | 2.0997 | 1 | 1 | ol | TRUE | 100 | null
392 |  |  | 814 | 1231 | 1 | 4.5342 | 41.4139 | 0 | 0 | 2.0496 | 1 | 1 | ol | TRUE | 100 | null
393 |  |  | 814 | 336 | 1 | 4.2454 | 48.0274 | 0 | 0 | 1.8506 | 1 | 1 | ol | TRUE | 100 | null
394 |  |  | 814 | 336 | 1 | 4.1587 | 44.4752 | 0 | 0 | 2.2 | 1 | 1 | ol | TRUE | 100 | null
395 |  |  | 814 | 251 | 1 | 1.2707 | 40.7352 | 0 | 0 | 1.65 | 1 | 1 | ol | TRUE | 100 | null
396 |  |  | 1294 | 2052 | 1 | 2.1949 | 24.5769 | 0 | 0 | 1.3507 | 1 | 1 | ol | TRUE | 100 | null
397 |  |  | 1294 | 2255 | 1 | 0.31768 | 3.018 | 0 | 0 | 2.2501 | 1 | 1 | ol | TRUE | 100 | null
398 |  |  | 568 | 823 | 1 | 0.42108 | 2.42 | 0 | 0 | 99999 | 1 | 1 | ol | TRUE | 100 | null
399 |  |  | 568 | 2576 | 1 | 0.34412 | 2.1248 | 0 | 0 | 0.99987 | 1 | 1 | ol | TRUE | 100 | null
400 |  |  | 568 | 2576 | 1 | 0.35284 | 2.0759 | 0 | 0 | 1.0996 | 1 | 1 | ol | TRUE | 100 | null
401 |  |  | 1443 | 1988 | 1 | 0.499 | 2.6572 | 0 | 0 | 99999 | 1 | 1 | ol | TRUE | 100 | null
402 |  |  | 1443 | 153 | 1 | 1.558 | 7.3181 | 0 | 0 | 99999 | 1 | 1 | ol | TRUE | 100 | null
403 |  |  | 1443 | 177 | 1 | 3.5192 | 15.2068 | 0 | 0 | 0.99987 | 1 | 1 | ol | TRUE | 100 | null
404 |  |  | 1443 | 1024 | 1 | 10.3818 | 41.518 | 0 | 0 | 1.1495 | 1 | 1 | ol | TRUE | 100 | null
405 |  |  | 1886 | 2318 | 1 | 1.375 | 8.6012 | 0 | 0 | 99999 | 1 | 1 | ol | TRUE | 100 | null
406 |  |  | 1886 | 889 | 1 | 1.6122 | 8.3679 | 0 | 0 | 1.0497 | 1 | 1 | ol | TRUE | 100 | null
407 |  |  | 1624 | 733 | 1 | 7.3762 | 31.02 | 0 | 0 | 1.3489 | 1 | 1 | ol | TRUE | 100 | null
408 |  |  | 2636 | 1579 | 1 | 0.4022 | 2.5168 | 0 | 0 | 1.3489 | 1 | 1 | ol | TRUE | 100 | null
409 |  |  | 1579 | 2807 | 1 | 0.79376 | 4.9852 | 0 | 0 | 1.299 | 1 | 1 | ol | TRUE | 100 | null
410 |  |  | 1229 | 1316 | 1 | 0.67276 | 4.1818 | 0 | 0 | 0.99987 | 1 | 1 | ol | TRUE | 100 | null
411 |  |  | 1229 | 442 | 1 | 0.69212 | 3.6978 | 0 | 0 | 1.1495 | 1 | 1 | ol | TRUE | 100 | null
412 |  |  | 1229 | 1782 | 1 | 0.11084 | 0.60984 | 0 | 0 | 99999 | 1 | 1 | ol | TRUE | 100 | null
413 |  |  | 1229 | 1782 | 1 | 0.10212 | 0.69212 | 0 | 0 | 99999 | 1 | 1 | ol | TRUE | 100 | null
414 |  |  | 299 | 489 | 1 | 1.1552 | 15.4797 | 0 | 0 | 2.3504 | 1 | 1 | ol | TRUE | 100 | null
415 |  |  | 299 | 1427 | 1 | 0.96748 | 9.5448 | 0 | 0 | 1.7001 | 1 | 1 | ol | TRUE | 100 | null
416 |  |  | 299 | 860 | 1 | 0.4332 | 6.1659 | 0 | 0 | 2.0997 | 1 | 1 | ol | TRUE | 100 | null
417 |  |  | 299 | 860 | 1 | 0.98192 | 9.3571 | 0 | 0 | 2.0496 | 1 | 1 | ol | TRUE | 100 | null
418 |  |  | 507 | 2522 | 1 | 0.0968 | 0.62388 | 0 | 0 | 99999 | 1 | 1 | ol | TRUE | 100 | null
419 |  |  | 507 | 1247 | 1 | 0.06292 | 0.46512 | 0 | 0 | 1.3988 | 1 | 1 | ol | TRUE | 100 | null
420 |  |  | 1771 | 701 | 1 | 1.7039 | 18.5554 | 0 | 0 | 2.4507 | 1 | 1 | ol | TRUE | 100 | null
421 |  |  | 1771 | 1609 | 1 | 0.89528 | 8.3319 | 0 | 0 | 1.65 | 1 | 1 | ol | TRUE | 100 | null
422 |  |  | 2862 | 441 | 1 | 0.044044 | 0.13988 | 0 | 0 | 99999 | 1 | 1 | ol | TRUE | 100 | null
423 |  |  | 2862 | 441 | 1 | 0.044044 | 0.13116 | 0 | 0 | 99999 | 1 | 1 | ol | TRUE | 100 | null
424 |  |  | 2862 | 2034 | 1 | 0.1452 | 1.316 | 0 | 0 | 1.2492 | 1 | 1 | ol | TRUE | 100 | null
425 |  |  | 2862 | 2109 | 1 | 0.23716 | 1.012 | 0 | 0 | 99999 | 1 | 1 | ol | TRUE | 100 | null
426 |  |  | 2862 | 3 | 1 | 0.076956 | 0.70712 | 0 | 0 | 1.5011 | 1 | 1 | ol | TRUE | 100 | null
427 |  |  | 128 | 1883 | 1 | 1.4568 | 11.04 | 0 | 0 | 99999 | 1 | 1 | ol | TRUE | 100 | null
428 |  |  | 2053 | 1883 | 1 | 1.3068 | 9.6698 | 0 | 0 | 99999 | 1 | 1 | ol | TRUE | 100 | null
429 |  |  | 452 | 195 | 1 | 0.09196 | 0.26088 | 0 | 0 | 99999 | 1 | 1 | ol | TRUE | 100 | null
430 |  |  | 195 | 2109 | 1 | 0.081796 | 0.29524 | 0 | 0 | 1.3489 | 1 | 1 | ol | TRUE | 100 | null
431 |  |  | 2597 | 1677 | 1 | 0.78892 | 4.5448 | 0 | 0 | 1.3988 | 1 | 1 | ol | TRUE | 100 | null
432 |  |  | 2597 | 1677 | 1 | 0.56096 | 4.371 | 0 | 0 | 1.3489 | 1 | 1 | ol | TRUE | 100 | null
433 |  |  | 2597 | 1263 | 1 | 0.047916 | 0.17908 | 0 | 0 | 1.1993 | 1 | 1 | ol | TRUE | 100 | null
434 |  |  | 1729 | 2812 | 1 | 1.8339 | 8.7362 | 0 | 0 | 99999 | 1 | 1 | ol | TRUE | 100 | null
435 |  |  | 1729 | 463 | 1 | 0.33396 | 1.8828 | 0 | 0 | 99999 | 1 | 1 | ol | TRUE | 100 | null
436 |  |  | 2592 | 2450 | 1 | 2.9024 | 26.6418 | 0 | 0 | 1.9493 | 1 | 1 | ol | TRUE | 100 | null
437 |  |  | 2714 | 2450 | 1 | 1.7472 | 13.0249 | 0 | 0 | 1.9493 | 1 | 1 | ol | TRUE | 100 | null
438 |  |  | 1410 | 617 | 1 | 2.2382 | 22.7141 | 0 | 0 | 1.9493 | 1 | 1 | ol | TRUE | 100 | null
439 |  |  | 1410 | 2575 | 1 | 0.44764 | 3.9566 | 0 | 0 | 1.9995 | 1 | 1 | ol | TRUE | 100 | null
440 |  |  | 1410 | 1231 | 1 | 0.67868 | 8.1297 | 0 | 0 | 1.8004 | 1 | 1 | ol | TRUE | 100 | null
441 |  |  | 1410 | 1106 | 1 | 0.95304 | 10.4112 | 0 | 0 | 1.7503 | 1 | 1 | ol | TRUE | 100 | null
442 |  |  | 2322 | 1488 | 1 | 1.5778 | 8.0881 | 0 | 0 | 99999 | 1 | 1 | ol | TRUE | 100 | null
443 |  |  | 2322 | 894 | 1 | 1.1998 | 6.1081 | 0 | 0 | 1.6507 | 1 | 1 | ol | TRUE | 100 | null
444 |  |  | 2322 | 894 | 1 | 1.1761 | 6.2242 | 0 | 0 | 1.6008 | 1 | 1 | ol | TRUE | 100 | null
445 |  |  | 2322 | 1350 | 1 | 2.1882 | 11.161 | 0 | 0 | 1.2492 | 1 | 1 | ol | TRUE | 100 | null
446 |  |  | 2322 | 407 | 1 | 1.0212 | 4.3512 | 0 | 0 | 99999 | 1 | 1 | ol | TRUE | 100 | null
447 |  |  | 2322 | 2404 | 1 | 0.62388 | 2.7351 | 0 | 0 | 1.4512 | 1 | 1 | ol | TRUE | 100 | null
448 |  |  | 2322 | 1049 | 1 | 1.1998 | 4.3662 | 0 | 0 | 99999 | 1 | 1 | ol | TRUE | 100 | null
449 |  |  | 2322 | 1992 | 1 | 0.73084 | 5.0922 | 0 | 0 | 1.0996 | 1 | 1 | ol | TRUE | 100 | null
450 |  |  | 1665 | 2578 | 1 | 0.48884 | 2.0091 | 0 | 0 | 1.1495 | 1 | 1 | ol | TRUE | 100 | null
451 |  |  | 1665 | 245 | 1 | 7.5499 | 38.236 | 0 | 0 | 0.99987 | 1 | 1 | ol | TRUE | 100 | null
452 |  |  | 1665 | 2531 | 1 | 6.7571 | 32.714 | 0 | 0 | 1.1993 | 1 | 1 | ol | TRUE | 100 | null
453 |  |  | 1665 | 394 | 1 | 3.4359 | 20.8938 | 0 | 0 | 1.3489 | 1 | 1 | ol | TRUE | 100 | null
454 |  |  | 750 | 1558 | 1 | 4.5775 | 43.1323 | 0 | 0 | 1.4996 | 1 | 1 | ol | TRUE | 100 | null
455 |  |  | 750 | 849 | 1 | 1.1696 | 12.7072 | 0 | 0 | 1.7001 | 1 | 1 | ol | TRUE | 100 | null
456 |  |  | 750 | 849 | 1 | 1.4151 | 13.8768 | 0 | 0 | 1.4996 | 1 | 1 | ol | TRUE | 100 | null
457 |  |  | 750 | 50 | 1 | 2.8014 | 32.129 | 0 | 0 | 1.3993 | 1 | 1 | ol | TRUE | 100 | null
458 |  |  | 2792 | 1686 | 1 | 0.499 | 3.0729 | 0 | 0 | 99999 | 1 | 1 | ol | TRUE | 100 | null
459 |  |  | 2792 | 134 | 1 | 3.2331 | 14.3748 | 0 | 0 | 1.4512 | 1 | 1 | ol | TRUE | 100 | null
460 |  |  | 1490 | 791 | 1 | 2.1248 | 10.8222 | 0 | 0 | 1.3988 | 1 | 1 | ol | TRUE | 100 | null
461 |  |  | 791 | 1974 | 1 | 1.2052 | 6.5292 | 0 | 0 | 1.551 | 1 | 1 | ol | TRUE | 100 | null
462 |  |  | 656 | 1416 | 1 | 0.953 | 5.8322 | 0 | 0 | 1.299 | 1 | 1 | ol | TRUE | 100 | null
463 |  |  | 656 | 1424 | 1 | 0.22312 | 1.467 | 0 | 0 | 1.5011 | 1 | 1 | ol | TRUE | 100 | null
464 |  |  | 1120 | 78 | 1 | 2.149 | 11.3638 | 0 | 0 | 1.1495 | 1 | 1 | ol | TRUE | 100 | null
465 |  |  | 1120 | 1434 | 1 | 0.847 | 6.2339 | 0 | 0 | 99999 | 1 | 1 | ol | TRUE | 100 | null
466 |  |  | 1120 | 1434 | 1 | 0.82812 | 6.3501 | 0 | 0 | 99999 | 1 | 1 | ol | TRUE | 100 | null
467 |  |  | 489 | 172 | 1 | 1.1552 | 11.321 | 0 | 0 | 2.2501 | 1 | 1 | ol | TRUE | 100 | null
468 |  |  | 489 | 2830 | 1 | 0.73644 | 8.8373 | 0 | 0 | 2.0997 | 1 | 1 | ol | TRUE | 100 | null
469 |  |  | 1023 | 2209 | 1 | 0.66308 | 4.3802 | 0 | 0 | 99999 | 1 | 1 | ol | TRUE | 100 | null
470 |  |  | 1023 | 1502 | 1 | 1.3412 | 10.362 | 0 | 0 | 0.99987 | 1 | 1 | ol | TRUE | 100 | null
471 |  |  | 1023 | 1502 | 1 | 1.5198 | 10.1538 | 0 | 0 | 99999 | 1 | 1 | ol | TRUE | 100 | null
472 |  |  | 1023 | 1272 | 1 | 0.968 | 5.4111 | 0 | 0 | 99999 | 1 | 1 | ol | TRUE | 100 | null
473 |  |  | 2557 | 211 | 1 | 0.57596 | 4.235 | 0 | 0 | 99999 | 1 | 1 | ol | TRUE | 100 | null
474 |  |  | 2557 | 2124 | 1 | 0.15004 | 1.1422 | 0 | 0 | 99999 | 1 | 1 | ol | TRUE | 100 | null
475 |  |  | 2557 | 2411 | 1 | 0.4022 | 2.6088 | 0 | 0 | 99999 | 1 | 1 | ol | TRUE | 100 | null
476 |  |  | 78 | 2270 | 1 | 2.1049 | 11.587 | 0 | 0 | 1.0996 | 1 | 1 | ol | TRUE | 100 | null
477 |  |  | 381 | 2694 | 1 | 1.0108 | 11.2921 | 0 | 0 | 2.5495 | 1 | 1 | ol | TRUE | 100 | null
478 |  |  | 381 | 543 | 1 | 0.66424 | 6.2381 | 0 | 0 | 2.8001 | 1 | 1 | ol | TRUE | 100 | null
479 |  |  | 381 | 950 | 1 | 0.70756 | 8.9095 | 0 | 0 | 2.5495 | 1 | 1 | ol | TRUE | 100 | null
480 |  |  | 381 | 336 | 1 | 1.8339 | 21.8622 | 0 | 0 | 2.6999 | 1 | 1 | ol | TRUE | 100 | null
481 |  |  | 1108 | 2021 | 1 | 1.1229 | 8.9201 | 0 | 0 | 99999 | 1 | 1 | ol | TRUE | 100 | null
482 |  |  | 1108 | 476 | 1 | 2.3619 | 15.5611 | 0 | 0 | 1.4512 | 1 | 1 | ol | TRUE | 100 | null
483 |  |  | 441 | 1163 | 1 | 0.11084 | 0.65824 | 0 | 0 | 1.3988 | 1 | 1 | ol | TRUE | 100 | null
484 |  |  | 441 | 2109 | 1 | 0.1452 | 0.741 | 0 | 0 | 1.2492 | 1 | 1 | ol | TRUE | 100 | null
485 |  |  | 441 | 1812 | 1 | 0.12584 | 0.60984 | 0 | 0 | 1.0497 | 1 | 1 | ol | TRUE | 100 | null
486 |  |  | 441 | 1827 | 1 | 0.27104 | 1.012 | 0 | 0 | 1.4512 | 1 | 1 | ol | TRUE | 100 | null
487 |  |  | 1368 | 917 | 1 | 1.4873 | 13.4292 | 0 | 0 | 2.5996 | 1 | 1 | ol | TRUE | 100 | null
488 |  |  | 1368 | 758 | 1 | 2.6425 | 24.3892 | 0 | 0 | 1.9995 | 1 | 1 | ol | TRUE | 100 | null
489 |  |  | 2182 | 1588 | 1 | 1.5682 | 5.2998 | 0 | 0 | 2.249 | 1 | 1 | ol | TRUE | 100 | null
490 |  |  | 70 | 2543 | 1 | 0.6868 | 4.1329 | 0 | 0 | 99999 | 1 | 1 | ol | TRUE | 100 | null
491 |  |  | 70 | 1062 | 1 | 0.32912 | 2.1199 | 0 | 0 | 1.299 | 1 | 1 | ol | TRUE | 100 | null
492 |  |  | 898 | 1807 | 1 | 2.5703 | 23.8404 | 0 | 0 | 1.9493 | 1 | 1 | ol | TRUE | 100 | null
493 |  |  | 898 | 1341 | 1 | 2.1804 | 26.3819 | 0 | 0 | 1.9007 | 1 | 1 | ol | TRUE | 100 | null
494 |  |  | 898 | 1341 | 1 | 2.1371 | 26.8873 | 0 | 0 | 1.9995 | 1 | 1 | ol | TRUE | 100 | null
495 |  |  | 917 | 758 | 1 | 2.9024 | 36.7642 | 0 | 0 | 2.4006 | 1 | 1 | ol | TRUE | 100 | null
496 |  |  | 917 | 758 | 1 | 2.8447 | 34.0351 | 0 | 0 | 2.3504 | 1 | 1 | ol | TRUE | 100 | null
497 |  |  | 1173 | 1062 | 1 | 0.52804 | 3.751 | 0 | 0 | 99999 | 1 | 1 | ol | TRUE | 100 | null
498 |  |  | 1173 | 304 | 1 | 0.40704 | 3.2278 | 0 | 0 | 99999 | 1 | 1 | ol | TRUE | 100 | null
499 |  |  | 284 | 1166 | 1 | 0.73084 | 5.8472 | 0 | 0 | 1.3489 | 1 | 1 | ol | TRUE | 100 | null
500 |  |  | 284 | 2305 | 1 | 0.15488 | 1.2202 | 0 | 0 | 1.1495 | 1 | 1 | ol | TRUE | 100 | null
501 |  |  | 2495 | 1037 | 1 | 2.948 | 14.612 | 0 | 0 | 1.3489 | 1 | 1 | ol | TRUE | 100 | null
502 |  |  | 2495 | 2368 | 1 | 1.7671 | 7.9671 | 0 | 0 | 1.4512 | 1 | 1 | ol | TRUE | 100 | null
503 |  |  | 2495 | 1034 | 1 | 0.36784 | 2.057 | 0 | 0 | 0.99987 | 1 | 1 | ol | TRUE | 100 | null
504 |  |  | 2495 | 1034 | 1 | 0.42108 | 1.951 | 0 | 0 | 99999 | 1 | 1 | ol | TRUE | 100 | null
505 |  |  | 522 | 1166 | 1 | 0.31508 | 2.2888 | 0 | 0 | 1.551 | 1 | 1 | ol | TRUE | 100 | null
506 |  |  | 522 | 2766 | 1 | 0.2178 | 1.6311 | 0 | 0 | 1.3489 | 1 | 1 | ol | TRUE | 100 | null
507 |  |  | 894 | 141 | 1 | 0.74488 | 4.0608 | 0 | 0 | 1.1495 | 1 | 1 | ol | TRUE | 100 | null
508 |  |  | 894 | 141 | 1 | 0.9288 | 5.0718 | 0 | 0 | 1.3489 | 1 | 1 | ol | TRUE | 100 | null
509 |  |  | 141 | 2813 | 1 | 0.5658 | 3.403 | 0 | 0 | 1.1495 | 1 | 1 | ol | TRUE | 100 | null
510 |  |  | 601 | 141 | 1 | 3.5768 | 16.4952 | 0 | 0 | 99999 | 1 | 1 | ol | TRUE | 100 | null
511 |  |  | 1514 | 141 | 1 | 0.79376 | 4.6658 | 0 | 0 | 1.0996 | 1 | 1 | ol | TRUE | 100 | null
512 |  |  | 1810 | 141 | 1 | 0.99704 | 5.808 | 0 | 0 | 1.1993 | 1 | 1 | ol | TRUE | 100 | null
513 |  |  | 1661 | 141 | 1 | 0.46512 | 2.57 | 0 | 0 | 1.1993 | 1 | 1 | ol | TRUE | 100 | null
514 |  |  | 1106 | 2087 | 1 | 0.08664 | 0.41876 | 0 | 0 | 1.4996 | 1 | 1 | ol | TRUE | 100 | null
515 |  |  | 422 | 1488 | 1 | 0.9288 | 6.3651 | 0 | 0 | 0.99987 | 1 | 1 | ol | TRUE | 100 | null
516 |  |  | 263 | 1488 | 1 | 0.09196 | 0.51788 | 0 | 0 | 1.0497 | 1 | 1 | ol | TRUE | 100 | null
517 |  |  | 263 | 1488 | 1 | 0.08712 | 0.52804 | 0 | 0 | 1.1495 | 1 | 1 | ol | TRUE | 100 | null
518 |  |  | 1748 | 766 | 1 | 2.1227 | 24.7502 | 0 | 0 | 2.3003 | 1 | 1 | ol | TRUE | 100 | null
519 |  |  | 839 | 766 | 1 | 2.0649 | 23.5661 | 0 | 0 | 1.9493 | 1 | 1 | ol | TRUE | 100 | null
520 |  |  | 839 | 766 | 1 | 2.0505 | 20.447 | 0 | 0 | 2.4006 | 1 | 1 | ol | TRUE | 100 | null
521 |  |  | 839 | 766 | 1 | 2.0938 | 20.0138 | 0 | 0 | 2.6497 | 1 | 1 | ol | TRUE | 100 | null
522 |  |  | 766 | 2783 | 1 | 1.0541 | 10.5701 | 0 | 0 | 2.4507 | 1 | 1 | ol | TRUE | 100 | null
523 |  |  | 376 | 393 | 1 | 4.3749 | 28.9868 | 0 | 0 | 1.2492 | 1 | 1 | ol | TRUE | 100 | null
524 |  |  | 376 | 1250 | 1 | 3.8328 | 24.079 | 0 | 0 | 1.1993 | 1 | 1 | ol | TRUE | 100 | null
525 |  |  | 823 | 301 | 1 | 0.25216 | 2.827 | 0 | 0 | 1.1993 | 1 | 1 | ol | TRUE | 100 | null
526 |  |  | 823 | 1955 | 1 | 0.25216 | 1.3552 | 0 | 0 | 99999 | 1 | 1 | ol | TRUE | 100 | null
527 |  |  | 2028 | 336 | 1 | 1.0108 | 10.7434 | 0 | 0 | 1.3507 | 1 | 1 | ol | TRUE | 100 | null
528 |  |  | 2028 | 1255 | 1 | 2.296 | 21.3712 | 0 | 0 | 1.3993 | 1 | 1 | ol | TRUE | 100 | null
529 |  |  | 1348 | 1321 | 1 | 0.31896 | 2.4931 | 0 | 0 | 1.4512 | 1 | 1 | ol | TRUE | 100 | null
530 |  |  | 2224 | 1321 | 1 | 0.35284 | 2.3721 | 0 | 0 | 1.0996 | 1 | 1 | ol | TRUE | 100 | null
531 |  |  | 1427 | 193 | 1 | 0.92416 | 11.1477 | 0 | 0 | 1.7001 | 1 | 1 | ol | TRUE | 100 | null
532 |  |  | 2340 | 1900 | 1 | 0.08712 | 0.45012 | 0 | 0 | 1.551 | 1 | 1 | ol | TRUE | 100 | null
533 |  |  | 2340 | 2522 | 1 | 0.09196 | 0.57112 | 0 | 0 | 1.299 | 1 | 1 | ol | TRUE | 100 | null
534 |  |  | 2291 | 2340 | 1 | 0.19796 | 1.133 | 0 | 0 | 1.3489 | 1 | 1 | ol | TRUE | 100 | null
535 |  |  | 2690 | 317 | 1 | 0.42108 | 3.19 | 0 | 0 | 0.99987 | 1 | 1 | ol | TRUE | 100 | null
536 |  |  | 2690 | 947 | 1 | 0.78408 | 4.7432 | 0 | 0 | 99999 | 1 | 1 | ol | TRUE | 100 | null
537 |  |  | 2320 | 2180 | 1 | 1.3862 | 12.2596 | 0 | 0 | 2.3504 | 1 | 1 | ol | TRUE | 100 | null
538 |  |  | 1899 | 2142 | 1 | 0.16504 | 0.5232 | 0 | 0 | 1.299 | 1 | 1 | ol | TRUE | 100 | null
539 |  |  | 1899 | 2142 | 1 | 0.1452 | 0.59 | 0 | 0 | 1.3489 | 1 | 1 | ol | TRUE | 100 | null
540 |  |  | 1899 | 2492 | 1 | 0.047916 | 0.36784 | 0 | 0 | 1.3988 | 1 | 1 | ol | TRUE | 100 | null
541 |  |  | 1899 | 2492 | 1 | 0.05324 | 0.35816 | 0 | 0 | 1.4512 | 1 | 1 | ol | TRUE | 100 | null
542 |  |  | 508 | 1502 | 1 | 0.73084 | 4.3749 | 0 | 0 | 99999 | 1 | 1 | ol | TRUE | 100 | null
543 |  |  | 508 | 794 | 1 | 1.723 | 11.282 | 0 | 0 | 99999 | 1 | 1 | ol | TRUE | 100 | null
544 |  |  | 2475 | 452 | 1 | 0.136 | 0.81796 | 0 | 0 | 99999 | 1 | 1 | ol | TRUE | 100 | null
545 |  |  | 2475 | 2034 | 1 | 0.081796 | 0.741 | 0 | 0 | 1.299 | 1 | 1 | ol | TRUE | 100 | null
546 |  |  | 2475 | 2670 | 1 | 0.18392 | 1.5778 | 0 | 0 | 99999 | 1 | 1 | ol | TRUE | 100 | null
547 |  |  | 341 | 2237 | 1 | 1.9638 | 25.0967 | 0 | 0 | 2.2501 | 1 | 1 | ol | TRUE | 100 | null
548 |  |  | 1988 | 153 | 1 | 0.90024 | 6.4372 | 0 | 0 | 99999 | 1 | 1 | ol | TRUE | 100 | null
549 |  |  | 1988 | 153 | 1 | 0.88088 | 6.563 | 0 | 0 | 99999 | 1 | 1 | ol | TRUE | 100 | null
550 |  |  | 635 | 1988 | 1 | 1.225 | 7.7048 | 0 | 0 | 1.3988 | 1 | 1 | ol | TRUE | 100 | null
551 |  |  | 1988 | 2080 | 1 | 1.3988 | 7.729 | 0 | 0 | 1.0996 | 1 | 1 | ol | TRUE | 100 | null
552 |  |  | 355 | 1531 | 1 | 0.85716 | 5.3579 | 0 | 0 | 1.0497 | 1 | 1 | ol | TRUE | 100 | null
553 |  |  | 1306 | 1531 | 1 | 3.857 | 20.5119 | 0 | 0 | 99999 | 1 | 1 | ol | TRUE | 100 | null
554 |  |  | 894 | 2221 | 1 | 0.06292 | 0.30008 | 0 | 0 | 1.299 | 1 | 1 | ol | TRUE | 100 | null
555 |  |  | 894 | 85 | 1 | 0.0968 | 0.97284 | 0 | 0 | 1.5011 | 1 | 1 | ol | TRUE | 100 | null
556 |  |  | 140 | 2845 | 1 | 1.3718 | 14.7866 | 0 | 0 | 2.0496 | 1 | 1 | ol | TRUE | 100 | null
557 |  |  | 359 | 2845 | 1 | 7.9853 | 70.886 | 0 | 0 | 1.7503 | 1 | 1 | ol | TRUE | 100 | null
558 |  |  | 984 | 2007 | 1 | 4.4668 | 17.8741 | 0 | 0 | 1.1495 | 1 | 1 | ol | TRUE | 100 | null
559 |  |  | 1184 | 2007 | 1 | 2.1828 | 13.779 | 0 | 0 | 1.1495 | 1 | 1 | ol | TRUE | 100 | null
560 |  |  | 2007 | 1855 | 1 | 1.738 | 9.225 | 0 | 0 | 1.0497 | 1 | 1 | ol | TRUE | 100 | null
561 |  |  | 2007 | 2286 | 1 | 4.917 | 25.018 | 0 | 0 | 1.299 | 1 | 1 | ol | TRUE | 100 | null
562 |  |  | 22 | 669 | 1 | 0.18876 | 1.4999 | 0 | 0 | 99999 | 1 | 1 | ol | TRUE | 100 | null
563 |  |  | 22 | 2120 | 1 | 0.35284 | 2.3232 | 0 | 0 | 99999 | 1 | 1 | ol | TRUE | 100 | null
564 |  |  | 2205 | 2052 | 1 | 2.036 | 18.7142 | 0 | 0 | 1.3993 | 1 | 1 | ol | TRUE | 100 | null
565 |  |  | 1150 | 2078 | 1 | 0.953 | 9.3068 | 0 | 0 | 99999 | 1 | 1 | ol | TRUE | 100 | null
566 |  |  | 1150 | 2771 | 1 | 0.5232 | 5.082 | 0 | 0 | 99999 | 1 | 1 | ol | TRUE | 100 | null
567 |  |  | 1150 | 2771 | 1 | 0.5082 | 5.1841 | 0 | 0 | 99999 | 1 | 1 | ol | TRUE | 100 | null
568 |  |  | 1748 | 875 | 1 | 0.75088 | 6.4836 | 0 | 0 | 2.1499 | 1 | 1 | ol | TRUE | 100 | null
569 |  |  | 1048 | 1974 | 1 | 4.9562 | 27.2729 | 0 | 0 | 1.2492 | 1 | 1 | ol | TRUE | 100 | null
570 |  |  | 1048 | 480 | 1 | 2.2259 | 11.451 | 0 | 0 | 1.0996 | 1 | 1 | ol | TRUE | 100 | null
571 |  |  | 1048 | 1005 | 1 | 4.8502 | 27.786 | 0 | 0 | 1.1495 | 1 | 1 | ol | TRUE | 100 | null
572 |  |  | 1048 | 1024 | 1 | 1.331 | 7.381 | 0 | 0 | 1.1993 | 1 | 1 | ol | TRUE | 100 | null
573 |  |  | 208 | 2544 | 1 | 1.5451 | 16.2017 | 0 | 0 | 2.3504 | 1 | 1 | ol | TRUE | 100 | null
574 |  |  | 208 | 1807 | 1 | 3.4945 | 33.7318 | 0 | 0 | 1.8506 | 1 | 1 | ol | TRUE | 100 | null
575 |  |  | 208 | 1118 | 1 | 2.3826 | 18.8153 | 0 | 0 | 1.2504 | 1 | 1 | ol | TRUE | 100 | null
576 |  |  | 208 | 1118 | 1 | 2.2382 | 19.2341 | 0 | 0 | 1.3006 | 1 | 1 | ol | TRUE | 100 | null
577 |  |  | 2160 | 1833 | 1 | 0.42108 | 2.647 | 0 | 0 | 99999 | 1 | 1 | ol | TRUE | 100 | null
578 |  |  | 2160 | 1833 | 1 | 1.104 | 5.764 | 0 | 0 | 99999 | 1 | 1 | ol | TRUE | 100 | null
579 |  |  | 2160 | 297 | 1 | 0.51304 | 5.2078 | 0 | 0 | 99999 | 1 | 1 | ol | TRUE | 100 | null
580 |  |  | 2160 | 1648 | 1 | 0.68196 | 7.8311 | 0 | 0 | 0.99987 | 1 | 1 | ol | TRUE | 100 | null
581 |  |  | 2160 | 607 | 1 | 1.481 | 7.5122 | 0 | 0 | 1.1993 | 1 | 1 | ol | TRUE | 100 | null
582 |  |  | 1199 | 2636 | 1 | 0.469 | 3.3062 | 0 | 0 | 1.1495 | 1 | 1 | ol | TRUE | 100 | null
583 |  |  | 1199 | 2807 | 1 | 1.225 | 8.2091 | 0 | 0 | 1.3988 | 1 | 1 | ol | TRUE | 100 | null
584 |  |  | 316 | 74 | 1 | 5.8419 | 37.7041 | 0 | 0 | 99999 | 1 | 1 | ol | TRUE | 100 | null
585 |  |  | 316 | 2143 | 1 | 6.82 | 39.0012 | 0 | 0 | 1.299 | 1 | 1 | ol | TRUE | 100 | null
586 |  |  | 316 | 911 | 1 | 1.5919 | 7.168 | 0 | 0 | 99999 | 1 | 1 | ol | TRUE | 100 | null
587 |  |  | 316 | 47 | 1 | 1.6209 | 7.018 | 0 | 0 | 99999 | 1 | 1 | ol | TRUE | 100 | null
588 |  |  | 2506 | 1184 | 1 | 2.7351 | 12.8158 | 0 | 0 | 1.0996 | 1 | 1 | ol | TRUE | 100 | null
589 |  |  | 2506 | 2368 | 1 | 5.7741 | 31.2998 | 0 | 0 | 1.1993 | 1 | 1 | ol | TRUE | 100 | null
590 |  |  | 2057 | 1576 | 1 | 2.0091 | 8.364 | 0 | 0 | 1.0996 | 1 | 1 | ol | TRUE | 100 | null
591 |  |  | 1700 | 2209 | 1 | 1.0309 | 6.82 | 0 | 0 | 99999 | 1 | 1 | ol | TRUE | 100 | null
592 |  |  | 1350 | 601 | 1 | 0.54692 | 3.1508 | 0 | 0 | 1.0996 | 1 | 1 | ol | TRUE | 100 | null
593 |  |  | 1350 | 601 | 1 | 0.56096 | 3.0831 | 0 | 0 | 1.0996 | 1 | 1 | ol | TRUE | 100 | null
594 |  |  | 1350 | 1992 | 1 | 2.9572 | 15.9139 | 0 | 0 | 1.1993 | 1 | 1 | ol | TRUE | 100 | null
595 |  |  | 2768 | 259 | 1 | 0.17328 | 2.2526 | 0 | 0 | 2.6497 | 1 | 1 | ol | TRUE | 100 | null
596 |  |  | 2768 | 259 | 1 | 0.18772 | 2.2093 | 0 | 0 | 2.4993 | 1 | 1 | ol | TRUE | 100 | null
597 |  |  | 2768 | 2085 | 1 | 4.1154 | 44.3452 | 0 | 0 | 2.4993 | 1 | 1 | ol | TRUE | 100 | null
598 |  |  | 1833 | 889 | 1 | 3.2718 | 18.3291 | 0 | 0 | 1.299 | 1 | 1 | ol | TRUE | 100 | null
599 |  |  | 1833 | 2810 | 1 | 2.1591 | 11.3842 | 0 | 0 | 1.1495 | 1 | 1 | ol | TRUE | 100 | null
600 |  |  | 1640 | 187 | 1 | 0.92416 | 11.2632 | 0 | 0 | 2.3003 | 1 | 1 | ol | TRUE | 100 | null
601 |  |  | 1640 | 187 | 1 | 0.9386 | 11.0322 | 0 | 0 | 2.3003 | 1 | 1 | ol | TRUE | 100 | null
602 |  |  | 1640 | 172 | 1 | 0.95304 | 8.6929 | 0 | 0 | 2.2501 | 1 | 1 | ol | TRUE | 100 | null
603 |  |  | 1640 | 1382 | 1 | 2.1516 | 17.6746 | 0 | 0 | 1.3507 | 1 | 1 | ol | TRUE | 100 | null
604 |  |  | 1640 | 254 | 1 | 0.88084 | 8.4041 | 0 | 0 | 1.5497 | 1 | 1 | ol | TRUE | 100 | null
605 |  |  | 1134 | 2133 | 1 | 0.70712 | 3.601 | 0 | 0 | 99999 | 1 | 1 | ol | TRUE | 100 | null
606 |  |  | 1134 | 2411 | 1 | 1.8682 | 11.645 | 0 | 0 | 99999 | 1 | 1 | ol | TRUE | 100 | null
607 |  |  | 1134 | 2360 | 1 | 1.481 | 7.5262 | 0 | 0 | 99999 | 1 | 1 | ol | TRUE | 100 | null
608 |  |  | 1134 | 2360 | 1 | 1.452 | 7.6762 | 0 | 0 | 99999 | 1 | 1 | ol | TRUE | 100 | null
609 |  |  | 1133 | 1279 | 1 | 1.5832 | 9.9951 | 0 | 0 | 99999 | 1 | 1 | ol | TRUE | 100 | null
610 |  |  | 1279 | 2359 | 1 | 0.41092 | 3.1799 | 0 | 0 | 99999 | 1 | 1 | ol | TRUE | 100 | null
611 |  |  | 526 | 949 | 1 | 0.10212 | 0.5658 | 0 | 0 | 1.2492 | 1 | 1 | ol | TRUE | 100 | null
612 |  |  | 526 | 2466 | 1 | 0.227 | 1.6698 | 0 | 0 | 1.299 | 1 | 1 | ol | TRUE | 100 | null
613 |  |  | 1530 | 2320 | 1 | 1.8194 | 20.938 | 0 | 0 | 2.0997 | 1 | 1 | ol | TRUE | 100 | null
614 |  |  | 619 | 1822 | 1 | 3.978 | 23.837 | 0 | 0 | 99999 | 1 | 1 | ol | TRUE | 100 | null
615 |  |  | 619 | 560 | 1 | 3.2772 | 19.9989 | 0 | 0 | 1.1495 | 1 | 1 | ol | TRUE | 100 | null
616 |  |  | 2292 | 2352 | 1 | 0.40704 | 2.1969 | 0 | 0 | 1.551 | 1 | 1 | ol | TRUE | 100 | null
617 |  |  | 2292 | 1184 | 1 | 3.3928 | 15.2992 | 0 | 0 | 1.2492 | 1 | 1 | ol | TRUE | 100 | null
618 |  |  | 2292 | 2122 | 1 | 0.378 | 2.0672 | 0 | 0 | 1.5011 | 1 | 1 | ol | TRUE | 100 | null
619 |  |  | 2292 | 295 | 1 | 0.23716 | 1.5488 | 0 | 0 | 1.3988 | 1 | 1 | ol | TRUE | 100 | null
620 |  |  | 1083 | 1189 | 1 | 0.1602 | 0.96316 | 0 | 0 | 1.6507 | 1 | 1 | ol | TRUE | 100 | null
621 |  |  | 423 | 1189 | 1 | 0.15488 | 0.983 | 0 | 0 | 1.6507 | 1 | 1 | ol | TRUE | 100 | null
622 |  |  | 1189 | 1697 | 1 | 0.044044 | 0.27588 | 0 | 0 | 1.2492 | 1 | 1 | ol | TRUE | 100 | null
623 |  |  | 1656 | 263 | 1 | 0.79908 | 3.2859 | 0 | 0 | 1.3988 | 1 | 1 | ol | TRUE | 100 | null
624 |  |  | 1656 | 1049 | 1 | 0.70712 | 3.4988 | 0 | 0 | 99999 | 1 | 1 | ol | TRUE | 100 | null
625 |  |  | 2578 | 2810 | 1 | 2.1151 | 11.6058 | 0 | 0 | 1.1495 | 1 | 1 | ol | TRUE | 100 | null
626 |  |  | 592 | 139 | 1 | 3.78 | 22.2398 | 0 | 0 | 1.0996 | 1 | 1 | ol | TRUE | 100 | null
627 |  |  | 592 | 1919 | 1 | 0.726 | 3.161 | 0 | 0 | 1.1993 | 1 | 1 | ol | TRUE | 100 | null
628 |  |  | 1770 | 2813 | 1 | 0.499 | 3.131 | 0 | 0 | 99999 | 1 | 1 | ol | TRUE | 100 | null
629 |  |  | 860 | 946 | 1 | 2.6425 | 24.3458 | 0 | 0 | 1.7001 | 1 | 1 | ol | TRUE | 100 | null
630 |  |  | 860 | 187 | 1 | 0.2888 | 4.2454 | 0 | 0 | 2.3003 | 1 | 1 | ol | TRUE | 100 | null
631 |  |  | 860 | 187 | 1 | 0.30324 | 4.1587 | 0 | 0 | 1.9995 | 1 | 1 | ol | TRUE | 100 | null
632 |  |  | 860 | 1558 | 1 | 2.4692 | 27.2772 | 0 | 0 | 1.9493 | 1 | 1 | ol | TRUE | 100 | null
633 |  |  | 2738 | 849 | 1 | 0.99636 | 8.1586 | 0 | 0 | 1.8004 | 1 | 1 | ol | TRUE | 100 | null
634 |  |  | 2738 | 849 | 1 | 1.0108 | 7.9853 | 0 | 0 | 2.0997 | 1 | 1 | ol | TRUE | 100 | null
635 |  |  | 2193 | 1331 | 1 | 0.15884 | 1.6606 | 0 | 0 | 1.7001 | 1 | 1 | ol | TRUE | 100 | null
636 |  |  | 2193 | 2060 | 1 | 0.17328 | 1.8194 | 0 | 0 | 1.9995 | 1 | 1 | ol | TRUE | 100 | null
637 |  |  | 2193 | 2777 | 1 | 4.7074 | 42.1504 | 0 | 0 | 2.0997 | 1 | 1 | ol | TRUE | 100 | null
638 |  |  | 2193 | 1562 | 1 | 1.3285 | 12.6494 | 0 | 0 | 1.2504 | 1 | 1 | ol | TRUE | 100 | null
639 |  |  | 1775 | 2142 | 1 | 0.42108 | 2.618 | 0 | 0 | 1.1993 | 1 | 1 | ol | TRUE | 100 | null
640 |  |  | 1775 | 2120 | 1 | 0.63404 | 3.3928 | 0 | 0 | 1.1495 | 1 | 1 | ol | TRUE | 100 | null
641 |  |  | 1332 | 2051 | 1 | 1.225 | 9.09 | 0 | 0 | 99999 | 1 | 1 | ol | TRUE | 100 | null
642 |  |  | 1332 | 2693 | 1 | 4.327 | 27.544 | 0 | 0 | 99999 | 1 | 1 | ol | TRUE | 100 | null
643 |  |  | 1701 | 1686 | 1 | 0.90508 | 5.159 | 0 | 0 | 1.4512 | 1 | 1 | ol | TRUE | 100 | null
644 |  |  | 2376 | 1686 | 1 | 1.3842 | 7.4439 | 0 | 0 | 1.6008 | 1 | 1 | ol | TRUE | 100 | null
645 |  |  | 1686 | 1541 | 1 | 0.3872 | 2.149 | 0 | 0 | 1.0996 | 1 | 1 | ol | TRUE | 100 | null
646 |  |  | 313 | 2433 | 1 | 2.6378 | 19.0502 | 0 | 0 | 99999 | 1 | 1 | ol | TRUE | 100 | null
647 |  |  | 549 | 2433 | 1 | 0.57596 | 4.371 | 0 | 0 | 99999 | 1 | 1 | ol | TRUE | 100 | null
648 |  |  | 14 | 1744 | 1 | 1.4278 | 7.8408 | 0 | 0 | 1.0996 | 1 | 1 | ol | TRUE | 100 | null
649 |  |  | 14 | 1896 | 1 | 0.7652 | 4.2108 | 0 | 0 | 1.3489 | 1 | 1 | ol | TRUE | 100 | null
650 |  |  | 14 | 784 | 1 | 3.7408 | 12.2941 | 0 | 0 | 1.551 | 1 | 1 | ol | TRUE | 100 | null
651 |  |  | 2406 | 1061 | 1 | 0.06292 | 0.70712 | 0 | 0 | 1.1993 | 1 | 1 | ol | TRUE | 100 | null
652 |  |  | 2406 | 2669 | 1 | 0.16504 | 10.74 | 0 | 0 | 99999 | 1 | 1 | ol | TRUE | 100 | null
653 |  |  | 2406 | 1247 | 1 | 0.08712 | 0.58612 | 0 | 0 | 1.551 | 1 | 1 | ol | TRUE | 100 | null
654 |  |  | 2406 | 2803 | 1 | 1.4999 | 7.1148 | 0 | 0 | 1.551 | 1 | 1 | ol | TRUE | 100 | null
655 |  |  | 2406 | 2803 | 1 | 1.529 | 6.9701 | 0 | 0 | 1.3988 | 1 | 1 | ol | TRUE | 100 | null
656 |  |  | 2142 | 1327 | 1 | 1.36 | 6.3162 | 0 | 0 | 99999 | 1 | 1 | ol | TRUE | 100 | null
657 |  |  | 2142 | 2739 | 1 | 1.104 | 5.203 | 0 | 0 | 1.299 | 1 | 1 | ol | TRUE | 100 | null
658 |  |  | 2142 | 2739 | 1 | 1.1229 | 5.0922 | 0 | 0 | 1.1993 | 1 | 1 | ol | TRUE | 100 | null
659 |  |  | 2142 | 1068 | 1 | 0.073084 | 0.40704 | 0 | 0 | 99999 | 1 | 1 | ol | TRUE | 100 | null
660 |  |  | 2148 | 820 | 1 | 1.3412 | 5.852 | 0 | 0 | 1.5011 | 1 | 1 | ol | TRUE | 100 | null
661 |  |  | 2148 | 1724 | 1 | 2.9669 | 14.5442 | 0 | 0 | 1.1993 | 1 | 1 | ol | TRUE | 100 | null
662 |  |  | 1037 | 2368 | 1 | 1.558 | 12.0322 | 0 | 0 | 99999 | 1 | 1 | ol | TRUE | 100 | null
663 |  |  | 1900 | 2492 | 1 | 0.10212 | 0.6442 | 0 | 0 | 1.5011 | 1 | 1 | ol | TRUE | 100 | null
664 |  |  | 2625 | 605 | 1 | 2.6714 | 27.6815 | 0 | 0 | 2.4507 | 1 | 1 | ol | TRUE | 100 | null
665 |  |  | 407 | 263 | 1 | 0.39688 | 1.844 | 0 | 0 | 1.5011 | 1 | 1 | ol | TRUE | 100 | null
666 |  |  | 2808 | 2410 | 1 | 0.363 | 2.193 | 0 | 0 | 0.99987 | 1 | 1 | ol | TRUE | 100 | null
667 |  |  | 2808 | 2410 | 1 | 0.35284 | 2.028 | 0 | 0 | 1.0996 | 1 | 1 | ol | TRUE | 100 | null
668 |  |  | 2808 | 8 | 1 | 12.7098 | 75.3878 | 0 | 0 | 1.1495 | 1 | 1 | ol | TRUE | 100 | null
669 |  |  | 2808 | 2294 | 1 | 5.551 | 19.0551 | 0 | 0 | 99999 | 1 | 1 | ol | TRUE | 100 | null
670 |  |  | 2207 | 2522 | 1 | 0.05324 | 0.29524 | 0 | 0 | 1.3489 | 1 | 1 | ol | TRUE | 100 | null
671 |  |  | 2207 | 335 | 1 | 0.257 | 1.5149 | 0 | 0 | 0.99987 | 1 | 1 | ol | TRUE | 100 | null
672 |  |  | 2207 | 1884 | 1 | 0.58612 | 4.1818 | 0 | 0 | 99999 | 1 | 1 | ol | TRUE | 100 | null
673 |  |  | 1348 | 1437 | 1 | 0.45496 | 3.0439 | 0 | 0 | 99999 | 1 | 1 | ol | TRUE | 100 | null
674 |  |  | 222 | 1251 | 1 | 1.444 | 12.7938 | 0 | 0 | 1.2504 | 1 | 1 | ol | TRUE | 100 | null
675 |  |  | 2086 | 984 | 1 | 0.95784 | 5.067 | 0 | 0 | 1.3489 | 1 | 1 | ol | TRUE | 100 | null
676 |  |  | 2086 | 984 | 1 | 0.8228 | 4.1382 | 0 | 0 | 1.4512 | 1 | 1 | ol | TRUE | 100 | null
677 |  |  | 984 | 666 | 1 | 3.6639 | 22.3802 | 0 | 0 | 1.0996 | 1 | 1 | ol | TRUE | 100 | null
678 |  |  | 984 | 2249 | 1 | 0.832 | 3.843 | 0 | 0 | 1.299 | 1 | 1 | ol | TRUE | 100 | null
679 |  |  | 984 | 2249 | 1 | 0.85184 | 3.766 | 0 | 0 | 99999 | 1 | 1 | ol | TRUE | 100 | null
680 |  |  | 979 | 277 | 1 | 0.60984 | 2.5652 | 0 | 0 | 1.0497 | 1 | 1 | ol | TRUE | 100 | null
681 |  |  | 979 | 394 | 1 | 2.149 | 11.0299 | 0 | 0 | 1.0996 | 1 | 1 | ol | TRUE | 100 | null
682 |  |  | 140 | 758 | 1 | 2.3537 | 20.938 | 0 | 0 | 1.65 | 1 | 1 | ol | TRUE | 100 | null
683 |  |  | 2086 | 74 | 1 | 1.588 | 10.2802 | 0 | 0 | 1.299 | 1 | 1 | ol | TRUE | 100 | null
684 |  |  | 2086 | 2249 | 1 | 2.4098 | 12.2312 | 0 | 0 | 1.2492 | 1 | 1 | ol | TRUE | 100 | null
685 |  |  | 2732 | 745 | 1 | 3.4848 | 26.7599 | 0 | 0 | 1.299 | 1 | 1 | ol | TRUE | 100 | null
686 |  |  | 2732 | 1478 | 1 | 3.8091 | 22.1769 | 0 | 0 | 99999 | 1 | 1 | ol | TRUE | 100 | null
687 |  |  | 2732 | 1250 | 1 | 1.9171 | 8.5721 | 0 | 0 | 99999 | 1 | 1 | ol | TRUE | 100 | null
688 |  |  | 745 | 2094 | 1 | 3.659 | 23.3578 | 0 | 0 | 1.1993 | 1 | 1 | ol | TRUE | 100 | null
689 |  |  | 1903 | 2531 | 1 | 1.6461 | 10.0962 | 0 | 0 | 1.1993 | 1 | 1 | ol | TRUE | 100 | null
690 |  |  | 1903 | 1223 | 1 | 0.64904 | 3.238 | 0 | 0 | 1.0996 | 1 | 1 | ol | TRUE | 100 | null
691 |  |  | 2373 | 2737 | 1 | 0.02904 | 0.2812 | 0 | 0 | 1.1495 | 1 | 1 | ol | TRUE | 100 | null
692 |  |  | 2373 | 1827 | 1 | 0.044044 | 0.35816 | 0 | 0 | 1.3489 | 1 | 1 | ol | TRUE | 100 | null
693 |  |  | 2282 | 2767 | 1 | 0.257 | 0.847 | 0 | 0 | 99999 | 1 | 1 | ol | TRUE | 100 | null
694 |  |  | 353 | 1570 | 1 | 1.675 | 16.736 | 0 | 0 | 2.0997 | 1 | 1 | ol | TRUE | 100 | null
695 |  |  | 353 | 1341 | 1 | 0.54872 | 6.5991 | 0 | 0 | 2.4507 | 1 | 1 | ol | TRUE | 100 | null
696 |  |  | 949 | 2466 | 1 | 0.35284 | 1.9602 | 0 | 0 | 1.4512 | 1 | 1 | ol | TRUE | 100 | null
697 |  |  | 76 | 2184 | 1 | 0.1602 | 0.9288 | 0 | 0 | 99999 | 1 | 1 | ol | TRUE | 100 | null
698 |  |  | 688 | 1456 | 1 | 1.2418 | 14.8588 | 0 | 0 | 2.9004 | 1 | 1 | ol | TRUE | 100 | null
699 |  |  | 2296 | 688 | 1 | 0.38988 | 4.7941 | 0 | 0 | 2.5996 | 1 | 1 | ol | TRUE | 100 | null
700 |  |  | 1590 | 1747 | 1 | 0.05808 | 0.75504 | 0 | 0 | 99999 | 1 | 1 | ol | TRUE | 100 | null
701 |  |  | 1590 | 1747 | 1 | 0.05808 | 0.741 | 0 | 0 | 99999 | 1 | 1 | ol | TRUE | 100 | null
702 |  |  | 2699 | 651 | 1 | 1.239 | 6.8781 | 0 | 0 | 99999 | 1 | 1 | ol | TRUE | 100 | null
703 |  |  | 2699 | 2598 | 1 | 0.23716 | 1.6359 | 0 | 0 | 99999 | 1 | 1 | ol | TRUE | 100 | null
704 |  |  | 1846 | 448 | 1 | 3.645 | 21.509 | 0 | 0 | 1.0497 | 1 | 1 | ol | TRUE | 100 | null
705 |  |  | 1846 | 1724 | 1 | 3.586 | 15.6138 | 0 | 0 | 99999 | 1 | 1 | ol | TRUE | 100 | null
706 |  |  | 978 | 2508 | 1 | 0.86588 | 6.215 | 0 | 0 | 99999 | 1 | 1 | ol | TRUE | 100 | null
707 |  |  | 978 | 1273 | 1 | 0.8862 | 6.0839 | 0 | 0 | 99999 | 1 | 1 | ol | TRUE | 100 | null
708 |  |  | 518 | 1131 | 1 | 0.081796 | 0.69212 | 0 | 0 | 99999 | 1 | 1 | ol | TRUE | 100 | null
709 |  |  | 518 | 2120 | 1 | 0.42592 | 2.4679 | 0 | 0 | 1.6008 | 1 | 1 | ol | TRUE | 100 | null
710 |  |  | 946 | 2304 | 1 | 0.5776 | 6.9168 | 0 | 0 | 2.5495 | 1 | 1 | ol | TRUE | 100 | null
711 |  |  | 946 | 2304 | 1 | 0.75088 | 6.9456 | 0 | 0 | 2.6497 | 1 | 1 | ol | TRUE | 100 | null
712 |  |  | 946 | 2452 | 1 | 1.9494 | 20.6636 | 0 | 0 | 2.6497 | 1 | 1 | ol | TRUE | 100 | null
713 |  |  | 946 | 254 | 1 | 0.73644 | 7.9276 | 0 | 0 | 2.2501 | 1 | 1 | ol | TRUE | 100 | null
714 |  |  | 211 | 2124 | 1 | 0.5082 | 3.857 | 0 | 0 | 1.2492 | 1 | 1 | ol | TRUE | 100 | null
715 |  |  | 211 | 287 | 1 | 1.6408 | 9.937 | 0 | 0 | 99999 | 1 | 1 | ol | TRUE | 100 | null
716 |  |  | 211 | 913 | 1 | 0.81796 | 4.5162 | 0 | 0 | 99999 | 1 | 1 | ol | TRUE | 100 | null
717 |  |  | 1116 | 1296 | 1 | 1.8102 | 9.2202 | 0 | 0 | 1.1495 | 1 | 1 | ol | TRUE | 100 | null
718 |  |  | 1116 | 1621 | 1 | 2.3571 | 12.749 | 0 | 0 | 1.3988 | 1 | 1 | ol | TRUE | 100 | null
719 |  |  | 1557 | 2563 | 1 | 0.27588 | 2.2172 | 0 | 0 | 99999 | 1 | 1 | ol | TRUE | 100 | null
720 |  |  | 1557 | 2651 | 1 | 0.19796 | 1.4568 | 0 | 0 | 99999 | 1 | 1 | ol | TRUE | 100 | null
721 |  |  | 458 | 1175 | 1 | 0.044044 | 0.36784 | 0 | 0 | 1.0996 | 1 | 1 | ol | TRUE | 100 | null
722 |  |  | 458 | 1898 | 1 | 1.8968 | 8.1409 | 0 | 0 | 1.2492 | 1 | 1 | ol | TRUE | 100 | null
723 |  |  | 1790 | 333 | 1 | 1.6895 | 18.9164 | 0 | 0 | 2.3003 | 1 | 1 | ol | TRUE | 100 | null
724 |  |  | 1624 | 1537 | 1 | 4.0032 | 13.4891 | 0 | 0 | 1.299 | 1 | 1 | ol | TRUE | 100 | null
725 |  |  | 1624 | 355 | 1 | 8.0339 | 27.6848 | 0 | 0 | 1.0996 | 1 | 1 | ol | TRUE | 100 | null
726 |  |  | 1624 | 2428 | 1 | 4.8352 | 27.588 | 0 | 0 | 99999 | 1 | 1 | ol | TRUE | 100 | null
727 |  |  | 1624 | 2428 | 1 | 5.4789 | 27.0362 | 0 | 0 | 99999 | 1 | 1 | ol | TRUE | 100 | null
728 |  |  | 2255 | 1452 | 1 | 0.05776 | 0.6498 | 0 | 0 | 1.3993 | 1 | 1 | ol | TRUE | 100 | null
729 |  |  | 1537 | 2636 | 1 | 1.588 | 5.0239 | 0 | 0 | 1.299 | 1 | 1 | ol | TRUE | 100 | null
730 |  |  | 1342 | 21 | 1 | 1.7961 | 8.349 | 0 | 0 | 1.1993 | 1 | 1 | ol | TRUE | 100 | null
731 |  |  | 1342 | 1951 | 1 | 0.33396 | 1.1229 | 0 | 0 | 1.1993 | 1 | 1 | ol | TRUE | 100 | null
732 |  |  | 2684 | 1532 | 1 | 2.0091 | 11.7902 | 0 | 0 | 1.3489 | 1 | 1 | ol | TRUE | 100 | null
733 |  |  | 1588 | 1532 | 1 | 3.282 | 13.9048 | 0 | 0 | 1.2492 | 1 | 1 | ol | TRUE | 100 | null
734 |  |  | 1083 | 2120 | 1 | 0.1602 | 0.73084 | 0 | 0 | 1.1495 | 1 | 1 | ol | TRUE | 100 | null
735 |  |  | 423 | 2120 | 1 | 0.1602 | 0.71584 | 0 | 0 | 1.6507 | 1 | 1 | ol | TRUE | 100 | null
736 |  |  | 1153 | 1805 | 1 | 0.1444 | 2.0794 | 0 | 0 | 2.3003 | 1 | 1 | ol | TRUE | 100 | null
737 |  |  | 1153 | 1818 | 1 | 0.38988 | 3.1912 | 0 | 0 | 1.5999 | 1 | 1 | ol | TRUE | 100 | null
738 |  |  | 388 | 1423 | 1 | 0.1444 | 2.036 | 0 | 0 | 2.5996 | 1 | 1 | ol | TRUE | 100 | null
739 |  |  | 388 | 849 | 1 | 0.77976 | 7.8842 | 0 | 0 | 2.2 | 1 | 1 | ol | TRUE | 100 | null
740 |  |  | 2296 | 1805 | 1 | 0.10108 | 0.76532 | 0 | 0 | 2.0997 | 1 | 1 | ol | TRUE | 100 | null
741 |  |  | 1423 | 2296 | 1 | 0.08664 | 0.8664 | 0 | 0 | 2.2501 | 1 | 1 | ol | TRUE | 100 | null
742 |  |  | 2767 | 1361 | 1 | 0.16504 | 1.1858 | 0 | 0 | 99999 | 1 | 1 | ol | TRUE | 100 | null
743 |  |  | 2767 | 2411 | 1 | 0.40704 | 3.252 | 0 | 0 | 99999 | 1 | 1 | ol | TRUE | 100 | null
744 |  |  | 1909 | 2221 | 1 | 0.19408 | 0.79376 | 0 | 0 | 1.2492 | 1 | 1 | ol | TRUE | 100 | null
745 |  |  | 153 | 2270 | 1 | 2.134 | 15.745 | 0 | 0 | 99999 | 1 | 1 | ol | TRUE | 100 | null
746 |  |  | 128 | 2434 | 1 | 0.94912 | 6.5732 | 0 | 0 | 0.99987 | 1 | 1 | ol | TRUE | 100 | null
747 |  |  | 601 | 1514 | 1 | 3.223 | 16.6351 | 0 | 0 | 99999 | 1 | 1 | ol | TRUE | 100 | null
748 |  |  | 1266 | 506 | 1 | 0.044044 | 0.3388 | 0 | 0 | 99999 | 1 | 1 | ol | TRUE | 100 | null
749 |  |  | 1266 | 2493 | 1 | 0.24684 | 2.0381 | 0 | 0 | 99999 | 1 | 1 | ol | TRUE | 100 | null
750 |  |  | 2112 | 2766 | 1 | 0.20812 | 1.3068 | 0 | 0 | 99999 | 1 | 1 | ol | TRUE | 100 | null
751 |  |  | 2112 | 800 | 1 | 0.18392 | 1.481 | 0 | 0 | 99999 | 1 | 1 | ol | TRUE | 100 | null
752 |  |  | 2688 | 471 | 1 | 0.70712 | 4.5878 | 0 | 0 | 99999 | 1 | 1 | ol | TRUE | 100 | null
753 |  |  | 2688 | 2288 | 1 | 0.89104 | 5.3632 | 0 | 0 | 1.3489 | 1 | 1 | ol | TRUE | 100 | null
754 |  |  | 297 | 2318 | 1 | 0.45496 | 3.4698 | 0 | 0 | 1.4512 | 1 | 1 | ol | TRUE | 100 | null
755 |  |  | 1856 | 2483 | 1 | 1.1841 | 12.2162 | 0 | 0 | 2.1499 | 1 | 1 | ol | TRUE | 100 | null
756 |  |  | 1856 | 2296 | 1 | 0.41876 | 4.693 | 0 | 0 | 2.5996 | 1 | 1 | ol | TRUE | 100 | null
757 |  |  | 2466 | 2311 | 1 | 0.378 | 3.0008 | 0 | 0 | 99999 | 1 | 1 | ol | TRUE | 100 | null
758 |  |  | 2466 | 842 | 1 | 0.039204 | 0.90508 | 0 | 0 | 1.299 | 1 | 1 | ol | TRUE | 100 | null
759 |  |  | 2466 | 716 | 1 | 0.039204 | 0.92396 | 0 | 0 | 1.0996 | 1 | 1 | ol | TRUE | 100 | null
760 |  |  | 2121 | 333 | 1 | 1.6317 | 13.8046 | 0 | 0 | 1.8004 | 1 | 1 | ol | TRUE | 100 | null
761 |  |  | 2121 | 333 | 1 | 1.6606 | 13.5014 | 0 | 0 | 1.8506 | 1 | 1 | ol | TRUE | 100 | null
762 |  |  | 2782 | 1378 | 1 | 0.77924 | 9.8542 | 0 | 0 | 99999 | 1 | 1 | ol | TRUE | 100 | null
763 |  |  | 2782 | 1378 | 1 | 0.75988 | 10.043 | 0 | 0 | 99999 | 1 | 1 | ol | TRUE | 100 | null
764 |  |  | 581 | 1166 | 1 | 0.48884 | 3.5821 | 0 | 0 | 1.3988 | 1 | 1 | ol | TRUE | 100 | null
765 |  |  | 581 | 2305 | 1 | 0.42108 | 3.4412 | 0 | 0 | 1.2492 | 1 | 1 | ol | TRUE | 100 | null
766 |  |  | 1115 | 1818 | 1 | 1.9494 | 20.8225 | 0 | 0 | 2.0496 | 1 | 1 | ol | TRUE | 100 | null
767 |  |  | 1115 | 663 | 1 | 2.5414 | 20.808 | 0 | 0 | 2.6999 | 1 | 1 | ol | TRUE | 100 | null
768 |  |  | 635 | 2270 | 1 | 3.3009 | 15.4251 | 0 | 0 | 1.0996 | 1 | 1 | ol | TRUE | 100 | null
769 |  |  | 2483 | 438 | 1 | 1.574 | 14.2523 | 0 | 0 | 1.8004 | 1 | 1 | ol | TRUE | 100 | null
770 |  |  | 1438 | 2483 | 1 | 3.9421 | 40.8508 | 0 | 0 | 1.9493 | 1 | 1 | ol | TRUE | 100 | null
771 |  |  | 554 | 2422 | 1 | 0.7652 | 5.4639 | 0 | 0 | 1.0497 | 1 | 1 | ol | TRUE | 100 | null
772 |  |  | 554 | 1062 | 1 | 0.8078 | 6.3399 | 0 | 0 | 99999 | 1 | 1 | ol | TRUE | 100 | null
773 |  |  | 2269 | 506 | 1 | 0.047916 | 0.33396 | 0 | 0 | 1.299 | 1 | 1 | ol | TRUE | 100 | null
774 |  |  | 2269 | 2493 | 1 | 0.047916 | 0.3238 | 0 | 0 | 1.3489 | 1 | 1 | ol | TRUE | 100 | null
775 |  |  | 1515 | 1168 | 1 | 0.28604 | 1.8489 | 0 | 0 | 99999 | 1 | 1 | ol | TRUE | 100 | null
776 |  |  | 1515 | 2360 | 1 | 2.5362 | 11.0158 | 0 | 0 | 99999 | 1 | 1 | ol | TRUE | 100 | null
777 |  |  | 1168 | 2042 | 1 | 1.316 | 5.5321 | 0 | 0 | 99999 | 1 | 1 | ol | TRUE | 100 | null
778 |  |  | 224 | 2642 | 1 | 4.2454 | 39.6234 | 0 | 0 | 1.4495 | 1 | 1 | ol | TRUE | 100 | null
779 |  |  | 224 | 2284 | 1 | 1.5884 | 19.3352 | 0 | 0 | 1.5497 | 1 | 1 | ol | TRUE | 100 | null
780 |  |  | 224 | 1804 | 1 | 2.7869 | 24.4758 | 0 | 0 | 2.0496 | 1 | 1 | ol | TRUE | 100 | null
781 |  |  | 224 | 1498 | 1 | 1.935 | 15.2198 | 0 | 0 | 1.5497 | 1 | 1 | ol | TRUE | 100 | null
782 |  |  | 1871 | 224 | 1 | 3.5378 | 29.8042 | 0 | 0 | 2.0997 | 1 | 1 | ol | TRUE | 100 | null
783 |  |  | 434 | 2069 | 1 | 0.89104 | 4.3608 | 0 | 0 | 1.1993 | 1 | 1 | ol | TRUE | 100 | null
784 |  |  | 434 | 2069 | 1 | 0.90508 | 4.2689 | 0 | 0 | 1.299 | 1 | 1 | ol | TRUE | 100 | null
785 |  |  | 2575 | 251 | 1 | 2.8447 | 33.3853 | 0 | 0 | 1.9493 | 1 | 1 | ol | TRUE | 100 | null
786 |  |  | 701 | 2284 | 1 | 1.1263 | 12.8083 | 0 | 0 | 2.0997 | 1 | 1 | ol | TRUE | 100 | null
787 |  |  | 2630 | 1677 | 1 | 1.8252 | 13.9392 | 0 | 0 | 1.1495 | 1 | 1 | ol | TRUE | 100 | null
788 |  |  | 2630 | 1441 | 1 | 0.43996 | 3.5671 | 0 | 0 | 1.1993 | 1 | 1 | ol | TRUE | 100 | null
789 |  |  | 2452 | 2304 | 1 | 1.2418 | 11.3065 | 0 | 0 | 2.6497 | 1 | 1 | ol | TRUE | 100 | null
790 |  |  | 2452 | 2304 | 1 | 1.3718 | 12.3462 | 0 | 0 | 2.3504 | 1 | 1 | ol | TRUE | 100 | null
791 |  |  | 88 | 2304 | 1 | 0.17328 | 2.2671 | 0 | 0 | 2.8001 | 1 | 1 | ol | TRUE | 100 | null
792 |  |  | 88 | 2304 | 1 | 0.18772 | 2.2238 | 0 | 0 | 1.1501 | 1 | 1 | ol | TRUE | 100 | null
793 |  |  | 1577 | 1992 | 1 | 0.43076 | 2.3092 | 0 | 0 | 1.3988 | 1 | 1 | ol | TRUE | 100 | null
794 |  |  | 1577 | 1972 | 1 | 0.968 | 4.264 | 0 | 0 | 1.4512 | 1 | 1 | ol | TRUE | 100 | null
795 |  |  | 1974 | 2188 | 1 | 3.7321 | 17.1002 | 0 | 0 | 99999 | 1 | 1 | ol | TRUE | 100 | null
796 |  |  | 2188 | 2143 | 1 | 2.8648 | 14.7228 | 0 | 0 | 1.299 | 1 | 1 | ol | TRUE | 100 | null
797 |  |  | 2188 | 911 | 1 | 2.5652 | 15.352 | 0 | 0 | 1.551 | 1 | 1 | ol | TRUE | 100 | null
798 |  |  | 1327 | 623 | 1 | 0.121 | 0.62388 | 0 | 0 | 99999 | 1 | 1 | ol | TRUE | 100 | null
799 |  |  | 911 | 666 | 1 | 3.0008 | 19.3789 | 0 | 0 | 99999 | 1 | 1 | ol | TRUE | 100 | null
800 |  |  | 1570 | 1687 | 1 | 1.1552 | 10.2091 | 0 | 0 | 2.3003 | 1 | 1 | ol | TRUE | 100 | null
801 |  |  | 1570 | 1538 | 1 | 0.2888 | 2.9891 | 0 | 0 | 1.4495 | 1 | 1 | ol | TRUE | 100 | null
802 |  |  | 1570 | 1383 | 1 | 0.51984 | 4.6497 | 0 | 0 | 1.5999 | 1 | 1 | ol | TRUE | 100 | null
803 |  |  | 354 | 1870 | 1 | 1.1132 | 7.5988 | 0 | 0 | 0.99987 | 1 | 1 | ol | TRUE | 100 | null
804 |  |  | 354 | 1306 | 1 | 1.6838 | 10.241 | 0 | 0 | 1.0996 | 1 | 1 | ol | TRUE | 100 | null
805 |  |  | 1231 | 1063 | 1 | 1.5451 | 14.6277 | 0 | 0 | 2.0997 | 1 | 1 | ol | TRUE | 100 | null
806 |  |  | 452 | 2109 | 1 | 0.121 | 0.43996 | 0 | 0 | 1.3489 | 1 | 1 | ol | TRUE | 100 | null
807 |  |  | 452 | 1812 | 1 | 0.17908 | 0.90992 | 0 | 0 | 1.1495 | 1 | 1 | ol | TRUE | 100 | null
808 |  |  | 2857 | 1223 | 1 | 0.1452 | 0.7018 | 0 | 0 | 1.0996 | 1 | 1 | ol | TRUE | 100 | null
809 |  |  | 2857 | 1156 | 1 | 0.6868 | 3.6489 | 0 | 0 | 1.2492 | 1 | 1 | ol | TRUE | 100 | null
810 |  |  | 2642 | 77 | 1 | 1.7328 | 17.6168 | 0 | 0 | 1.9007 | 1 | 1 | ol | TRUE | 100 | null
811 |  |  | 2642 | 801 | 1 | 5.7327 | 42.3958 | 0 | 0 | 1.9007 | 1 | 1 | ol | TRUE | 100 | null
812 |  |  | 2642 | 2714 | 1 | 1.3285 | 16.0573 | 0 | 0 | 1.8004 | 1 | 1 | ol | TRUE | 100 | null
813 |  |  | 2642 | 2296 | 1 | 5.5883 | 65.2688 | 0 | 0 | 2.2 | 1 | 1 | ol | TRUE | 100 | null
814 |  |  | 2642 | 406 | 1 | 6.2381 | 45.5726 | 0 | 0 | 1.65 | 1 | 1 | ol | TRUE | 100 | null
815 |  |  | 839 | 359 | 1 | 5.8771 | 56.8503 | 0 | 0 | 1.9007 | 1 | 1 | ol | TRUE | 100 | null
816 |  |  | 839 | 359 | 1 | 5.9926 | 55.6806 | 0 | 0 | 1.7503 | 1 | 1 | ol | TRUE | 100 | null
817 |  |  | 1881 | 1576 | 1 | 4.206 | 25.8601 | 0 | 0 | 1.5011 | 1 | 1 | ol | TRUE | 100 | null
818 |  |  | 1881 | 683 | 1 | 3.2912 | 17.8891 | 0 | 0 | 1.1993 | 1 | 1 | ol | TRUE | 100 | null
819 |  |  | 1881 | 820 | 1 | 8.7362 | 46.207 | 0 | 0 | 1.0497 | 1 | 1 | ol | TRUE | 100 | null
820 |  |  | 2352 | 2249 | 1 | 0.2178 | 0.99704 | 0 | 0 | 1.3988 | 1 | 1 | ol | TRUE | 100 | null
821 |  |  | 139 | 2222 | 1 | 4.598 | 17.985 | 0 | 0 | 1.0996 | 1 | 1 | ol | TRUE | 100 | null
822 |  |  | 139 | 1555 | 1 | 10.193 | 42.834 | 0 | 0 | 1.1993 | 1 | 1 | ol | TRUE | 100 | null
823 |  |  | 2284 | 1804 | 1 | 2.2671 | 33.4719 | 0 | 0 | 2.75 | 1 | 1 | ol | TRUE | 100 | null
824 |  |  | 2284 | 1145 | 1 | 0.46208 | 4.0721 | 0 | 0 | 2.5996 | 1 | 1 | ol | TRUE | 100 | null
825 |  |  | 2284 | 1526 | 1 | 2.3826 | 23.1762 | 0 | 0 | 1.3507 | 1 | 1 | ol | TRUE | 100 | null
826 |  |  | 1677 | 144 | 1 | 0.51788 | 3.4558 | 0 | 0 | 1.0497 | 1 | 1 | ol | TRUE | 100 | null
827 |  |  | 1677 | 144 | 1 | 0.46512 | 2.6862 | 0 | 0 | 1.0497 | 1 | 1 | ol | TRUE | 100 | null
828 |  |  | 1677 | 2634 | 1 | 0.35816 | 2.2312 | 0 | 0 | 99999 | 1 | 1 | ol | TRUE | 100 | null
829 |  |  | 1677 | 2184 | 1 | 0.36784 | 2.1828 | 0 | 0 | 99999 | 1 | 1 | ol | TRUE | 100 | null
830 |  |  | 1677 | 1263 | 1 | 0.6868 | 5.2901 | 0 | 0 | 1.3988 | 1 | 1 | ol | TRUE | 100 | null
831 |  |  | 1677 | 1441 | 1 | 1.8048 | 11.9059 | 0 | 0 | 1.2492 | 1 | 1 | ol | TRUE | 100 | null
832 |  |  | 758 | 2169 | 1 | 3.3645 | 28.7645 | 0 | 0 | 2.5495 | 1 | 1 | ol | TRUE | 100 | null
833 |  |  | 758 | 2169 | 1 | 3.4367 | 28.1436 | 0 | 0 | 2.4993 | 1 | 1 | ol | TRUE | 100 | null
834 |  |  | 758 | 1485 | 1 | 3.1335 | 36.5332 | 0 | 0 | 2.6497 | 1 | 1 | ol | TRUE | 100 | null
835 |  |  | 758 | 1485 | 1 | 3.0613 | 37.2408 | 0 | 0 | 2.8001 | 1 | 1 | ol | TRUE | 100 | null
836 |  |  | 758 | 359 | 1 | 6.6135 | 59.7527 | 0 | 0 | 1.65 | 1 | 1 | ol | TRUE | 100 | null
837 |  |  | 1184 | 162 | 1 | 7.5262 | 43.483 | 0 | 0 | 0.99987 | 1 | 1 | ol | TRUE | 100 | null
838 |  |  | 1940 | 1184 | 1 | 1.3262 | 8.1312 | 0 | 0 | 1.2492 | 1 | 1 | ol | TRUE | 100 | null
839 |  |  | 1184 | 2122 | 1 | 2.8222 | 15.5901 | 0 | 0 | 1.1495 | 1 | 1 | ol | TRUE | 100 | null
840 |  |  | 1184 | 1297 | 1 | 3.2278 | 15.169 | 0 | 0 | 1.2492 | 1 | 1 | ol | TRUE | 100 | null
841 |  |  | 2684 | 1588 | 1 | 5.232 | 26.0392 | 0 | 0 | 1.2492 | 1 | 1 | ol | TRUE | 100 | null
842 |  |  | 2684 | 2428 | 1 | 2.7012 | 11.8919 | 0 | 0 | 1.299 | 1 | 1 | ol | TRUE | 100 | null
843 |  |  | 2684 | 2428 | 1 | 2.754 | 11.6349 | 0 | 0 | 1.3988 | 1 | 1 | ol | TRUE | 100 | null
844 |  |  | 293 | 2302 | 1 | 1.0072 | 6.263 | 0 | 0 | 1.1993 | 1 | 1 | ol | TRUE | 100 | null
845 |  |  | 293 | 1516 | 1 | 0.77392 | 4.448 | 0 | 0 | 99999 | 1 | 1 | ol | TRUE | 100 | null
846 |  |  | 1609 | 1804 | 1 | 1.1985 | 11.0899 | 0 | 0 | 2.6497 | 1 | 1 | ol | TRUE | 100 | null
847 |  |  | 2601 | 2508 | 1 | 2.4098 | 11.6639 | 0 | 0 | 99999 | 1 | 1 | ol | TRUE | 100 | null
848 |  |  | 2601 | 2508 | 1 | 2.4592 | 11.418 | 0 | 0 | 1.2492 | 1 | 1 | ol | TRUE | 100 | null
849 |  |  | 1331 | 77 | 1 | 5.9493 | 56.5615 | 0 | 0 | 1.9493 | 1 | 1 | ol | TRUE | 100 | null
850 |  |  | 77 | 1498 | 1 | 1.2418 | 11.5231 | 0 | 0 | 1.7001 | 1 | 1 | ol | TRUE | 100 | null
851 |  |  | 1019 | 77 | 1 | 1.2563 | 13.8768 | 0 | 0 | 1.8506 | 1 | 1 | ol | TRUE | 100 | null
852 |  |  | 2546 | 77 | 1 | 1.3718 | 14.931 | 0 | 0 | 1.9007 | 1 | 1 | ol | TRUE | 100 | null
853 |  |  | 2585 | 77 | 1 | 3.0468 | 28.3024 | 0 | 0 | 1.7001 | 1 | 1 | ol | TRUE | 100 | null
854 |  |  | 2222 | 1555 | 1 | 4.6609 | 25.56 | 0 | 0 | 99999 | 1 | 1 | ol | TRUE | 100 | null
855 |  |  | 334 | 1167 | 1 | 0.08712 | 0.65292 | 0 | 0 | 1.4512 | 1 | 1 | ol | TRUE | 100 | null
856 |  |  | 334 | 1992 | 1 | 0.46512 | 2.9142 | 0 | 0 | 0.99987 | 1 | 1 | ol | TRUE | 100 | null
857 |  |  | 334 | 1992 | 1 | 0.47384 | 2.8508 | 0 | 0 | 0.99987 | 1 | 1 | ol | TRUE | 100 | null
858 |  |  | 2434 | 947 | 1 | 0.22312 | 1.3208 | 0 | 0 | 1.6008 | 1 | 1 | ol | TRUE | 100 | null
859 |  |  | 302 | 1044 | 1 | 2.4389 | 9.2008 | 0 | 0 | 0.99987 | 1 | 1 | ol | TRUE | 100 | null
860 |  |  | 302 | 1428 | 1 | 3.9301 | 13.9968 | 0 | 0 | 1.0996 | 1 | 1 | ol | TRUE | 100 | null
861 |  |  | 2237 | 2154 | 1 | 1.5306 | 14.5122 | 0 | 0 | 1.4495 | 1 | 1 | ol | TRUE | 100 | null
862 |  |  | 1804 | 2085 | 1 | 1.0686 | 11.6964 | 0 | 0 | 1.8506 | 1 | 1 | ol | TRUE | 100 | null
863 |  |  | 2508 | 1896 | 1 | 6.2731 | 17.4482 | 0 | 0 | 99999 | 1 | 1 | ol | TRUE | 100 | null
864 |  |  | 2508 | 1896 | 1 | 4.085 | 18.2952 | 0 | 0 | 1.0497 | 1 | 1 | ol | TRUE | 100 | null
865 |  |  | 2508 | 1587 | 1 | 0.28604 | 2.0178 | 0 | 0 | 1.4512 | 1 | 1 | ol | TRUE | 100 | null
866 |  |  | 2122 | 1855 | 1 | 1.496 | 5.9479 | 0 | 0 | 1.1993 | 1 | 1 | ol | TRUE | 100 | null
867 |  |  | 1416 | 1424 | 1 | 0.469 | 2.5652 | 0 | 0 | 1.4512 | 1 | 1 | ol | TRUE | 100 | null
868 |  |  | 749 | 825 | 1 | 0.77924 | 6.2528 | 0 | 0 | 99999 | 1 | 1 | ol | TRUE | 100 | null
869 |  |  | 749 | 825 | 1 | 1.558 | 8.6878 | 0 | 0 | 99999 | 1 | 1 | ol | TRUE | 100 | null
870 |  |  | 749 | 1136 | 1 | 2.0962 | 12.1 | 0 | 0 | 99999 | 1 | 1 | ol | TRUE | 100 | null
871 |  |  | 749 | 1136 | 1 | 2.134 | 11.8338 | 0 | 0 | 99999 | 1 | 1 | ol | TRUE | 100 | null
872 |  |  | 1502 | 794 | 1 | 2.057 | 9.7478 | 0 | 0 | 99999 | 1 | 1 | ol | TRUE | 100 | null
873 |  |  | 1502 | 2133 | 1 | 4.613 | 29.5138 | 0 | 0 | 1.299 | 1 | 1 | ol | TRUE | 100 | null
874 |  |  | 1502 | 604 | 1 | 1.166 | 6.534 | 0 | 0 | 99999 | 1 | 1 | ol | TRUE | 100 | null
875 |  |  | 1018 | 2533 | 1 | 0.8664 | 9.5593 | 0 | 0 | 2.5495 | 1 | 1 | ol | TRUE | 100 | null
876 |  |  | 1018 | 875 | 1 | 2.4981 | 24.5624 | 0 | 0 | 2.5495 | 1 | 1 | ol | TRUE | 100 | null
877 |  |  | 1974 | 371 | 1 | 2.0759 | 8.969 | 0 | 0 | 1.1495 | 1 | 1 | ol | TRUE | 100 | null
878 |  |  | 1974 | 2143 | 1 | 3.3488 | 19.2579 | 0 | 0 | 1.0996 | 1 | 1 | ol | TRUE | 100 | null
879 |  |  | 1974 | 2143 | 1 | 3.674 | 17.2009 | 0 | 0 | 1.299 | 1 | 1 | ol | TRUE | 100 | null
880 |  |  | 1974 | 1473 | 1 | 4.6512 | 25.289 | 0 | 0 | 1.0996 | 1 | 1 | ol | TRUE | 100 | null
881 |  |  | 1147 | 2021 | 1 | 0.2812 | 2.2259 | 0 | 0 | 99999 | 1 | 1 | ol | TRUE | 100 | null
882 |  |  | 1147 | 2021 | 1 | 0.27588 | 2.27 | 0 | 0 | 99999 | 1 | 1 | ol | TRUE | 100 | null
883 |  |  | 1147 | 2021 | 1 | 0.42108 | 1.529 | 0 | 0 | 1.551 | 1 | 1 | ol | TRUE | 100 | null
884 |  |  | 1985 | 1606 | 1 | 0.08712 | 0.6868 | 0 | 0 | 99999 | 1 | 1 | ol | TRUE | 100 | null
885 |  |  | 1985 | 2069 | 1 | 0.9438 | 9.119 | 0 | 0 | 99999 | 1 | 1 | ol | TRUE | 100 | null
886 |  |  | 21 | 1872 | 1 | 1.4181 | 6.2581 | 0 | 0 | 1.0497 | 1 | 1 | ol | TRUE | 100 | null
887 |  |  | 480 | 1005 | 1 | 0.953 | 5.1299 | 0 | 0 | 1.1495 | 1 | 1 | ol | TRUE | 100 | null
888 |  |  | 2156 | 261 | 1 | 0.018876 | 0.28604 | 0 | 0 | 99999 | 1 | 1 | ol | TRUE | 100 | null
889 |  |  | 2156 | 122 | 1 | 1.7618 | 11.766 | 0 | 0 | 99999 | 1 | 1 | ol | TRUE | 100 | null
890 |  |  | 2156 | 474 | 1 | 0.55176 | 3.4901 | 0 | 0 | 99999 | 1 | 1 | ol | TRUE | 100 | null
891 |  |  | 144 | 1316 | 1 | 0.61516 | 4.191 | 0 | 0 | 0.99987 | 1 | 1 | ol | TRUE | 100 | null
892 |  |  | 144 | 442 | 1 | 0.5082 | 3.2331 | 0 | 0 | 99999 | 1 | 1 | ol | TRUE | 100 | null
893 |  |  | 1331 | 2060 | 1 | 0.15884 | 1.7617 | 0 | 0 | 1.4996 | 1 | 1 | ol | TRUE | 100 | null
894 |  |  | 1331 | 1118 | 1 | 1.6895 | 17.9056 | 0 | 0 | 2.0496 | 1 | 1 | ol | TRUE | 100 | null
895 |  |  | 1331 | 2585 | 1 | 2.4259 | 27.306 | 0 | 0 | 1.8004 | 1 | 1 | ol | TRUE | 100 | null
896 |  |  | 245 | 2410 | 1 | 0.63888 | 4.008 | 0 | 0 | 1.5011 | 1 | 1 | ol | TRUE | 100 | null
897 |  |  | 245 | 2586 | 1 | 2.193 | 9.3122 | 0 | 0 | 99999 | 1 | 1 | ol | TRUE | 100 | null
898 |  |  | 245 | 394 | 1 | 3.795 | 20.284 | 0 | 0 | 1.0996 | 1 | 1 | ol | TRUE | 100 | null
899 |  |  | 2452 | 2392 | 1 | 1.6317 | 17.8334 | 0 | 0 | 2.6999 | 1 | 1 | ol | TRUE | 100 | null
900 |  |  | 2452 | 2392 | 1 | 1.8483 | 17.4724 | 0 | 0 | 2.6497 | 1 | 1 | ol | TRUE | 100 | null
901 |  |  | 2452 | 2658 | 1 | 2.166 | 25.8765 | 0 | 0 | 2.1499 | 1 | 1 | ol | TRUE | 100 | null
902 |  |  | 1424 | 463 | 1 | 0.53724 | 2.556 | 0 | 0 | 99999 | 1 | 1 | ol | TRUE | 100 | null
903 |  |  | 1424 | 463 | 1 | 0.54692 | 2.5018 | 0 | 0 | 99999 | 1 | 1 | ol | TRUE | 100 | null
904 |  |  | 1857 | 965 | 1 | 2.7249 | 15.7542 | 0 | 0 | 1.2492 | 1 | 1 | ol | TRUE | 100 | null
905 |  |  | 373 | 965 | 1 | 2.5599 | 10.9089 | 0 | 0 | 99999 | 1 | 1 | ol | TRUE | 100 | null
906 |  |  | 965 | 1917 | 1 | 3.465 | 24.6162 | 0 | 0 | 1.0497 | 1 | 1 | ol | TRUE | 100 | null
907 |  |  | 965 | 1154 | 1 | 4.6798 | 27.3412 | 0 | 0 | 99999 | 1 | 1 | ol | TRUE | 100 | null
908 |  |  | 965 | 1898 | 1 | 4.4528 | 25.2498 | 0 | 0 | 1.4512 | 1 | 1 | ol | TRUE | 100 | null
909 |  |  | 2592 | 1567 | 1 | 2.8447 | 23.0174 | 0 | 0 | 1.9995 | 1 | 1 | ol | TRUE | 100 | null
910 |  |  | 2592 | 2714 | 1 | 4.9529 | 37.1541 | 0 | 0 | 1.9007 | 1 | 1 | ol | TRUE | 100 | null
911 |  |  | 2592 | 2546 | 1 | 2.1804 | 21.4434 | 0 | 0 | 1.8004 | 1 | 1 | ol | TRUE | 100 | null
912 |  |  | 2592 | 1562 | 1 | 1.3285 | 15.0465 | 0 | 0 | 1.5497 | 1 | 1 | ol | TRUE | 100 | null
913 |  |  | 2592 | 2478 | 1 | 0.41876 | 4.8518 | 0 | 0 | 2.3504 | 1 | 1 | ol | TRUE | 100 | null
914 |  |  | 471 | 1393 | 1 | 0.82812 | 6.0742 | 0 | 0 | 99999 | 1 | 1 | ol | TRUE | 100 | null
915 |  |  | 471 | 476 | 1 | 2.42 | 19.1761 | 0 | 0 | 1.4512 | 1 | 1 | ol | TRUE | 100 | null
916 |  |  | 259 | 369 | 1 | 2.0216 | 24.3603 | 0 | 0 | 1.9007 | 1 | 1 | ol | TRUE | 100 | null
917 |  |  | 259 | 369 | 1 | 0.96748 | 9.7903 | 0 | 0 | 2.9506 | 1 | 1 | ol | TRUE | 100 | null
918 |  |  | 259 | 369 | 1 | 0.9386 | 9.9925 | 0 | 0 | 2.5495 | 1 | 1 | ol | TRUE | 100 | null
919 |  |  | 1871 | 259 | 1 | 1.9783 | 22.0066 | 0 | 0 | 1.8506 | 1 | 1 | ol | TRUE | 100 | null
920 |  |  | 1198 | 206 | 1 | 2.0522 | 11.4998 | 0 | 0 | 99999 | 1 | 1 | ol | TRUE | 100 | null
921 |  |  | 1198 | 1789 | 1 | 2.706 | 15.3481 | 0 | 0 | 1.2492 | 1 | 1 | ol | TRUE | 100 | null
922 |  |  | 1198 | 695 | 1 | 0.66792 | 3.1412 | 0 | 0 | 1.0996 | 1 | 1 | ol | TRUE | 100 | null
923 |  |  | 1198 | 695 | 1 | 0.51788 | 2.633 | 0 | 0 | 1.3489 | 1 | 1 | ol | TRUE | 100 | null
924 |  |  | 1567 | 1363 | 1 | 0.04332 | 0.59204 | 0 | 0 | 2.6999 | 1 | 1 | ol | TRUE | 100 | null
925 |  |  | 1567 | 1363 | 1 | 0.04332 | 0.59204 | 0 | 0 | 2.4507 | 1 | 1 | ol | TRUE | 100 | null
926 |  |  | 1567 | 1538 | 1 | 0.63536 | 4.9385 | 0 | 0 | 1.9995 | 1 | 1 | ol | TRUE | 100 | null
927 |  |  | 2302 | 781 | 1 | 1.859 | 8.4071 | 0 | 0 | 1.1495 | 1 | 1 | ol | TRUE | 100 | null
928 |  |  | 549 | 609 | 1 | 0.85716 | 6.4711 | 0 | 0 | 1.299 | 1 | 1 | ol | TRUE | 100 | null
929 |  |  | 142 | 820 | 1 | 0.67276 | 3.5569 | 0 | 0 | 1.3988 | 1 | 1 | ol | TRUE | 100 | null
930 |  |  | 142 | 1724 | 1 | 3.025 | 16.7609 | 0 | 0 | 1.3988 | 1 | 1 | ol | TRUE | 100 | null
931 |  |  | 1576 | 1357 | 1 | 0.2662 | 1.2342 | 0 | 0 | 99999 | 1 | 1 | ol | TRUE | 100 | null
932 |  |  | 2033 | 1096 | 1 | 2.3668 | 20.9722 | 0 | 0 | 99999 | 1 | 1 | ol | TRUE | 100 | null
933 |  |  | 2683 | 2531 | 1 | 0.7018 | 6.3399 | 0 | 0 | 0.99987 | 1 | 1 | ol | TRUE | 100 | null
934 |  |  | 2683 | 403 | 1 | 1.9549 | 13.944 | 0 | 0 | 99999 | 1 | 1 | ol | TRUE | 100 | null
935 |  |  | 702 | 1541 | 1 | 1.074 | 4.7819 | 0 | 0 | 1.1495 | 1 | 1 | ol | TRUE | 100 | null
936 |  |  | 2648 | 2422 | 1 | 0.9288 | 7.4052 | 0 | 0 | 1.0497 | 1 | 1 | ol | TRUE | 100 | null
937 |  |  | 2672 | 438 | 1 | 2.7292 | 19.0464 | 0 | 0 | 2.0997 | 1 | 1 | ol | TRUE | 100 | null
938 |  |  | 1598 | 2766 | 1 | 0.05324 | 0.31896 | 0 | 0 | 1.299 | 1 | 1 | ol | TRUE | 100 | null
939 |  |  | 1598 | 800 | 1 | 0.05324 | 0.30976 | 0 | 0 | 1.1993 | 1 | 1 | ol | TRUE | 100 | null
940 |  |  | 1598 | 938 | 1 | 0.10212 | 0.53724 | 0 | 0 | 99999 | 1 | 1 | ol | TRUE | 100 | null
941 |  |  | 2109 | 1909 | 1 | 0.227 | 0.8078 | 0 | 0 | 1.0497 | 1 | 1 | ol | TRUE | 100 | null
942 |  |  | 1819 | 261 | 1 | 0.02904 | 0.41092 | 0 | 0 | 99999 | 1 | 1 | ol | TRUE | 100 | null
943 |  |  | 2205 | 2258 | 1 | 0.73644 | 8.6207 | 0 | 0 | 2.4006 | 1 | 1 | ol | TRUE | 100 | null
944 |  |  | 2205 | 2154 | 1 | 1.7184 | 15.6963 | 0 | 0 | 1.8506 | 1 | 1 | ol | TRUE | 100 | null
945 |  |  | 1794 | 2205 | 1 | 3.1624 | 27.7537 | 0 | 0 | 2.0997 | 1 | 1 | ol | TRUE | 100 | null
946 |  |  | 1818 | 849 | 1 | 0.73644 | 6.7146 | 0 | 0 | 2.4006 | 1 | 1 | ol | TRUE | 100 | null
947 |  |  | 2739 | 2720 | 1 | 0.2662 | 3.2428 | 0 | 0 | 99999 | 1 | 1 | ol | TRUE | 100 | null
948 |  |  | 781 | 1638 | 1 | 2.4679 | 13.2369 | 0 | 0 | 1.4512 | 1 | 1 | ol | TRUE | 100 | null
949 |  |  | 1005 | 872 | 1 | 0.28992 | 1.9171 | 0 | 0 | 1.2492 | 1 | 1 | ol | TRUE | 100 | null
950 |  |  | 1005 | 1024 | 1 | 2.6431 | 15.836 | 0 | 0 | 1.2492 | 1 | 1 | ol | TRUE | 100 | null
951 |  |  | 2509 | 889 | 1 | 1.6892 | 10.919 | 0 | 0 | 1.2492 | 1 | 1 | ol | TRUE | 100 | null
952 |  |  | 2509 | 571 | 1 | 0.63888 | 4.1672 | 0 | 0 | 1.0497 | 1 | 1 | ol | TRUE | 100 | null
953 |  |  | 1792 | 130 | 1 | 2.178 | 8.8959 | 0 | 0 | 99999 | 1 | 1 | ol | TRUE | 100 | null
954 |  |  | 1792 | 432 | 1 | 2.0759 | 9.544 | 0 | 0 | 1.0497 | 1 | 1 | ol | TRUE | 100 | null
955 |  |  | 2543 | 938 | 1 | 0.68196 | 4.264 | 0 | 0 | 1.299 | 1 | 1 | ol | TRUE | 100 | null
956 |  |  | 369 | 2037 | 1 | 3.0613 | 26.8151 | 0 | 0 | 2.1499 | 1 | 1 | ol | TRUE | 100 | null
957 |  |  | 369 | 2374 | 1 | 0.70756 | 8.2886 | 0 | 0 | 2.4507 | 1 | 1 | ol | TRUE | 100 | null
958 |  |  | 369 | 230 | 1 | 2.657 | 30.324 | 0 | 0 | 2.3504 | 1 | 1 | ol | TRUE | 100 | null
959 |  |  | 825 | 1479 | 1 | 2.8701 | 18.106 | 0 | 0 | 1.0996 | 1 | 1 | ol | TRUE | 100 | null
960 |  |  | 695 | 1296 | 1 | 2.4878 | 11.6978 | 0 | 0 | 1.1495 | 1 | 1 | ol | TRUE | 100 | null
961 |  |  | 1187 | 897 | 1 | 0.59204 | 7.1045 | 0 | 0 | 1.9007 | 1 | 1 | ol | TRUE | 100 | null
962 |  |  | 1106 | 897 | 1 | 4.2742 | 38.6559 | 0 | 0 | 2.0496 | 1 | 1 | ol | TRUE | 100 | null
963 |  |  | 1517 | 162 | 1 | 3.4848 | 16.485 | 0 | 0 | 0.99987 | 1 | 1 | ol | TRUE | 100 | null
964 |  |  | 1062 | 2146 | 1 | 0.20812 | 1.3358 | 0 | 0 | 1.0996 | 1 | 1 | ol | TRUE | 100 | null
965 |  |  | 1062 | 2803 | 1 | 0.86588 | 6.519 | 0 | 0 | 1.3988 | 1 | 1 | ol | TRUE | 100 | null
966 |  |  | 1514 | 2288 | 1 | 0.78892 | 5.368 | 0 | 0 | 1.1993 | 1 | 1 | ol | TRUE | 100 | null
967 |  |  | 1514 | 1957 | 1 | 0.17424 | 1.2831 | 0 | 0 | 99999 | 1 | 1 | ol | TRUE | 100 | null
968 |  |  | 2737 | 3 | 1 | 0.06292 | 0.63888 | 0 | 0 | 1.3489 | 1 | 1 | ol | TRUE | 100 | null
969 |  |  | 2737 | 85 | 1 | 0.081796 | 0.80296 | 0 | 0 | 1.1993 | 1 | 1 | ol | TRUE | 100 | null
970 |  |  | 1378 | 2636 | 1 | 0.65824 | 6.2102 | 0 | 0 | 99999 | 1 | 1 | ol | TRUE | 100 | null
971 |  |  | 1378 | 2636 | 1 | 0.67276 | 6.079 | 0 | 0 | 99999 | 1 | 1 | ol | TRUE | 100 | null
972 |  |  | 1378 | 1621 | 1 | 0.60984 | 4.6082 | 0 | 0 | 99999 | 1 | 1 | ol | TRUE | 100 | null
973 |  |  | 1378 | 1621 | 1 | 0.69212 | 4.5162 | 0 | 0 | 99999 | 1 | 1 | ol | TRUE | 100 | null
974 |  |  | 1136 | 1378 | 1 | 0.79376 | 6.2731 | 0 | 0 | 99999 | 1 | 1 | ol | TRUE | 100 | null
975 |  |  | 1136 | 1378 | 1 | 0.77392 | 5.808 | 0 | 0 | 99999 | 1 | 1 | ol | TRUE | 100 | null
976 |  |  | 2143 | 915 | 1 | 0.61516 | 2.5362 | 0 | 0 | 1.1495 | 1 | 1 | ol | TRUE | 100 | null
977 |  |  | 2544 | 2777 | 1 | 3.2634 | 35.5946 | 0 | 0 | 2.3003 | 1 | 1 | ol | TRUE | 100 | null
978 |  |  | 2020 | 1163 | 1 | 0.15488 | 0.726 | 0 | 0 | 1.3489 | 1 | 1 | ol | TRUE | 100 | null
979 |  |  | 2020 | 1827 | 1 | 0.15488 | 0.54208 | 0 | 0 | 1.0996 | 1 | 1 | ol | TRUE | 100 | null
980 |  |  | 1019 | 1526 | 1 | 1.083 | 11.7975 | 0 | 0 | 1.5999 | 1 | 1 | ol | TRUE | 100 | null
981 |  |  | 2514 | 1061 | 1 | 0.17908 | 1.3068 | 0 | 0 | 1.4512 | 1 | 1 | ol | TRUE | 100 | null
982 |  |  | 1061 | 2090 | 1 | 0.018876 | 0.106 | 0 | 0 | 99999 | 1 | 1 | ol | TRUE | 100 | null
983 |  |  | 683 | 177 | 1 | 6.186 | 27.8881 | 0 | 0 | 99999 | 1 | 1 | ol | TRUE | 100 | null
984 |  |  | 2669 | 335 | 1 | 0.17424 | 0.62388 | 0 | 0 | 99999 | 1 | 1 | ol | TRUE | 100 | null
985 |  |  | 1870 | 373 | 1 | 3.2772 | 19.0449 | 0 | 0 | 99999 | 1 | 1 | ol | TRUE | 100 | null
986 |  |  | 963 | 2374 | 1 | 4.2165 | 40.8796 | 0 | 0 | 2.1499 | 1 | 1 | ol | TRUE | 100 | null
987 |  |  | 963 | 663 | 1 | 1.935 | 17.7468 | 0 | 0 | 2.3003 | 1 | 1 | ol | TRUE | 100 | null
988 |  |  | 2514 | 1697 | 1 | 0.05324 | 0.30492 | 0 | 0 | 1.5011 | 1 | 1 | ol | TRUE | 100 | null
989 |  |  | 2233 | 2531 | 1 | 0.1452 | 1.6122 | 0 | 0 | 99999 | 1 | 1 | ol | TRUE | 100 | null
990 |  |  | 2233 | 1156 | 1 | 0.62388 | 7.5262 | 0 | 0 | 99999 | 1 | 1 | ol | TRUE | 100 | null
991 |  |  | 2090 | 1819 | 1 | 0.05324 | 0.8228 | 0 | 0 | 1.4512 | 1 | 1 | ol | TRUE | 100 | null
992 |  |  | 2090 | 2648 | 1 | 0.20812 | 1.2052 | 0 | 0 | 1.3988 | 1 | 1 | ol | TRUE | 100 | null
993 |  |  | 355 | 1440 | 1 | 1.2831 | 8.1172 | 0 | 0 | 99999 | 1 | 1 | ol | TRUE | 100 | null
994 |  |  | 1081 | 355 | 1 | 3.9688 | 12.1392 | 0 | 0 | 1.0497 | 1 | 1 | ol | TRUE | 100 | null
995 |  |  | 1068 | 2720 | 1 | 0.17908 | 1.346 | 0 | 0 | 1.551 | 1 | 1 | ol | TRUE | 100 | null
996 |  |  | 1503 | 1517 | 1 | 5.188 | 26.484 | 0 | 0 | 1.0497 | 1 | 1 | ol | TRUE | 100 | null
997 |  |  | 956 | 1517 | 1 | 3.131 | 19.7182 | 0 | 0 | 1.0497 | 1 | 1 | ol | TRUE | 100 | null
998 |  |  | 1807 | 2777 | 1 | 1.4584 | 18.3966 | 0 | 0 | 1.9493 | 1 | 1 | ol | TRUE | 100 | null
999 |  |  | 2531 | 1832 | 1 | 0.044044 | 24.5678 | 0 | 0 | 1.0996 | 1 | 1 | ol | TRUE | 100 | null
1000 |  |  | 2531 | 1133 | 1 | 2.8459 | 19.0599 | 0 | 0 | 1.1993 | 1 | 1 | ol | TRUE | 100 | null
1001 |  |  | 2531 | 1156 | 1 | 1.738 | 10.6959 | 0 | 0 | 1.1495 | 1 | 1 | ol | TRUE | 100 | null
1002 |  |  | 2531 | 2359 | 1 | 2.6862 | 15.7402 | 0 | 0 | 99999 | 1 | 1 | ol | TRUE | 100 | null
1003 |  |  | 2121 | 2392 | 1 | 1.675 | 19.4507 | 0 | 0 | 2.3003 | 1 | 1 | ol | TRUE | 100 | null
1004 |  |  | 2121 | 2392 | 1 | 1.6317 | 18.0067 | 0 | 0 | 2.3504 | 1 | 1 | ol | TRUE | 100 | null
1005 |  |  | 1558 | 50 | 1 | 1.5451 | 12.5772 | 0 | 0 | 1.4495 | 1 | 1 | ol | TRUE | 100 | null
1006 |  |  | 1558 | 1382 | 1 | 1.1263 | 8.794 | 0 | 0 | 2.0997 | 1 | 1 | ol | TRUE | 100 | null
1007 |  |  | 801 | 2085 | 1 | 1.083 | 8.7218 | 0 | 0 | 1.7001 | 1 | 1 | ol | TRUE | 100 | null
1008 |  |  | 1516 | 2069 | 1 | 1.0842 | 5.368 | 0 | 0 | 99999 | 1 | 1 | ol | TRUE | 100 | null
1009 |  |  | 2311 | 2146 | 1 | 0.94912 | 6.761 | 0 | 0 | 1.0497 | 1 | 1 | ol | TRUE | 100 | null
1010 |  |  | 408 | 1587 | 1 | 0.61516 | 3.6832 | 0 | 0 | 1.2492 | 1 | 1 | ol | TRUE | 100 | null
1011 |  |  | 2060 | 2714 | 1 | 5.4006 | 51.7096 | 0 | 0 | 2.0997 | 1 | 1 | ol | TRUE | 100 | null
1012 |  |  | 2060 | 2714 | 1 | 5.5594 | 47.421 | 0 | 0 | 1.9995 | 1 | 1 | ol | TRUE | 100 | null
1013 |  |  | 2060 | 2714 | 1 | 5.6605 | 46.439 | 0 | 0 | 1.8004 | 1 | 1 | ol | TRUE | 100 | null
1014 |  |  | 2060 | 2777 | 1 | 4.4331 | 45.2116 | 0 | 0 | 1.9493 | 1 | 1 | ol | TRUE | 100 | null
1015 |  |  | 2410 | 8 | 1 | 13.068 | 63.5439 | 0 | 0 | 1.1495 | 1 | 1 | ol | TRUE | 100 | null
1016 |  |  | 1951 | 1701 | 1 | 2.6809 | 9.438 | 0 | 0 | 99999 | 1 | 1 | ol | TRUE | 100 | null
1017 |  |  | 2636 | 2807 | 1 | 1.4999 | 8.6389 | 0 | 0 | 1.299 | 1 | 1 | ol | TRUE | 100 | null
1018 |  |  | 2636 | 1621 | 1 | 1.3702 | 6.8239 | 0 | 0 | 1.3988 | 1 | 1 | ol | TRUE | 100 | null
1019 |  |  | 1255 | 707 | 1 | 0 | 19.7539 | 0 | 0 | 2.4006 | 1 | 1 | ol | TRUE | 100 | null
1020 |  |  | 1306 | 1440 | 1 | 5.2369 | 38.584 | 0 | 0 | 99999 | 1 | 1 | ol | TRUE | 100 | null
1021 |  |  | 222 | 849 | 1 | 1.4729 | 13.588 | 0 | 0 | 1.9007 | 1 | 1 | ol | TRUE | 100 | null
1022 |  |  | 222 | 178 | 1 | 2.6425 | 26.2664 | 0 | 0 | 2.6999 | 1 | 1 | ol | TRUE | 100 | null
1023 |  |  | 222 | 113 | 1 | 0.40432 | 4.9962 | 0 | 0 | 1.9007 | 1 | 1 | ol | TRUE | 100 | null
1024 |  |  | 1166 | 800 | 1 | 0.5808 | 4.7529 | 0 | 0 | 99999 | 1 | 1 | ol | TRUE | 100 | null
1025 |  |  | 849 | 810 | 1 | 0.38988 | 4.6208 | 0 | 0 | 2.75 | 1 | 1 | ol | TRUE | 100 | null
1026 |  |  | 849 | 2377 | 1 | 0.92416 | 9.8048 | 0 | 0 | 1.7503 | 1 | 1 | ol | TRUE | 100 | null
1027 |  |  | 849 | 2550 | 1 | 0.67868 | 6.3825 | 0 | 0 | 2.5996 | 1 | 1 | ol | TRUE | 100 | null
1028 |  |  | 122 | 1044 | 1 | 2.3861 | 8.5179 | 0 | 0 | 1.299 | 1 | 1 | ol | TRUE | 100 | null
1029 |  |  | 122 | 1268 | 1 | 1.0019 | 7.4052 | 0 | 0 | 99999 | 1 | 1 | ol | TRUE | 100 | null
1030 |  |  | 2251 | 2392 | 1 | 1.3574 | 13.2848 | 0 | 0 | 2.9004 | 1 | 1 | ol | TRUE | 100 | null
1031 |  |  | 2251 | 2392 | 1 | 1.3718 | 13.0104 | 0 | 0 | 2.5996 | 1 | 1 | ol | TRUE | 100 | null
1032 |  |  | 287 | 853 | 1 | 0.48884 | 3.48 | 0 | 0 | 99999 | 1 | 1 | ol | TRUE | 100 | null
1033 |  |  | 1167 | 2050 | 1 | 0.2028 | 1.602 | 0 | 0 | 1.5011 | 1 | 1 | ol | TRUE | 100 | null
1034 |  |  | 794 | 604 | 1 | 1.0159 | 7.5499 | 0 | 0 | 99999 | 1 | 1 | ol | TRUE | 100 | null
1035 |  |  | 2714 | 2672 | 1 | 2.3537 | 18.5265 | 0 | 0 | 1.9493 | 1 | 1 | ol | TRUE | 100 | null
1036 |  |  | 2714 | 2296 | 1 | 6.4258 | 54.6987 | 0 | 0 | 2.3003 | 1 | 1 | ol | TRUE | 100 | null
1037 |  |  | 2714 | 1438 | 1 | 1.3285 | 10.1513 | 0 | 0 | 1.8506 | 1 | 1 | ol | TRUE | 100 | null
1038 |  |  | 73 | 8 | 1 | 0.044044 | 0.46512 | 0 | 0 | 99999 | 1 | 1 | ol | TRUE | 100 | null
1039 |  |  | 549 | 73 | 1 | 1.8731 | 13.8419 | 0 | 0 | 99999 | 1 | 1 | ol | TRUE | 100 | null
1040 |  |  | 73 | 1628 | 1 | 4.5932 | 32.065 | 0 | 0 | 99999 | 1 | 1 | ol | TRUE | 100 | null
1041 |  |  | 73 | 1386 | 1 | 2.0038 | 17.1002 | 0 | 0 | 99999 | 1 | 1 | ol | TRUE | 100 | null
1042 |  |  | 73 | 1628 | 1 | 4.734 | 31.7412 | 0 | 0 | 99999 | 1 | 1 | ol | TRUE | 100 | null
1043 |  |  | 432 | 8 | 1 | 13.6391 | 56.1919 | 0 | 0 | 0.99987 | 1 | 1 | ol | TRUE | 100 | null
1044 |  |  | 8 | 675 | 1 | 1.5682 | 9.2541 | 0 | 0 | 0.99987 | 1 | 1 | ol | TRUE | 100 | null
1045 |  |  | 931 | 2085 | 1 | 1.9494 | 23.234 | 0 | 0 | 2.4507 | 1 | 1 | ol | TRUE | 100 | null
1046 |  |  | 1896 | 1744 | 1 | 1.423 | 8.8088 | 0 | 0 | 1.1495 | 1 | 1 | ol | TRUE | 100 | null
1047 |  |  | 2491 | 1832 | 1 | 0.34412 | 3.1412 | 0 | 0 | 1.1993 | 1 | 1 | ol | TRUE | 100 | null
1048 |  |  | 132 | 2491 | 1 | 1.2831 | 6.655 | 0 | 0 | 99999 | 1 | 1 | ol | TRUE | 100 | null
1049 |  |  | 403 | 1832 | 1 | 0.5082 | 4.099 | 0 | 0 | 1.0996 | 1 | 1 | ol | TRUE | 100 | null
1050 |  |  | 263 | 1393 | 1 | 1.0788 | 7.9671 | 0 | 0 | 1.299 | 1 | 1 | ol | TRUE | 100 | null
1051 |  |  | 263 | 1393 | 1 | 1.104 | 7.8069 | 0 | 0 | 1.299 | 1 | 1 | ol | TRUE | 100 | null
1052 |  |  | 180 | 1393 | 1 | 1.617 | 6.1231 | 0 | 0 | 99999 | 1 | 1 | ol | TRUE | 100 | null
1053 |  |  | 180 | 1393 | 1 | 1.5832 | 6.2441 | 0 | 0 | 99999 | 1 | 1 | ol | TRUE | 100 | null
1054 |  |  | 2000 | 2448 | 1 | 1.4584 | 17.5879 | 0 | 0 | 2.8001 | 1 | 1 | ol | TRUE | 100 | null
1055 |  |  | 2000 | 2298 | 1 | 1.2996 | 13.718 | 0 | 0 | 99999 | 1 | 1 | ol | TRUE | 100 | null
1056 |  |  | 2448 | 1452 | 1 | 1.4151 | 17.92 | 0 | 0 | 99999 | 1 | 1 | ol | TRUE | 100 | null
1057 |  |  | 1700 | 616 | 1 | 0.59 | 4.6028 | 0 | 0 | 99999 | 1 | 1 | ol | TRUE | 100 | null
1058 |  |  | 1700 | 2598 | 1 | 0.86588 | 6.6889 | 0 | 0 | 99999 | 1 | 1 | ol | TRUE | 100 | null
1059 |  |  | 1700 | 2598 | 1 | 0.847 | 6.8152 | 0 | 0 | 99999 | 1 | 1 | ol | TRUE | 100 | null
1060 |  |  | 2353 | 1049 | 1 | 0.044044 | 0.42108 | 0 | 0 | 99999 | 1 | 1 | ol | TRUE | 100 | null
1061 |  |  | 2353 | 1049 | 1 | 0.044044 | 0.41624 | 0 | 0 | 99999 | 1 | 1 | ol | TRUE | 100 | null
1062 |  |  | 2353 | 2431 | 1 | 0.11084 | 1.1422 | 0 | 0 | 1.0497 | 1 | 1 | ol | TRUE | 100 | null
1063 |  |  | 206 | 1591 | 1 | 0.605 | 2.6959 | 0 | 0 | 1.551 | 1 | 1 | ol | TRUE | 100 | null
1064 |  |  | 683 | 1597 | 1 | 3.6639 | 19.4229 | 0 | 0 | 99999 | 1 | 1 | ol | TRUE | 100 | null
1065 |  |  | 536 | 50 | 1 | 2.2671 | 23.1618 | 0 | 0 | 2.0997 | 1 | 1 | ol | TRUE | 100 | null
1066 |  |  | 536 | 50 | 1 | 2.2238 | 23.595 | 0 | 0 | 1.9493 | 1 | 1 | ol | TRUE | 100 | null
1067 |  |  | 50 | 663 | 1 | 2.4404 | 34.4105 | 0 | 0 | 2.3504 | 1 | 1 | ol | TRUE | 100 | null
1068 |  |  | 546 | 50 | 1 | 0.98192 | 12.8516 | 0 | 0 | 2.3504 | 1 | 1 | ol | TRUE | 100 | null
1069 |  |  | 584 | 1428 | 1 | 4.9799 | 17.7391 | 0 | 0 | 1.2492 | 1 | 1 | ol | TRUE | 100 | null
1070 |  |  | 584 | 1428 | 1 | 2.7249 | 16.4318 | 0 | 0 | 99999 | 1 | 1 | ol | TRUE | 100 | null
1071 |  |  | 964 | 1759 | 1 | 1.738 | 13.3729 | 0 | 0 | 99999 | 1 | 1 | ol | TRUE | 100 | null
1072 |  |  | 964 | 1759 | 1 | 1.6988 | 13.629 | 0 | 0 | 99999 | 1 | 1 | ol | TRUE | 100 | null
1073 |  |  | 1759 | 1479 | 1 | 0.69212 | 4.0559 | 0 | 0 | 99999 | 1 | 1 | ol | TRUE | 100 | null
1074 |  |  | 2368 | 2122 | 1 | 5.8709 | 29.795 | 0 | 0 | 1.2492 | 1 | 1 | ol | TRUE | 100 | null
1075 |  |  | 1896 | 1591 | 1 | 2.3179 | 11.0589 | 0 | 0 | 1.4512 | 1 | 1 | ol | TRUE | 100 | null
1076 |  |  | 156 | 2545 | 1 | 0.09196 | 1.0212 | 0 | 0 | 1.1993 | 1 | 1 | ol | TRUE | 100 | null
1077 |  |  | 156 | 2634 | 1 | 0.1602 | 1.1369 | 0 | 0 | 99999 | 1 | 1 | ol | TRUE | 100 | null
1078 |  |  | 156 | 2635 | 1 | 0.044044 | 0.26088 | 0 | 0 | 0.99987 | 1 | 1 | ol | TRUE | 100 | null
1079 |  |  | 2006 | 2037 | 1 | 1.2707 | 11.2054 | 0 | 0 | 2.0997 | 1 | 1 | ol | TRUE | 100 | null
1080 |  |  | 1438 | 1456 | 1 | 0.56316 | 5.3139 | 0 | 0 | 99999 | 1 | 1 | ol | TRUE | 100 | null
1081 |  |  | 2051 | 661 | 1 | 1.331 | 6.1371 | 0 | 0 | 1.0497 | 1 | 1 | ol | TRUE | 100 | null
1082 |  |  | 2051 | 2787 | 1 | 0.9922 | 4.2302 | 0 | 0 | 99999 | 1 | 1 | ol | TRUE | 100 | null
1083 |  |  | 2051 | 394 | 1 | 0.39688 | 2.512 | 0 | 0 | 1.551 | 1 | 1 | ol | TRUE | 100 | null
1084 |  |  | 820 | 252 | 1 | 2.512 | 11.3982 | 0 | 0 | 1.1993 | 1 | 1 | ol | TRUE | 100 | null
1085 |  |  | 1024 | 2080 | 1 | 8.0881 | 42.9502 | 0 | 0 | 1.0996 | 1 | 1 | ol | TRUE | 100 | null
1086 |  |  | 2288 | 1366 | 1 | 2.4679 | 10.967 | 0 | 0 | 1.2492 | 1 | 1 | ol | TRUE | 100 | null
1087 |  |  | 2288 | 560 | 1 | 0.711 | 5.8709 | 0 | 0 | 1.551 | 1 | 1 | ol | TRUE | 100 | null
1088 |  |  | 2288 | 560 | 1 | 0.80296 | 5.7548 | 0 | 0 | 1.3988 | 1 | 1 | ol | TRUE | 100 | null
1089 |  |  | 313 | 1386 | 1 | 0.25216 | 1.8102 | 0 | 0 | 1.0996 | 1 | 1 | ol | TRUE | 100 | null
1090 |  |  | 313 | 1555 | 1 | 3.1271 | 23.4009 | 0 | 0 | 99999 | 1 | 1 | ol | TRUE | 100 | null
1091 |  |  | 2448 | 2258 | 1 | 4.2309 | 37.1108 | 0 | 0 | 1.9995 | 1 | 1 | ol | TRUE | 100 | null
1092 |  |  | 2448 | 1726 | 1 | 2.5703 | 22.6708 | 0 | 0 | 2.1499 | 1 | 1 | ol | TRUE | 100 | null
1093 |  |  | 1794 | 2448 | 1 | 1.6606 | 19.2341 | 0 | 0 | 1.65 | 1 | 1 | ol | TRUE | 100 | null
1094 |  |  | 2448 | 692 | 1 | 1.1263 | 10.8589 | 0 | 0 | 2.5495 | 1 | 1 | ol | TRUE | 100 | null
1095 |  |  | 24 | 2053 | 1 | 0.018876 | 0.17908 | 0 | 0 | 99999 | 1 | 1 | ol | TRUE | 100 | null
1096 |  |  | 2504 | 2598 | 1 | 0.5808 | 3.2568 | 0 | 0 | 1.3988 | 1 | 1 | ol | TRUE | 100 | null
1097 |  |  | 9 | 1034 | 1 | 0.10212 | 0.80296 | 0 | 0 | 99999 | 1 | 1 | ol | TRUE | 100 | null
1098 |  |  | 2003 | 2563 | 1 | 0.80296 | 5.7688 | 0 | 0 | 1.299 | 1 | 1 | ol | TRUE | 100 | null
1099 |  |  | 2003 | 2120 | 1 | 0.968 | 6.4372 | 0 | 0 | 1.1495 | 1 | 1 | ol | TRUE | 100 | null
1100 |  |  | 1361 | 2411 | 1 | 0.5082 | 4.0511 | 0 | 0 | 99999 | 1 | 1 | ol | TRUE | 100 | null
1101 |  |  | 889 | 1648 | 1 | 0.66792 | 7.2498 | 0 | 0 | 99999 | 1 | 1 | ol | TRUE | 100 | null
1102 |  |  | 1770 | 2109 | 1 | 0 | 0.1452 | 0 | 0 | 99999 | 1 | 1 | ol | TRUE | 100 | null
1103 |  |  | 924 | 2109 | 1 | 0 | 0.1452 | 0 | 0 | 1.0996 | 1 | 1 | ol | TRUE | 100 | null
1104 |  |  | 924 | 1661 | 1 | 0.79376 | 3.7849 | 0 | 0 | 1.0497 | 1 | 1 | ol | TRUE | 100 | null
1105 |  |  | 1133 | 68 | 1 | 3.4359 | 19.573 | 0 | 0 | 1.3489 | 1 | 1 | ol | TRUE | 100 | null
1106 |  |  | 2807 | 2428 | 1 | 0.87604 | 4.4238 | 0 | 0 | 1.5011 | 1 | 1 | ol | TRUE | 100 | null
1107 |  |  | 467 | 2268 | 1 | 0.38988 | 3.5667 | 0 | 0 | 2.9506 | 1 | 1 | ol | TRUE | 100 | null
1108 |  |  | 2268 | 1538 | 1 | 3.841 | 46.2946 | 0 | 0 | 2.4993 | 1 | 1 | ol | TRUE | 100 | null
1109 |  |  | 2576 | 301 | 1 | 0.28604 | 2.4592 | 0 | 0 | 1.0497 | 1 | 1 | ol | TRUE | 100 | null
1110 |  |  | 2576 | 229 | 1 | 1.0788 | 7.7919 | 0 | 0 | 1.0996 | 1 | 1 | ol | TRUE | 100 | null
1111 |  |  | 1255 | 1657 | 1 | 2.9602 | 37.3274 | 0 | 0 | 1.65 | 1 | 1 | ol | TRUE | 100 | null
1112 |  |  | 2412 | 193 | 1 | 1.4584 | 13.1404 | 0 | 0 | 1.9995 | 1 | 1 | ol | TRUE | 100 | null
1113 |  |  | 2412 | 1726 | 1 | 1.444 | 12.5772 | 0 | 0 | 1.9995 | 1 | 1 | ol | TRUE | 100 | null
1114 |  |  | 2824 | 478 | 1 | 0.54208 | 4.3318 | 0 | 0 | 99999 | 1 | 1 | ol | TRUE | 100 | null
1115 |  |  | 2824 | 478 | 1 | 0.53192 | 4.0119 | 0 | 0 | 99999 | 1 | 1 | ol | TRUE | 100 | null
1116 |  |  | 2824 | 971 | 1 | 0.62388 | 4.598 | 0 | 0 | 99999 | 1 | 1 | ol | TRUE | 100 | null
1117 |  |  | 2824 | 971 | 1 | 0.60984 | 4.6851 | 0 | 0 | 99999 | 1 | 1 | ol | TRUE | 100 | null
1118 |  |  | 1341 | 1687 | 1 | 0.9386 | 10.4401 | 0 | 0 | 2.3504 | 1 | 1 | ol | TRUE | 100 | null
1119 |  |  | 616 | 1272 | 1 | 0.862 | 6.1318 | 0 | 0 | 99999 | 1 | 1 | ol | TRUE | 100 | null
1120 |  |  | 1231 | 336 | 1 | 1.2418 | 13.8046 | 0 | 0 | 1.5999 | 1 | 1 | ol | TRUE | 100 | null
1121 |  |  | 1231 | 251 | 1 | 3.5811 | 35.0748 | 0 | 0 | 1.9493 | 1 | 1 | ol | TRUE | 100 | null
1122 |  |  | 1231 | 1401 | 1 | 2.1804 | 24.5336 | 0 | 0 | 1.9995 | 1 | 1 | ol | TRUE | 100 | null
1123 |  |  | 1810 | 1154 | 1 | 1.529 | 7.4391 | 0 | 0 | 99999 | 1 | 1 | ol | TRUE | 100 | null
1124 |  |  | 2533 | 967 | 1 | 1.083 | 9.8625 | 0 | 0 | 2.0496 | 1 | 1 | ol | TRUE | 100 | null
1125 |  |  | 2533 | 875 | 1 | 3.2201 | 36.4466 | 0 | 0 | 2.4507 | 1 | 1 | ol | TRUE | 100 | null
1126 |  |  | 193 | 1726 | 1 | 2.758 | 30.0352 | 0 | 0 | 1.4996 | 1 | 1 | ol | TRUE | 100 | null
1127 |  |  | 536 | 193 | 1 | 1.0686 | 11.321 | 0 | 0 | 1.3993 | 1 | 1 | ol | TRUE | 100 | null
1128 |  |  | 536 | 193 | 1 | 1.0541 | 11.5376 | 0 | 0 | 1.65 | 1 | 1 | ol | TRUE | 100 | null
1129 |  |  | 446 | 1131 | 1 | 0.38188 | 2.3329 | 0 | 0 | 1.3489 | 1 | 1 | ol | TRUE | 100 | null
1130 |  |  | 669 | 446 | 1 | 0.38188 | 2.134 | 0 | 0 | 0.99987 | 1 | 1 | ol | TRUE | 100 | null
1131 |  |  | 872 | 1024 | 1 | 2.6431 | 15.2992 | 0 | 0 | 1.3988 | 1 | 1 | ol | TRUE | 100 | null
1132 |  |  | 521 | 2648 | 1 | 0.02904 | 0.42108 | 0 | 0 | 99999 | 1 | 1 | ol | TRUE | 100 | null
1133 |  |  | 980 | 442 | 1 | 2.8701 | 19.8251 | 0 | 0 | 99999 | 1 | 1 | ol | TRUE | 100 | null
1134 |  |  | 980 | 1555 | 1 | 1.8252 | 14.927 | 0 | 0 | 99999 | 1 | 1 | ol | TRUE | 100 | null
1135 |  |  | 1990 | 2646 | 1 | 0.18392 | 0.70712 | 0 | 0 | 1.3988 | 1 | 1 | ol | TRUE | 100 | null
1136 |  |  | 2646 | 1268 | 1 | 0.72116 | 4.5399 | 0 | 0 | 99999 | 1 | 1 | ol | TRUE | 100 | null
1137 |  |  | 2646 | 1268 | 1 | 0.73616 | 4.4431 | 0 | 0 | 99999 | 1 | 1 | ol | TRUE | 100 | null
1138 |  |  | 661 | 130 | 1 | 1.9699 | 7.487 | 0 | 0 | 99999 | 1 | 1 | ol | TRUE | 100 | null
1139 |  |  | 1536 | 446 | 1 | 0.39688 | 3.01 | 0 | 0 | 99999 | 1 | 1 | ol | TRUE | 100 | null
1140 |  |  | 822 | 623 | 1 | 0.77924 | 4.2979 | 0 | 0 | 1.1495 | 1 | 1 | ol | TRUE | 100 | null
1141 |  |  | 822 | 2803 | 1 | 0.57112 | 3.1271 | 0 | 0 | 1.3489 | 1 | 1 | ol | TRUE | 100 | null
1142 |  |  | 2720 | 1884 | 1 | 0.39688 | 4.4 | 0 | 0 | 99999 | 1 | 1 | ol | TRUE | 100 | null
1143 |  |  | 229 | 1395 | 1 | 9.1621 | 41.0432 | 0 | 0 | 1.1993 | 1 | 1 | ol | TRUE | 100 | null
1144 |  |  | 229 | 1395 | 1 | 6.3549 | 39.886 | 0 | 0 | 1.1495 | 1 | 1 | ol | TRUE | 100 | null
1145 |  |  | 229 | 1955 | 1 | 0.136 | 0.72116 | 0 | 0 | 99999 | 1 | 1 | ol | TRUE | 100 | null
1146 |  |  | 1627 | 967 | 1 | 0.27436 | 2.8736 | 0 | 0 | 2.0496 | 1 | 1 | ol | TRUE | 100 | null
1147 |  |  | 967 | 1627 | 1 | 0.2888 | 2.7147 | 0 | 0 | 2.0997 | 1 | 1 | ol | TRUE | 100 | null
1148 |  |  | 47 | 911 | 1 | 1.529 | 12.2602 | 0 | 0 | 99999 | 1 | 1 | ol | TRUE | 100 | null
1149 |  |  | 2376 | 1972 | 1 | 2.1538 | 9.1282 | 0 | 0 | 1.6008 | 1 | 1 | ol | TRUE | 100 | null
1150 |  |  | 1789 | 1638 | 1 | 2.2312 | 10.6722 | 0 | 0 | 1.3489 | 1 | 1 | ol | TRUE | 100 | null
1151 |  |  | 2249 | 2535 | 1 | 0.29524 | 2.391 | 0 | 0 | 99999 | 1 | 1 | ol | TRUE | 100 | null
1152 |  |  | 2249 | 295 | 1 | 0.39688 | 2.2361 | 0 | 0 | 99999 | 1 | 1 | ol | TRUE | 100 | null
1153 |  |  | 1074 | 2670 | 1 | 0.1602 | 1.5832 | 0 | 0 | 1.4512 | 1 | 1 | ol | TRUE | 100 | null
1154 |  |  | 1074 | 560 | 1 | 0.27104 | 1.9752 | 0 | 0 | 1.551 | 1 | 1 | ol | TRUE | 100 | null
1155 |  |  | 1920 | 2812 | 1 | 0.78892 | 3.6402 | 0 | 0 | 99999 | 1 | 1 | ol | TRUE | 100 | null
1156 |  |  | 1920 | 463 | 1 | 0.80296 | 3.5622 | 0 | 0 | 99999 | 1 | 1 | ol | TRUE | 100 | null
1157 |  |  | 2021 | 476 | 1 | 3.48 | 23.8181 | 0 | 0 | 99999 | 1 | 1 | ol | TRUE | 100 | null
1158 |  |  | 2305 | 623 | 1 | 0.02904 | 0.18876 | 0 | 0 | 1.1495 | 1 | 1 | ol | TRUE | 100 | null
1159 |  |  | 321 | 1850 | 1 | 1.3939 | 8.712 | 0 | 0 | 1.3988 | 1 | 1 | ol | TRUE | 100 | null
1160 |  |  | 321 | 2705 | 1 | 1.3939 | 8.8088 | 0 | 0 | 1.299 | 1 | 1 | ol | TRUE | 100 | null
1161 |  |  | 321 | 1628 | 1 | 0.53724 | 4.129 | 0 | 0 | 1.1495 | 1 | 1 | ol | TRUE | 100 | null
1162 |  |  | 321 | 1329 | 1 | 1.4859 | 10.7879 | 0 | 0 | 1.3489 | 1 | 1 | ol | TRUE | 100 | null
1163 |  |  | 950 | 1401 | 1 | 1.314 | 12.5339 | 0 | 0 | 2.3504 | 1 | 1 | ol | TRUE | 100 | null
1164 |  |  | 1726 | 2830 | 1 | 1.4151 | 17.0392 | 0 | 0 | 2.2501 | 1 | 1 | ol | TRUE | 100 | null
1165 |  |  | 1726 | 2298 | 1 | 0.76532 | 8.534 | 0 | 0 | 2.4993 | 1 | 1 | ol | TRUE | 100 | null
1166 |  |  | 1726 | 692 | 1 | 1.2418 | 14.31 | 0 | 0 | 2.0496 | 1 | 1 | ol | TRUE | 100 | null
1167 |  |  | 2162 | 1034 | 1 | 2.6378 | 16.5039 | 0 | 0 | 1.299 | 1 | 1 | ol | TRUE | 100 | null
1168 |  |  | 651 | 1086 | 1 | 0.4598 | 2.948 | 0 | 0 | 1.4512 | 1 | 1 | ol | TRUE | 100 | null
1169 |  |  | 1106 | 251 | 1 | 4.4042 | 39.2768 | 0 | 0 | 1.9995 | 1 | 1 | ol | TRUE | 100 | null
1170 |  |  | 263 | 1520 | 1 | 0.136 | 0.89104 | 0 | 0 | 1.1495 | 1 | 1 | ol | TRUE | 100 | null
1171 |  |  | 263 | 1992 | 1 | 2.193 | 11.8628 | 0 | 0 | 99999 | 1 | 1 | ol | TRUE | 100 | null
1172 |  |  | 1366 | 476 | 1 | 2.9911 | 14.3312 | 0 | 0 | 1.3988 | 1 | 1 | ol | TRUE | 100 | null
1173 |  |  | 478 | 2078 | 1 | 0.30976 | 2.1591 | 0 | 0 | 99999 | 1 | 1 | ol | TRUE | 100 | null
1174 |  |  | 277 | 1311 | 1 | 0.69212 | 2.4829 | 0 | 0 | 1.4512 | 1 | 1 | ol | TRUE | 100 | null
1175 |  |  | 277 | 394 | 1 | 2.5168 | 10.571 | 0 | 0 | 1.1993 | 1 | 1 | ol | TRUE | 100 | null
1176 |  |  | 180 | 1520 | 1 | 0.66792 | 4.1958 | 0 | 0 | 1.1495 | 1 | 1 | ol | TRUE | 100 | null
1177 |  |  | 1992 | 180 | 1 | 1.5198 | 6.3738 | 0 | 0 | 99999 | 1 | 1 | ol | TRUE | 100 | null
1178 |  |  | 1311 | 607 | 1 | 1.1998 | 6.442 | 0 | 0 | 1.2492 | 1 | 1 | ol | TRUE | 100 | null
1179 |  |  | 716 | 842 | 1 | 0.03388 | 0.93896 | 0 | 0 | 99999 | 1 | 1 | ol | TRUE | 100 | null
1180 |  |  | 2846 | 2598 | 1 | 0.56096 | 4.506 | 0 | 0 | 99999 | 1 | 1 | ol | TRUE | 100 | null
1181 |  |  | 1661 | 1957 | 1 | 0.30008 | 1.7758 | 0 | 0 | 99999 | 1 | 1 | ol | TRUE | 100 | null
1182 |  |  | 784 | 1588 | 1 | 7.729 | 27.4481 | 0 | 0 | 1.6507 | 1 | 1 | ol | TRUE | 100 | null
1183 |  |  | 1588 | 1175 | 1 | 4.114 | 18 | 0 | 0 | 1.0996 | 1 | 1 | ol | TRUE | 100 | null
1184 |  |  | 853 | 2812 | 1 | 0.741 | 3.5429 | 0 | 0 | 99999 | 1 | 1 | ol | TRUE | 100 | null
1185 |  |  | 853 | 2812 | 1 | 0.9922 | 5.1401 | 0 | 0 | 99999 | 1 | 1 | ol | TRUE | 100 | null
1186 |  |  | 1538 | 1687 | 1 | 1.314 | 15.2486 | 0 | 0 | 1.1501 | 1 | 1 | ol | TRUE | 100 | null
1187 |  |  | 251 | 2658 | 1 | 2.4115 | 29.8764 | 0 | 0 | 2.3504 | 1 | 1 | ol | TRUE | 100 | null
1188 |  |  | 1940 | 2122 | 1 | 1.316 | 7.85 | 0 | 0 | 1.3489 | 1 | 1 | ol | TRUE | 100 | null
1189 |  |  | 2546 | 1363 | 1 | 2.888 | 34.3094 | 0 | 0 | 2.5996 | 1 | 1 | ol | TRUE | 100 | null
1190 |  |  | 2546 | 1363 | 1 | 3.2634 | 33.6163 | 0 | 0 | 2.4993 | 1 | 1 | ol | TRUE | 100 | null
1191 |  |  | 2359 | 132 | 1 | 2.0091 | 10.256 | 0 | 0 | 1.3988 | 1 | 1 | ol | TRUE | 100 | null
1192 |  |  | 2787 | 2586 | 1 | 0.89104 | 5.28 | 0 | 0 | 99999 | 1 | 1 | ol | TRUE | 100 | null
1193 |  |  | 2122 | 1297 | 1 | 0.3238 | 1.9312 | 0 | 0 | 1.2492 | 1 | 1 | ol | TRUE | 100 | null
1194 |  |  | 1145 | 464 | 1 | 0.11552 | 1.4151 | 0 | 0 | 2.4507 | 1 | 1 | ol | TRUE | 100 | null
1195 |  |  | 2545 | 2635 | 1 | 0.0968 | 1.21 | 0 | 0 | 99999 | 1 | 1 | ol | TRUE | 100 | null
1196 |  |  | 1696 | 1628 | 1 | 3.01 | 15.2939 | 0 | 0 | 1.3988 | 1 | 1 | ol | TRUE | 100 | null
1197 |  |  | 1696 | 451 | 1 | 2.1199 | 11.2138 | 0 | 0 | 1.3988 | 1 | 1 | ol | TRUE | 100 | null
1198 |  |  | 1888 | 1329 | 1 | 2.812 | 14.9459 | 0 | 0 | 1.3489 | 1 | 1 | ol | TRUE | 100 | null
1199 |  |  | 1888 | 1329 | 1 | 3.146 | 12.7631 | 0 | 0 | 1.1495 | 1 | 1 | ol | TRUE | 100 | null
1200 |  |  | 1438 | 178 | 1 | 2.8591 | 31.8835 | 0 | 0 | 2.5495 | 1 | 1 | ol | TRUE | 100 | null
1201 |  |  | 964 | 1638 | 1 | 0.45012 | 3.223 | 0 | 0 | 99999 | 1 | 1 | ol | TRUE | 100 | null
1202 |  |  | 964 | 1638 | 1 | 0.43996 | 3.2859 | 0 | 0 | 99999 | 1 | 1 | ol | TRUE | 100 | null
1203 |  |  | 1255 | 336 | 1 | 3.5234 | 27.7104 | 0 | 0 | 1.3006 | 1 | 1 | ol | TRUE | 100 | null
1204 |  |  | 735 | 2651 | 1 | 0.93896 | 7.4972 | 0 | 0 | 99999 | 1 | 1 | ol | TRUE | 100 | null
1205 |  |  | 528 | 1263 | 1 | 0.0968 | 0.71584 | 0 | 0 | 1.3489 | 1 | 1 | ol | TRUE | 100 | null
1206 |  |  | 1395 | 478 | 1 | 0.52804 | 4.5791 | 0 | 0 | 1.6008 | 1 | 1 | ol | TRUE | 100 | null
1207 |  |  | 478 | 2036 | 1 | 1.4912 | 4.3512 | 0 | 0 | 1.299 | 1 | 1 | ol | TRUE | 100 | null
1208 |  |  | 2036 | 455 | 1 | 1.7279 | 6.6792 | 0 | 0 | 1.1993 | 1 | 1 | ol | TRUE | 100 | null
1209 |  |  | 1086 | 2358 | 1 | 0.59484 | 4.7722 | 0 | 0 | 1.2492 | 1 | 1 | ol | TRUE | 100 | null
1210 |  |  | 629 | 2826 | 1 | 0.58612 | 4.4189 | 0 | 0 | 1.5011 | 1 | 1 | ol | TRUE | 100 | null
1211 |  |  | 1538 | 2478 | 1 | 1.675 | 15.2053 | 0 | 0 | 2.4006 | 1 | 1 | ol | TRUE | 100 | null
1212 |  |  | 1437 | 1747 | 1 | 0.8228 | 4.734 | 0 | 0 | 99999 | 1 | 1 | ol | TRUE | 100 | null
1213 |  |  | 1437 | 1747 | 1 | 0.73616 | 5.368 | 0 | 0 | 99999 | 1 | 1 | ol | TRUE | 100 | null
1214 |  |  | 2404 | 134 | 1 | 2.0812 | 11.2772 | 0 | 0 | 1.5011 | 1 | 1 | ol | TRUE | 100 | null
1215 |  |  | 830 | 1383 | 1 | 0.27436 | 2.3104 | 0 | 0 | 1.4996 | 1 | 1 | ol | TRUE | 100 | null
1216 |  |  | 1478 | 2563 | 1 | 4.0559 | 35.0798 | 0 | 0 | 99999 | 1 | 1 | ol | TRUE | 100 | null
1217 |  |  | 1478 | 304 | 1 | 3.8091 | 23.8181 | 0 | 0 | 99999 | 1 | 1 | ol | TRUE | 100 | null
1218 |  |  | 132 | 68 | 1 | 2.6959 | 16.3398 | 0 | 0 | 99999 | 1 | 1 | ol | TRUE | 100 | null
1219 |  |  | 1316 | 2259 | 1 | 5.8709 | 31.7698 | 0 | 0 | 99999 | 1 | 1 | ol | TRUE | 100 | null
1220 |  |  | 2275 | 971 | 1 | 1.709 | 5.2562 | 0 | 0 | 1.0497 | 1 | 1 | ol | TRUE | 100 | null
1221 |  |  | 2275 | 2294 | 1 | 7.6472 | 27.603 | 0 | 0 | 99999 | 1 | 1 | ol | TRUE | 100 | null
1222 |  |  | 230 | 663 | 1 | 4.1732 | 35.2336 | 0 | 0 | 1.9493 | 1 | 1 | ol | TRUE | 100 | null
1223 |  |  | 506 | 1273 | 1 | 0.25216 | 1.9989 | 0 | 0 | 1.4512 | 1 | 1 | ol | TRUE | 100 | null
1224 |  |  | 2493 | 1273 | 1 | 0.257 | 1.9549 | 0 | 0 | 1.299 | 1 | 1 | ol | TRUE | 100 | null
1225 |  |  | 68 | 571 | 1 | 2.086 | 10.7738 | 0 | 0 | 1.0996 | 1 | 1 | ol | TRUE | 100 | null
1226 |  |  | 938 | 1268 | 1 | 0.78892 | 4.3512 | 0 | 0 | 1.4512 | 1 | 1 | ol | TRUE | 100 | null
1227 |  |  | 1438 | 406 | 1 | 3.9566 | 35.0603 | 0 | 0 | 2.1499 | 1 | 1 | ol | TRUE | 100 | null
1228 |  |  | 1945 | 1850 | 1 | 4.5012 | 27.5778 | 0 | 0 | 1.3489 | 1 | 1 | ol | TRUE | 100 | null
1229 |  |  | 1945 | 2693 | 1 | 5.46 | 38.7389 | 0 | 0 | 99999 | 1 | 1 | ol | TRUE | 100 | null
1230 |  |  | 1945 | 1733 | 1 | 2.1732 | 11.4998 | 0 | 0 | 1.1495 | 1 | 1 | ol | TRUE | 100 | null
1231 |  |  | 810 | 2550 | 1 | 0.20216 | 2.1371 | 0 | 0 | 2.6497 | 1 | 1 | ol | TRUE | 100 | null
1232 |  |  | 2094 | 2563 | 1 | 2.662 | 16.291 | 0 | 0 | 1.0996 | 1 | 1 | ol | TRUE | 100 | null
1233 |  |  | 1386 | 1688 | 1 | 1.2052 | 10.0769 | 0 | 0 | 1.1993 | 1 | 1 | ol | TRUE | 100 | null
1234 |  |  | 546 | 663 | 1 | 2.3682 | 32.5189 | 0 | 0 | 2.4006 | 1 | 1 | ol | TRUE | 100 | null
1235 |  |  | 1782 | 676 | 1 | 0.46512 | 2.2748 | 0 | 0 | 99999 | 1 | 1 | ol | TRUE | 100 | null
1236 |  |  | 1782 | 676 | 1 | 0.47384 | 2.2259 | 0 | 0 | 99999 | 1 | 1 | ol | TRUE | 100 | null
1237 |  |  | 2377 | 113 | 1 | 0.82308 | 7.4366 | 0 | 0 | 1.9007 | 1 | 1 | ol | TRUE | 100 | null
1238 |  |  | 2563 | 2120 | 1 | 0.69212 | 5.6391 | 0 | 0 | 0.99987 | 1 | 1 | ol | TRUE | 100 | null
1239 |  |  | 474 | 1268 | 1 | 0.60984 | 4.4581 | 0 | 0 | 99999 | 1 | 1 | ol | TRUE | 100 | null
1240 |  |  | 1850 | 209 | 1 | 0.044044 | 0.10212 | 0 | 0 | 0.99987 | 1 | 1 | ol | TRUE | 100 | null
1241 |  |  | 2705 | 209 | 1 | 0.10212 | 0.34412 | 0 | 0 | 99999 | 1 | 1 | ol | TRUE | 100 | null
1242 |  |  | 2705 | 1733 | 1 | 5.2998 | 34.1801 | 0 | 0 | 1.1993 | 1 | 1 | ol | TRUE | 100 | null
1243 |  |  | 675 | 1733 | 1 | 0.605 | 3.524 | 0 | 0 | 99999 | 1 | 1 | ol | TRUE | 100 | null
1244 |  |  | 675 | 1733 | 1 | 0.484 | 2.178 | 0 | 0 | 99999 | 1 | 1 | ol | TRUE | 100 | null
1245 |  |  | 1688 | 1555 | 1 | 1.3649 | 12.7868 | 0 | 0 | 99999 | 1 | 1 | ol | TRUE | 100 | null
1246 |  |  | 2360 | 2042 | 1 | 1.6838 | 7.047 | 0 | 0 | 99999 | 1 | 1 | ol | TRUE | 100 | null
1247 |  |  | 1628 | 1329 | 1 | 2.6722 | 16.5431 | 0 | 0 | 1.1993 | 1 | 1 | ol | TRUE | 100 | null
1248 |  |  | 1628 | 1329 | 1 | 2.7249 | 16.1951 | 0 | 0 | 1.2492 | 1 | 1 | ol | TRUE | 100 | null
1249 |  |  | 1555 | 1474 | 1 | 0.4598 | 3.4848 | 0 | 0 | 1.0996 | 1 | 1 | ol | TRUE | 100 | null
1250 |  |  | 1555 | 2259 | 1 | 0.45012 | 3.465 | 0 | 0 | 1.3489 | 1 | 1 | ol | TRUE | 100 | null
1251 |  |  | 451 | 1329 | 1 | 4.7819 | 28.3871 | 0 | 0 | 1.5011 | 1 | 1 | ol | TRUE | 100 | null
1252 |  |  | 2050 | 2431 | 1 | 0.018876 | 0.21296 | 0 | 0 | 1.551 | 1 | 1 | ol | TRUE | 100 | null
1253 |  |  | 2050 | 2431 | 1 | 0.018876 | 0.20812 | 0 | 0 | 1.3988 | 1 | 1 | ol | TRUE | 100 | null
1254 |  |  | 2271 | 1678 | 1 | 0.08712 | 0.378 | 0 | 0 | 99999 | 1 | 1 | ol | TRUE | 100 | null
1255 |  |  | 1340 | 2339 | 1 | 1.4331 | 8.078 | 0 | 0 | 1.0996 | 1 | 1 | ol | TRUE | 100 | null
1256 |  |  | 1785 | 1216 | 1 | 0.27104 | 2.0909 | 0 | 0 | 99999 | 1 | 1 | ol | TRUE | 100 | null
1257 |  |  | 2081 | 1854 | 1 | 0.2888 | 3.5522 | 0 | 0 | 1.1501 | 1 | 1 | ol | TRUE | 100 | null
1258 |  |  | 2081 | 2138 | 1 | 0.4332 | 5.4439 | 0 | 0 | 2.1499 | 1 | 1 | ol | TRUE | 100 | null
1259 |  |  | 1554 | 2829 | 1 | 0.06776 | 0.27588 | 0 | 0 | 99999 | 1 | 1 | ol | TRUE | 100 | null
1260 |  |  | 906 | 2829 | 1 | 0.06292 | 0.35284 | 0 | 0 | 99999 | 1 | 1 | ol | TRUE | 100 | null
1261 |  |  | 450 | 2829 | 1 | 0.05808 | 0.2812 | 0 | 0 | 99999 | 1 | 1 | ol | TRUE | 100 | null
1262 |  |  | 585 | 2829 | 1 | 0.05324 | 0.30976 | 0 | 0 | 99999 | 1 | 1 | ol | TRUE | 100 | null
1263 |  |  | 2572 | 2829 | 1 | 0.09196 | 0.27104 | 0 | 0 | 99999 | 1 | 1 | ol | TRUE | 100 | null
1264 |  |  | 1912 | 2710 | 1 | 0.30008 | 2.376 | 0 | 0 | 1.6507 | 1 | 1 | ol | TRUE | 100 | null
1265 |  |  | 2858 | 2420 | 1 | 0.10108 | 1.0974 | 0 | 0 | 1.4996 | 1 | 1 | ol | TRUE | 100 | null
1266 |  |  | 2858 | 2789 | 1 | 0.95304 | 8.9817 | 0 | 0 | 2.5996 | 1 | 1 | ol | TRUE | 100 | null
1267 |  |  | 2858 | 671 | 1 | 0.77976 | 10.8589 | 0 | 0 | 99999 | 1 | 1 | ol | TRUE | 100 | null
1268 |  |  | 2858 | 7 | 1 | 1.5162 | 12.6639 | 0 | 0 | 2.1499 | 1 | 1 | ol | TRUE | 100 | null
1269 |  |  | 31 | 2757 | 1 | 0.11552 | 1.314 | 0 | 0 | 1.1501 | 1 | 1 | ol | TRUE | 100 | null
1270 |  |  | 31 | 1426 | 1 | 0.80864 | 10.3824 | 0 | 0 | 1.5999 | 1 | 1 | ol | TRUE | 100 | null
1271 |  |  | 754 | 1708 | 1 | 0.257 | 0.98688 | 0 | 0 | 1.0996 | 1 | 1 | ol | TRUE | 100 | null
1272 |  |  | 754 | 1497 | 1 | 4.191 | 18.242 | 0 | 0 | 1.0497 | 1 | 1 | ol | TRUE | 100 | null
1273 |  |  | 754 | 2774 | 1 | 1.8629 | 10.2119 | 0 | 0 | 99999 | 1 | 1 | ol | TRUE | 100 | null
1274 |  |  | 754 | 2632 | 1 | 3.3299 | 17.409 | 0 | 0 | 1.0497 | 1 | 1 | ol | TRUE | 100 | null
1275 |  |  | 754 | 2128 | 1 | 3.2568 | 17.9709 | 0 | 0 | 99999 | 1 | 1 | ol | TRUE | 100 | null
1276 |  |  | 754 | 1055 | 1 | 0.53724 | 3.2191 | 0 | 0 | 1.3489 | 1 | 1 | ol | TRUE | 100 | null
1277 |  |  | 754 | 192 | 1 | 1.1132 | 4.312 | 0 | 0 | 99999 | 1 | 1 | ol | TRUE | 100 | null
1278 |  |  | 754 | 807 | 1 | 0.40704 | 1.5149 | 0 | 0 | 99999 | 1 | 1 | ol | TRUE | 100 | null
1279 |  |  | 754 | 1650 | 1 | 1.7042 | 8.4598 | 0 | 0 | 1.0497 | 1 | 1 | ol | TRUE | 100 | null
1280 |  |  | 944 | 218 | 1 | 0.018876 | 0.121 | 0 | 0 | 1.6008 | 1 | 1 | ol | TRUE | 100 | null
1281 |  |  | 940 | 725 | 1 | 0.076956 | 0.35284 | 0 | 0 | 1.1993 | 1 | 1 | ol | TRUE | 100 | null
1282 |  |  | 2666 | 2309 | 1 | 2.556 | 15.5359 | 0 | 0 | 1.299 | 1 | 1 | ol | TRUE | 100 | null
1283 |  |  | 2666 | 2309 | 1 | 2.7351 | 14.2388 | 0 | 0 | 1.2492 | 1 | 1 | ol | TRUE | 100 | null
1284 |  |  | 272 | 1140 | 1 | 0.13116 | 0.17424 | 0 | 0 | 99999 | 1 | 1 | ol | TRUE | 100 | null
1285 |  |  | 2695 | 2177 | 1 | 0.21296 | 0.69212 | 0 | 0 | 1.5011 | 1 | 1 | ol | TRUE | 100 | null
1286 |  |  | 2695 | 1215 | 1 | 0.076956 | 0.35816 | 0 | 0 | 1.4512 | 1 | 1 | ol | TRUE | 100 | null
1287 |  |  | 711 | 624 | 1 | 0.09196 | 0.28604 | 0 | 0 | 1.1495 | 1 | 1 | ol | TRUE | 100 | null
1288 |  |  | 1581 | 905 | 1 | 0.09196 | 0.42108 | 0 | 0 | 99999 | 1 | 1 | ol | TRUE | 100 | null
1289 |  |  | 2043 | 1522 | 1 | 1.254 | 6.611 | 0 | 0 | 1.0996 | 1 | 1 | ol | TRUE | 100 | null
1290 |  |  | 2043 | 2257 | 1 | 1.4762 | 5.6531 | 0 | 0 | 99999 | 1 | 1 | ol | TRUE | 100 | null
1291 |  |  | 121 | 348 | 1 | 0.076956 | 0.28992 | 0 | 0 | 1.3988 | 1 | 1 | ol | TRUE | 100 | null
1292 |  |  | 121 | 348 | 1 | 0.076956 | 0.30008 | 0 | 0 | 1.299 | 1 | 1 | ol | TRUE | 100 | null
1293 |  |  | 1012 | 1522 | 1 | 0.48884 | 2.0468 | 0 | 0 | 1.5011 | 1 | 1 | ol | TRUE | 100 | null
1294 |  |  | 1012 | 1330 | 1 | 1.544 | 9.0271 | 0 | 0 | 1.4512 | 1 | 1 | ol | TRUE | 100 | null
1295 |  |  | 1012 | 2257 | 1 | 0.35284 | 1.6311 | 0 | 0 | 99999 | 1 | 1 | ol | TRUE | 100 | null
1296 |  |  | 362 | 377 | 1 | 1.4331 | 6.2102 | 0 | 0 | 0.99987 | 1 | 1 | ol | TRUE | 100 | null
1297 |  |  | 362 | 2456 | 1 | 0.28604 | 1.6408 | 0 | 0 | 99999 | 1 | 1 | ol | TRUE | 100 | null
1298 |  |  | 2756 | 751 | 1 | 0.11616 | 0.59 | 0 | 0 | 99999 | 1 | 1 | ol | TRUE | 100 | null
1299 |  |  | 1868 | 922 | 1 | 3.01 | 17.589 | 0 | 0 | 1.2492 | 1 | 1 | ol | TRUE | 100 | null
1300 |  |  | 1868 | 1853 | 1 | 0.89104 | 5.7741 | 0 | 0 | 1.5011 | 1 | 1 | ol | TRUE | 100 | null
1301 |  |  | 1025 | 2240 | 1 | 0.68196 | 5.3869 | 0 | 0 | 1.3489 | 1 | 1 | ol | TRUE | 100 | null
1302 |  |  | 1025 | 84 | 1 | 0.73084 | 3.7171 | 0 | 0 | 1.2492 | 1 | 1 | ol | TRUE | 100 | null
1303 |  |  | 1025 | 951 | 1 | 2.8992 | 16.0349 | 0 | 0 | 1.299 | 1 | 1 | ol | TRUE | 100 | null
1304 |  |  | 1025 | 1051 | 1 | 0.85716 | 4.9131 | 0 | 0 | 1.1993 | 1 | 1 | ol | TRUE | 100 | null
1305 |  |  | 1451 | 1527 | 1 | 0.35816 | 1.5052 | 0 | 0 | 99999 | 1 | 1 | ol | TRUE | 100 | null
1306 |  |  | 1451 | 1527 | 1 | 0.35284 | 1.529 | 0 | 0 | 99999 | 1 | 1 | ol | TRUE | 100 | null
1307 |  |  | 1001 | 2408 | 1 | 2.5512 | 9.225 | 0 | 0 | 0.99987 | 1 | 1 | ol | TRUE | 100 | null
1308 |  |  | 1001 | 1682 | 1 | 4.385 | 25.7251 | 0 | 0 | 1.0996 | 1 | 1 | ol | TRUE | 100 | null
1309 |  |  | 1001 | 587 | 1 | 1.9602 | 7.4052 | 0 | 0 | 99999 | 1 | 1 | ol | TRUE | 100 | null
1310 |  |  | 2097 | 1666 | 1 | 0.2662 | 1.9171 | 0 | 0 | 1.299 | 1 | 1 | ol | TRUE | 100 | null
1311 |  |  | 2097 | 1666 | 1 | 0.2662 | 1.8048 | 0 | 0 | 1.1495 | 1 | 1 | ol | TRUE | 100 | null
1312 |  |  | 2097 | 512 | 1 | 0.51788 | 3.7699 | 0 | 0 | 1.3489 | 1 | 1 | ol | TRUE | 100 | null
1313 |  |  | 2097 | 512 | 1 | 0.54208 | 3.751 | 0 | 0 | 1.5011 | 1 | 1 | ol | TRUE | 100 | null
1314 |  |  | 2097 | 512 | 1 | 0.499 | 3.751 | 0 | 0 | 99999 | 1 | 1 | ol | TRUE | 100 | null
1315 |  |  | 2097 | 759 | 1 | 0.30008 | 1.558 | 0 | 0 | 99999 | 1 | 1 | ol | TRUE | 100 | null
1316 |  |  | 2097 | 291 | 1 | 0.32912 | 1.287 | 0 | 0 | 1.3489 | 1 | 1 | ol | TRUE | 100 | null
1317 |  |  | 2840 | 148 | 1 | 0.93412 | 6.0398 | 0 | 0 | 1.551 | 1 | 1 | ol | TRUE | 100 | null
1318 |  |  | 2840 | 932 | 1 | 0.56096 | 3.4988 | 0 | 0 | 99999 | 1 | 1 | ol | TRUE | 100 | null
1319 |  |  | 2840 | 912 | 1 | 0.66308 | 4.2248 | 0 | 0 | 1.299 | 1 | 1 | ol | TRUE | 100 | null
1320 |  |  | 2840 | 912 | 1 | 0.67808 | 4.1382 | 0 | 0 | 1.3988 | 1 | 1 | ol | TRUE | 100 | null
1321 |  |  | 2840 | 912 | 1 | 0.6442 | 4.1242 | 0 | 0 | 1.3988 | 1 | 1 | ol | TRUE | 100 | null
1322 |  |  | 2186 | 694 | 1 | 0.15004 | 0.39204 | 0 | 0 | 0.99987 | 1 | 1 | ol | TRUE | 100 | null
1323 |  |  | 2186 | 2490 | 1 | 0.16504 | 0.57596 | 0 | 0 | 0.99987 | 1 | 1 | ol | TRUE | 100 | null
1324 |  |  | 2186 | 1391 | 1 | 0.15004 | 0.62 | 0 | 0 | 1.2492 | 1 | 1 | ol | TRUE | 100 | null
1325 |  |  | 2186 | 1317 | 1 | 0.45496 | 1.694 | 0 | 0 | 1.3988 | 1 | 1 | ol | TRUE | 100 | null
1326 |  |  | 2637 | 2175 | 1 | 0.03388 | 0.31508 | 0 | 0 | 99999 | 1 | 1 | ol | TRUE | 100 | null
1327 |  |  | 1690 | 1142 | 1 | 0.09196 | 0.60016 | 0 | 0 | 1.551 | 1 | 1 | ol | TRUE | 100 | null
1328 |  |  | 1690 | 905 | 1 | 0.1602 | 1.2289 | 0 | 0 | 1.3988 | 1 | 1 | ol | TRUE | 100 | null
1329 |  |  | 976 | 900 | 1 | 2.3104 | 30.5117 | 0 | 0 | 99999 | 1 | 1 | ol | TRUE | 100 | null
1330 |  |  | 2396 | 1636 | 1 | 0.43996 | 2.2801 | 0 | 0 | 1.1993 | 1 | 1 | ol | TRUE | 100 | null
1331 |  |  | 2396 | 1636 | 1 | 0.42592 | 2.405 | 0 | 0 | 1.0996 | 1 | 1 | ol | TRUE | 100 | null
1332 |  |  | 0 | 2678 | 1 | 0.89104 | 4.2592 | 0 | 0 | 99999 | 1 | 1 | ol | TRUE | 100 | null
1333 |  |  | 0 | 2523 | 1 | 4.9029 | 20.5119 | 0 | 0 | 1.299 | 1 | 1 | ol | TRUE | 100 | null
1334 |  |  | 2242 | 909 | 1 | 0.85196 | 11.5809 | 0 | 0 | 1.2504 | 1 | 1 | ol | TRUE | 100 | null
1335 |  |  | 2242 | 909 | 1 | 0.77976 | 11.4076 | 0 | 0 | 1.1501 | 1 | 1 | ol | TRUE | 100 | null
1336 |  |  | 2242 | 1217 | 1 | 2.4692 | 30.7283 | 0 | 0 | 1.65 | 1 | 1 | ol | TRUE | 100 | null
1337 |  |  | 2242 | 1217 | 1 | 2.5126 | 30.093 | 0 | 0 | 1.4495 | 1 | 1 | ol | TRUE | 100 | null
1338 |  |  | 2242 | 2031 | 1 | 1.2418 | 20.6925 | 0 | 0 | 1.9007 | 1 | 1 | ol | TRUE | 100 | null
1339 |  |  | 2242 | 2031 | 1 | 1.2563 | 20.2738 | 0 | 0 | 1.2504 | 1 | 1 | ol | TRUE | 100 | null
1340 |  |  | 2242 | 1196 | 1 | 1.8194 | 20.8947 | 0 | 0 | 1.8506 | 1 | 1 | ol | TRUE | 100 | null
1341 |  |  | 2242 | 1736 | 1 | 1.7617 | 21.79 | 0 | 0 | 1.7503 | 1 | 1 | ol | TRUE | 100 | null
1342 |  |  | 2242 | 1736 | 1 | 2.2238 | 27.436 | 0 | 0 | 2.0997 | 1 | 1 | ol | TRUE | 100 | null
1343 |  |  | 1522 | 1518 | 1 | 2.2942 | 17.2498 | 0 | 0 | 1.5011 | 1 | 1 | ol | TRUE | 100 | null
1344 |  |  | 1522 | 1830 | 1 | 2.904 | 23.1589 | 0 | 0 | 1.3988 | 1 | 1 | ol | TRUE | 100 | null
1345 |  |  | 1522 | 1607 | 1 | 3.8909 | 16.335 | 0 | 0 | 0.99987 | 1 | 1 | ol | TRUE | 100 | null
1346 |  |  | 2118 | 2257 | 1 | 0.010164 | 0.10212 | 0 | 0 | 1.6008 | 1 | 1 | ol | TRUE | 100 | null
1347 |  |  | 2566 | 1152 | 1 | 0.2178 | 1.133 | 0 | 0 | 99999 | 1 | 1 | ol | TRUE | 100 | null
1348 |  |  | 851 | 2713 | 1 | 0.3238 | 2.072 | 0 | 0 | 1.3988 | 1 | 1 | ol | TRUE | 100 | null
1349 |  |  | 2868 | 2713 | 1 | 0.32912 | 2.028 | 0 | 0 | 99999 | 1 | 1 | ol | TRUE | 100 | null
1350 |  |  | 959 | 2200 | 1 | 0.35284 | 2.086 | 0 | 0 | 1.6008 | 1 | 1 | ol | TRUE | 100 | null
1351 |  |  | 959 | 2200 | 1 | 0.28604 | 2.2511 | 0 | 0 | 1.4512 | 1 | 1 | ol | TRUE | 100 | null
1352 |  |  | 959 | 2741 | 1 | 0.47916 | 2.4592 | 0 | 0 | 1.1495 | 1 | 1 | ol | TRUE | 100 | null
1353 |  |  | 496 | 2346 | 1 | 1.0261 | 6.307 | 0 | 0 | 99999 | 1 | 1 | ol | TRUE | 100 | null
1354 |  |  | 496 | 1104 | 1 | 1.045 | 6.171 | 0 | 0 | 99999 | 1 | 1 | ol | TRUE | 100 | null
1355 |  |  | 2680 | 1158 | 1 | 0.121 | 0.4598 | 0 | 0 | 99999 | 1 | 1 | ol | TRUE | 100 | null
1356 |  |  | 2680 | 1158 | 1 | 0.13116 | 0.43076 | 0 | 0 | 99999 | 1 | 1 | ol | TRUE | 100 | null
1357 |  |  | 2680 | 861 | 1 | 0.94912 | 6.006 | 0 | 0 | 0.99987 | 1 | 1 | ol | TRUE | 100 | null
1358 |  |  | 2680 | 2570 | 1 | 0.21296 | 1.0019 | 0 | 0 | 1.5011 | 1 | 1 | ol | TRUE | 100 | null
1359 |  |  | 2680 | 2629 | 1 | 0.227 | 0.69212 | 0 | 0 | 1.6507 | 1 | 1 | ol | TRUE | 100 | null
1360 |  |  | 2680 | 2030 | 1 | 0.61516 | 6.805 | 0 | 0 | 1.6507 | 1 | 1 | ol | TRUE | 100 | null
1361 |  |  | 2680 | 2030 | 1 | 0.60016 | 6.3022 | 0 | 0 | 1.6507 | 1 | 1 | ol | TRUE | 100 | null
1362 |  |  | 2680 | 2778 | 1 | 0.19796 | 1.1568 | 0 | 0 | 99999 | 1 | 1 | ol | TRUE | 100 | null
1363 |  |  | 2680 | 62 | 1 | 0.45496 | 2.42 | 0 | 0 | 1.1495 | 1 | 1 | ol | TRUE | 100 | null
1364 |  |  | 2680 | 916 | 1 | 0.106 | 0.3388 | 0 | 0 | 1.6507 | 1 | 1 | ol | TRUE | 100 | null
1365 |  |  | 2680 | 2089 | 1 | 0.02904 | 0.121 | 0 | 0 | 99999 | 1 | 1 | ol | TRUE | 100 | null
1366 |  |  | 2680 | 1622 | 1 | 0.0242 | 0.11084 | 0 | 0 | 99999 | 1 | 1 | ol | TRUE | 100 | null
1367 |  |  | 1178 | 846 | 1 | 0.09196 | 0.43996 | 0 | 0 | 99999 | 1 | 1 | ol | TRUE | 100 | null
1368 |  |  | 712 | 1709 | 1 | 0.82812 | 3.7849 | 0 | 0 | 99999 | 1 | 1 | ol | TRUE | 100 | null
1369 |  |  | 712 | 2099 | 1 | 1.2831 | 5.6918 | 0 | 0 | 1.0996 | 1 | 1 | ol | TRUE | 100 | null
1370 |  |  | 2395 | 133 | 1 | 0.68196 | 5.1299 | 0 | 0 | 99999 | 1 | 1 | ol | TRUE | 100 | null
1371 |  |  | 2395 | 1642 | 1 | 0.6868 | 4.946 | 0 | 0 | 99999 | 1 | 1 | ol | TRUE | 100 | null
1372 |  |  | 258 | 1217 | 1 | 0.18772 | 3.0613 | 0 | 0 | 1.3006 | 1 | 1 | ol | TRUE | 100 | null
1373 |  |  | 258 | 253 | 1 | 0.37544 | 4.5197 | 0 | 0 | 2.0997 | 1 | 1 | ol | TRUE | 100 | null
1374 |  |  | 1400 | 713 | 1 | 2.2748 | 15.3912 | 0 | 0 | 1.2492 | 1 | 1 | ol | TRUE | 100 | null
1375 |  |  | 1400 | 2096 | 1 | 0.65824 | 3.7171 | 0 | 0 | 1.1495 | 1 | 1 | ol | TRUE | 100 | null
1376 |  |  | 1400 | 1099 | 1 | 2.7438 | 13.4499 | 0 | 0 | 1.0497 | 1 | 1 | ol | TRUE | 100 | null
1377 |  |  | 2244 | 1928 | 1 | 2.134 | 16.016 | 0 | 0 | 0.99987 | 1 | 1 | ol | TRUE | 100 | null
1378 |  |  | 2244 | 449 | 1 | 5.111 | 21.523 | 0 | 0 | 99999 | 1 | 1 | ol | TRUE | 100 | null
1379 |  |  | 2244 | 2211 | 1 | 9.5009 | 37.4422 | 0 | 0 | 1.1495 | 1 | 1 | ol | TRUE | 100 | null
1380 |  |  | 2244 | 2299 | 1 | 5.5999 | 22.719 | 0 | 0 | 1.1993 | 1 | 1 | ol | TRUE | 100 | null
1381 |  |  | 1874 | 265 | 1 | 0.23184 | 1.2342 | 0 | 0 | 1.1993 | 1 | 1 | ol | TRUE | 100 | null
1382 |  |  | 2345 | 265 | 1 | 0.227 | 1.1422 | 0 | 0 | 99999 | 1 | 1 | ol | TRUE | 100 | null
1383 |  |  | 378 | 484 | 1 | 5.9871 | 32.4469 | 0 | 0 | 0.99987 | 1 | 1 | ol | TRUE | 100 | null
1384 |  |  | 378 | 2631 | 1 | 6.3888 | 27.2148 | 0 | 0 | 0.99987 | 1 | 1 | ol | TRUE | 100 | null
1385 |  |  | 1234 | 1270 | 1 | 0.12584 | 0.82812 | 0 | 0 | 99999 | 1 | 1 | ol | TRUE | 100 | null
1386 |  |  | 1234 | 1270 | 1 | 0.13116 | 0.8078 | 0 | 0 | 99999 | 1 | 1 | ol | TRUE | 100 | null
1387 |  |  | 2115 | 1644 | 1 | 0.10212 | 0.19408 | 0 | 0 | 99999 | 1 | 1 | ol | TRUE | 100 | null
1388 |  |  | 2561 | 1787 | 1 | 0.5082 | 2.497 | 0 | 0 | 99999 | 1 | 1 | ol | TRUE | 100 | null
1389 |  |  | 2197 | 2098 | 1 | 1.0261 | 4.506 | 0 | 0 | 1.0996 | 1 | 1 | ol | TRUE | 100 | null
1390 |  |  | 188 | 2092 | 1 | 0.073084 | 0.32912 | 0 | 0 | 99999 | 1 | 1 | ol | TRUE | 100 | null
1391 |  |  | 1670 | 1519 | 1 | 0.09196 | 0.39688 | 0 | 0 | 99999 | 1 | 1 | ol | TRUE | 100 | null
1392 |  |  | 1578 | 2099 | 1 | 1.558 | 6.8002 | 0 | 0 | 1.0497 | 1 | 1 | ol | TRUE | 100 | null
1393 |  |  | 2064 | 2844 | 1 | 3.5192 | 16.049 | 0 | 0 | 0.99987 | 1 | 1 | ol | TRUE | 100 | null
1394 |  |  | 2064 | 2484 | 1 | 3.223 | 15.1589 | 0 | 0 | 1.0497 | 1 | 1 | ol | TRUE | 100 | null
1395 |  |  | 1070 | 874 | 1 | 0.82308 | 9.6459 | 0 | 0 | 2.4006 | 1 | 1 | ol | TRUE | 100 | null
1396 |  |  | 1070 | 2181 | 1 | 0.82308 | 10.9455 | 0 | 0 | 2.3003 | 1 | 1 | ol | TRUE | 100 | null
1397 |  |  | 1070 | 2181 | 1 | 0.56316 | 8.7651 | 0 | 0 | 1.3993 | 1 | 1 | ol | TRUE | 100 | null
1398 |  |  | 1070 | 523 | 1 | 2.2382 | 25.8476 | 0 | 0 | 99999 | 1 | 1 | ol | TRUE | 100 | null
1399 |  |  | 1070 | 1425 | 1 | 0.51984 | 7.0034 | 0 | 0 | 2.4993 | 1 | 1 | ol | TRUE | 100 | null
1400 |  |  | 1877 | 535 | 1 | 0.2812 | 2.0468 | 0 | 0 | 1.1495 | 1 | 1 | ol | TRUE | 100 | null
1401 |  |  | 1877 | 2524 | 1 | 0.27104 | 2.086 | 0 | 0 | 99999 | 1 | 1 | ol | TRUE | 100 | null
1402 |  |  | 1877 | 1796 | 1 | 1.4999 | 9.937 | 0 | 0 | 1.5011 | 1 | 1 | ol | TRUE | 100 | null
1403 |  |  | 1877 | 991 | 1 | 0.57112 | 8.1888 | 0 | 0 | 1.6008 | 1 | 1 | ol | TRUE | 100 | null
1404 |  |  | 1877 | 1633 | 1 | 0.90992 | 6.8099 | 0 | 0 | 99999 | 1 | 1 | ol | TRUE | 100 | null
1405 |  |  | 1877 | 1513 | 1 | 2.6378 | 19.7569 | 0 | 0 | 1.1993 | 1 | 1 | ol | TRUE | 100 | null
1406 |  |  | 2240 | 133 | 1 | 1.0358 | 7.9328 | 0 | 0 | 1.4512 | 1 | 1 | ol | TRUE | 100 | null
1407 |  |  | 2240 | 1471 | 1 | 1.1998 | 7.4972 | 0 | 0 | 99999 | 1 | 1 | ol | TRUE | 100 | null
1408 |  |  | 2469 | 2795 | 1 | 0.076956 | 0.59484 | 0 | 0 | 1.5011 | 1 | 1 | ol | TRUE | 100 | null
1409 |  |  | 2469 | 2058 | 1 | 0.12584 | 0.78408 | 0 | 0 | 1.4512 | 1 | 1 | ol | TRUE | 100 | null
1410 |  |  | 2469 | 2135 | 1 | 0.076956 | 0.54692 | 0 | 0 | 1.2492 | 1 | 1 | ol | TRUE | 100 | null
1411 |  |  | 2469 | 2726 | 1 | 0.22312 | 1.558 | 0 | 0 | 1.5011 | 1 | 1 | ol | TRUE | 100 | null
1412 |  |  | 2469 | 1300 | 1 | 0.076956 | 0.59484 | 0 | 0 | 99999 | 1 | 1 | ol | TRUE | 100 | null
1413 |  |  | 509 | 148 | 1 | 0.11084 | 0.67276 | 0 | 0 | 1.2492 | 1 | 1 | ol | TRUE | 100 | null
1414 |  |  | 871 | 148 | 1 | 0.0968 | 0.75504 | 0 | 0 | 1.1495 | 1 | 1 | ol | TRUE | 100 | null
1415 |  |  | 426 | 151 | 1 | 0.7018 | 3.9882 | 0 | 0 | 0.99987 | 1 | 1 | ol | TRUE | 100 | null
1416 |  |  | 426 | 148 | 1 | 0.33396 | 2.42 | 0 | 0 | 1.551 | 1 | 1 | ol | TRUE | 100 | null
1417 |  |  | 268 | 1157 | 1 | 0.51984 | 6.5702 | 0 | 0 | 2.9004 | 1 | 1 | ol | TRUE | 100 | null
1418 |  |  | 268 | 1157 | 1 | 0.51984 | 6.5413 | 0 | 0 | 2.8503 | 1 | 1 | ol | TRUE | 100 | null
1419 |  |  | 2567 | 2333 | 1 | 0.95304 | 14.3967 | 0 | 0 | 2.2 | 1 | 1 | ol | TRUE | 100 | null
1420 |  |  | 2567 | 2333 | 1 | 0.92416 | 14.671 | 0 | 0 | 1.65 | 1 | 1 | ol | TRUE | 100 | null
1421 |  |  | 1941 | 1495 | 1 | 0.047916 | 0.21296 | 0 | 0 | 1.6507 | 1 | 1 | ol | TRUE | 100 | null
1422 |  |  | 1495 | 1373 | 1 | 0.02904 | 0.227 | 0 | 0 | 99999 | 1 | 1 | ol | TRUE | 100 | null
1423 |  |  | 1495 | 510 | 1 | 0.018876 | 0.16504 | 0 | 0 | 99999 | 1 | 1 | ol | TRUE | 100 | null
1424 |  |  | 1495 | 2147 | 1 | 1.225 | 9.4041 | 0 | 0 | 1.3988 | 1 | 1 | ol | TRUE | 100 | null
1425 |  |  | 1495 | 2200 | 1 | 4.5738 | 31.0631 | 0 | 0 | 1.3489 | 1 | 1 | ol | TRUE | 100 | null
1426 |  |  | 2835 | 63 | 1 | 0.28604 | 1.3702 | 0 | 0 | 1.1993 | 1 | 1 | ol | TRUE | 100 | null
1427 |  |  | 2165 | 63 | 1 | 0.42108 | 1.8731 | 0 | 0 | 99999 | 1 | 1 | ol | TRUE | 100 | null
1428 |  |  | 219 | 1649 | 1 | 2.166 | 25.7754 | 0 | 0 | 1.9493 | 1 | 1 | ol | TRUE | 100 | null
1429 |  |  | 219 | 1649 | 1 | 2.1227 | 26.2808 | 0 | 0 | 1.9007 | 1 | 1 | ol | TRUE | 100 | null
1430 |  |  | 542 | 191 | 1 | 0.73084 | 5.4692 | 0 | 0 | 1.2492 | 1 | 1 | ol | TRUE | 100 | null
1431 |  |  | 542 | 191 | 1 | 0.71584 | 5.5762 | 0 | 0 | 1.299 | 1 | 1 | ol | TRUE | 100 | null
1432 |  |  | 542 | 2836 | 1 | 0.84216 | 5.005 | 0 | 0 | 1.3489 | 1 | 1 | ol | TRUE | 100 | null
1433 |  |  | 542 | 2836 | 1 | 0.80296 | 5.837 | 0 | 0 | 1.4512 | 1 | 1 | ol | TRUE | 100 | null
1434 |  |  | 2532 | 631 | 1 | 0.33396 | 0.23184 | 0 | 0 | 99999 | 1 | 1 | ol | TRUE | 100 | null
1435 |  |  | 2532 | 2467 | 1 | 0.21296 | 0.67276 | 0 | 0 | 99999 | 1 | 1 | ol | TRUE | 100 | null
1436 |  |  | 323 | 2519 | 1 | 0.98688 | 7.7488 | 0 | 0 | 99999 | 1 | 1 | ol | TRUE | 100 | null
1437 |  |  | 323 | 2307 | 1 | 6.5292 | 27.4041 | 0 | 0 | 1.1993 | 1 | 1 | ol | TRUE | 100 | null
1438 |  |  | 323 | 90 | 1 | 0.39688 | 2.1199 | 0 | 0 | 1.0497 | 1 | 1 | ol | TRUE | 100 | null
1439 |  |  | 323 | 90 | 1 | 0.3872 | 2.1591 | 0 | 0 | 0.99987 | 1 | 1 | ol | TRUE | 100 | null
1440 |  |  | 323 | 1573 | 1 | 0.52804 | 4.2979 | 0 | 0 | 1.4512 | 1 | 1 | ol | TRUE | 100 | null
1441 |  |  | 323 | 1573 | 1 | 0.53724 | 3.4069 | 0 | 0 | 1.551 | 1 | 1 | ol | TRUE | 100 | null
1442 |  |  | 789 | 2608 | 1 | 0.41092 | 2.5991 | 0 | 0 | 1.3988 | 1 | 1 | ol | TRUE | 100 | null
1443 |  |  | 2674 | 2753 | 1 | 0.29524 | 1.331 | 0 | 0 | 1.1993 | 1 | 1 | ol | TRUE | 100 | null
1444 |  |  | 1908 | 2378 | 1 | 2.036 | 27.1472 | 0 | 0 | 2.1499 | 1 | 1 | ol | TRUE | 100 | null
1445 |  |  | 1908 | 2041 | 1 | 1.7472 | 20.6059 | 0 | 0 | 2.4993 | 1 | 1 | ol | TRUE | 100 | null
1446 |  |  | 1007 | 2512 | 1 | 0.82812 | 3.465 | 0 | 0 | 1.1495 | 1 | 1 | ol | TRUE | 100 | null
1447 |  |  | 1007 | 2712 | 1 | 2.6378 | 11.524 | 0 | 0 | 1.0497 | 1 | 1 | ol | TRUE | 100 | null
1448 |  |  | 1007 | 1291 | 1 | 0.37316 | 2.0962 | 0 | 0 | 99999 | 1 | 1 | ol | TRUE | 100 | null
1449 |  |  | 1007 | 858 | 1 | 2.0038 | 15.8849 | 0 | 0 | 1.4512 | 1 | 1 | ol | TRUE | 100 | null
1450 |  |  | 1007 | 1949 | 1 | 1.2778 | 5.5762 | 0 | 0 | 1.1495 | 1 | 1 | ol | TRUE | 100 | null
1451 |  |  | 1007 | 1969 | 1 | 1.2632 | 5.324 | 0 | 0 | 1.2492 | 1 | 1 | ol | TRUE | 100 | null
1452 |  |  | 1007 | 2327 | 1 | 1.1568 | 4.448 | 0 | 0 | 1.0996 | 1 | 1 | ol | TRUE | 100 | null
1453 |  |  | 1007 | 887 | 1 | 0.26088 | 1.0938 | 0 | 0 | 99999 | 1 | 1 | ol | TRUE | 100 | null
1454 |  |  | 1007 | 2127 | 1 | 1.573 | 8.7018 | 0 | 0 | 1.5011 | 1 | 1 | ol | TRUE | 100 | null
1455 |  |  | 396 | 1409 | 1 | 1.0974 | 10.2524 | 0 | 0 | 1.9995 | 1 | 1 | ol | TRUE | 100 | null
1456 |  |  | 255 | 2327 | 1 | 0.31508 | 1.6601 | 0 | 0 | 99999 | 1 | 1 | ol | TRUE | 100 | null
1457 |  |  | 720 | 1354 | 1 | 0.59 | 3.9301 | 0 | 0 | 1.1495 | 1 | 1 | ol | TRUE | 100 | null
1458 |  |  | 720 | 1491 | 1 | 1.1761 | 6.9648 | 0 | 0 | 1.551 | 1 | 1 | ol | TRUE | 100 | null
1459 |  |  | 2849 | 1921 | 1 | 0.8664 | 12.1152 | 0 | 0 | 1.9007 | 1 | 1 | ol | TRUE | 100 | null
1460 |  |  | 2849 | 1921 | 1 | 0.85196 | 12.3606 | 0 | 0 | 1.8004 | 1 | 1 | ol | TRUE | 100 | null
1461 |  |  | 2849 | 1739 | 1 | 1.2563 | 19.1763 | 0 | 0 | 2.6999 | 1 | 1 | ol | TRUE | 100 | null
1462 |  |  | 2849 | 1739 | 1 | 1.0541 | 23.0318 | 0 | 0 | 2.0496 | 1 | 1 | ol | TRUE | 100 | null
1463 |  |  | 903 | 1137 | 1 | 0.78892 | 0.98688 | 0 | 0 | 99999 | 1 | 1 | ol | TRUE | 100 | null
1464 |  |  | 903 | 1137 | 1 | 0.80296 | 0.968 | 0 | 0 | 99999 | 1 | 1 | ol | TRUE | 100 | null
1465 |  |  | 18 | 1769 | 1 | 1.6408 | 9.5198 | 0 | 0 | 1.5011 | 1 | 1 | ol | TRUE | 100 | null
1466 |  |  | 18 | 738 | 1 | 1.1568 | 8.364 | 0 | 0 | 1.6507 | 1 | 1 | ol | TRUE | 100 | null
1467 |  |  | 2009 | 2806 | 1 | 0.15488 | 0.54208 | 0 | 0 | 1.299 | 1 | 1 | ol | TRUE | 100 | null
1468 |  |  | 2009 | 1817 | 1 | 0.8712 | 6.7808 | 0 | 0 | 1.299 | 1 | 1 | ol | TRUE | 100 | null
1469 |  |  | 2009 | 1817 | 1 | 1.0261 | 6.035 | 0 | 0 | 1.3988 | 1 | 1 | ol | TRUE | 100 | null
1470 |  |  | 404 | 876 | 1 | 0.30492 | 1.9892 | 0 | 0 | 99999 | 1 | 1 | ol | TRUE | 100 | null
1471 |  |  | 1981 | 1278 | 1 | 4.7088 | 16.9642 | 0 | 0 | 99999 | 1 | 1 | ol | TRUE | 100 | null
1472 |  |  | 1981 | 1110 | 1 | 4.8739 | 14.791 | 0 | 0 | 99999 | 1 | 1 | ol | TRUE | 100 | null
1473 |  |  | 556 | 866 | 1 | 0.60648 | 8.9961 | 0 | 0 | 99999 | 1 | 1 | ol | TRUE | 100 | null
1474 |  |  | 556 | 106 | 1 | 0.51984 | 10.4257 | 0 | 0 | 2.8001 | 1 | 1 | ol | TRUE | 100 | null
1475 |  |  | 556 | 2031 | 1 | 0.76532 | 11.2632 | 0 | 0 | 1.4495 | 1 | 1 | ol | TRUE | 100 | null
1476 |  |  | 556 | 613 | 1 | 1.574 | 24.9812 | 0 | 0 | 1.2504 | 1 | 1 | ol | TRUE | 100 | null
1477 |  |  | 556 | 1797 | 1 | 1.0252 | 16.5194 | 0 | 0 | 99999 | 1 | 1 | ol | TRUE | 100 | null
1478 |  |  | 556 | 1196 | 1 | 2.2671 | 27.205 | 0 | 0 | 1.9007 | 1 | 1 | ol | TRUE | 100 | null
1479 |  |  | 556 | 1112 | 1 | 0.46208 | 5.545 | 0 | 0 | 1.3006 | 1 | 1 | ol | TRUE | 100 | null
1480 |  |  | 2482 | 569 | 1 | 0.59204 | 9.3716 | 0 | 0 | 2.3504 | 1 | 1 | ol | TRUE | 100 | null
1481 |  |  | 2482 | 2407 | 1 | 0.5776 | 9.5015 | 0 | 0 | 99999 | 1 | 1 | ol | TRUE | 100 | null
1482 |  |  | 2482 | 2031 | 1 | 0.77976 | 11.0177 | 0 | 0 | 1.4495 | 1 | 1 | ol | TRUE | 100 | null
1483 |  |  | 2482 | 613 | 1 | 1.5451 | 23.1329 | 0 | 0 | 1.3993 | 1 | 1 | ol | TRUE | 100 | null
1484 |  |  | 2482 | 1797 | 1 | 1.0108 | 16.8226 | 0 | 0 | 99999 | 1 | 1 | ol | TRUE | 100 | null
1485 |  |  | 2482 | 1736 | 1 | 2.3104 | 26.6274 | 0 | 0 | 2.0496 | 1 | 1 | ol | TRUE | 100 | null
1486 |  |  | 2482 | 1112 | 1 | 0.46208 | 5.4294 | 0 | 0 | 1.4495 | 1 | 1 | ol | TRUE | 100 | null
1487 |  |  | 1430 | 46 | 1 | 1.0261 | 5.8419 | 0 | 0 | 1.299 | 1 | 1 | ol | TRUE | 100 | null
1488 |  |  | 975 | 732 | 1 | 0.0242 | 0.17908 | 0 | 0 | 99999 | 1 | 1 | ol | TRUE | 100 | null
1489 |  |  | 1928 | 2707 | 1 | 1.7182 | 11.9311 | 0 | 0 | 1.0996 | 1 | 1 | ol | TRUE | 100 | null
1490 |  |  | 1922 | 2839 | 1 | 3.267 | 20.0618 | 0 | 0 | 1.3988 | 1 | 1 | ol | TRUE | 100 | null
1491 |  |  | 1708 | 2203 | 1 | 0.9438 | 6.941 | 0 | 0 | 1.1495 | 1 | 1 | ol | TRUE | 100 | null
1492 |  |  | 2581 | 1355 | 1 | 0.08712 | 0.20812 | 0 | 0 | 0.99987 | 1 | 1 | ol | TRUE | 100 | null
1493 |  |  | 2581 | 905 | 1 | 0.17908 | 0.469 | 0 | 0 | 1.1993 | 1 | 1 | ol | TRUE | 100 | null
1494 |  |  | 183 | 420 | 1 | 1.2439 | 8.3098 | 0 | 0 | 1.2492 | 1 | 1 | ol | TRUE | 100 | null
1495 |  |  | 183 | 1671 | 1 | 0.36784 | 1.9312 | 0 | 0 | 1.299 | 1 | 1 | ol | TRUE | 100 | null
1496 |  |  | 183 | 1671 | 1 | 0.363 | 1.965 | 0 | 0 | 1.299 | 1 | 1 | ol | TRUE | 100 | null
1497 |  |  | 183 | 655 | 1 | 1.8881 | 11.5971 | 0 | 0 | 1.5011 | 1 | 1 | ol | TRUE | 100 | null
1498 |  |  | 183 | 234 | 1 | 1.2052 | 9.2981 | 0 | 0 | 1.1993 | 1 | 1 | ol | TRUE | 100 | null
1499 |  |  | 1140 | 905 | 1 | 0.121 | 0.56096 | 0 | 0 | 1.2492 | 1 | 1 | ol | TRUE | 100 | null
1500 |  |  | 427 | 2248 | 1 | 2.8158 | 42.2226 | 0 | 0 | 99999 | 1 | 1 | ol | TRUE | 100 | null
1501 |  |  | 427 | 691 | 1 | 2.1949 | 22.0499 | 0 | 0 | 2.2501 | 1 | 1 | ol | TRUE | 100 | null
1502 |  |  | 427 | 2363 | 1 | 2.1516 | 22.4975 | 0 | 0 | 2.4507 | 1 | 1 | ol | TRUE | 100 | null
1503 |  |  | 427 | 339 | 1 | 3.6533 | 39.8544 | 0 | 0 | 2.0997 | 1 | 1 | ol | TRUE | 100 | null
1504 |  |  | 427 | 339 | 1 | 3.7977 | 38.2371 | 0 | 0 | 2.4006 | 1 | 1 | ol | TRUE | 100 | null
1505 |  |  | 427 | 737 | 1 | 1.1119 | 13.2848 | 0 | 0 | 2.1499 | 1 | 1 | ol | TRUE | 100 | null
1506 |  |  | 427 | 1304 | 1 | 1.6173 | 24.6202 | 0 | 0 | 1.1501 | 1 | 1 | ol | TRUE | 100 | null
1507 |  |  | 1801 | 2639 | 1 | 1.0938 | 5.3288 | 0 | 0 | 99999 | 1 | 1 | ol | TRUE | 100 | null
1508 |  |  | 1801 | 1838 | 1 | 2.193 | 14.0549 | 0 | 0 | 1.299 | 1 | 1 | ol | TRUE | 100 | null
1509 |  |  | 1801 | 2476 | 1 | 1.0072 | 14.718 | 0 | 0 | 99999 | 1 | 1 | ol | TRUE | 100 | null
1510 |  |  | 1801 | 1219 | 1 | 2.5652 | 15.7639 | 0 | 0 | 1.1495 | 1 | 1 | ol | TRUE | 100 | null
1511 |  |  | 1801 | 1030 | 1 | 2.4829 | 20.2801 | 0 | 0 | 1.4512 | 1 | 1 | ol | TRUE | 100 | null
1512 |  |  | 1801 | 1472 | 1 | 0.70712 | 5.111 | 0 | 0 | 1.1993 | 1 | 1 | ol | TRUE | 100 | null
1513 |  |  | 2552 | 1491 | 1 | 0.242 | 1.254 | 0 | 0 | 99999 | 1 | 1 | ol | TRUE | 100 | null
1514 |  |  | 1891 | 1944 | 1 | 0.2662 | 1.5972 | 0 | 0 | 1.1993 | 1 | 1 | ol | TRUE | 100 | null
1515 |  |  | 1245 | 2016 | 1 | 1.1079 | 8.5329 | 0 | 0 | 1.2492 | 1 | 1 | ol | TRUE | 100 | null
1516 |  |  | 1245 | 685 | 1 | 3.63 | 21.069 | 0 | 0 | 1.1993 | 1 | 1 | ol | TRUE | 100 | null
1517 |  |  | 1758 | 655 | 1 | 0.66792 | 9.6611 | 0 | 0 | 99999 | 1 | 1 | ol | TRUE | 100 | null
1518 |  |  | 1758 | 241 | 1 | 0.60984 | 9.0648 | 0 | 0 | 1.551 | 1 | 1 | ol | TRUE | 100 | null
1519 |  |  | 725 | 2854 | 1 | 0.18392 | 0.6442 | 0 | 0 | 1.299 | 1 | 1 | ol | TRUE | 100 | null
1520 |  |  | 725 | 1054 | 1 | 0.09196 | 0.70712 | 0 | 0 | 99999 | 1 | 1 | ol | TRUE | 100 | null
1521 |  |  | 60 | 1471 | 1 | 1.0411 | 6.4861 | 0 | 0 | 1.2492 | 1 | 1 | ol | TRUE | 100 | null
1522 |  |  | 60 | 2402 | 1 | 0.38188 | 2.7438 | 0 | 0 | 1.5011 | 1 | 1 | ol | TRUE | 100 | null
1523 |  |  | 995 | 2073 | 1 | 0.04332 | 0.60648 | 0 | 0 | 1.1501 | 1 | 1 | ol | TRUE | 100 | null
1524 |  |  | 995 | 202 | 1 | 1.1408 | 12.9816 | 0 | 0 | 2.0997 | 1 | 1 | ol | TRUE | 100 | null
1525 |  |  | 995 | 202 | 1 | 1.1552 | 12.6928 | 0 | 0 | 2.3504 | 1 | 1 | ol | TRUE | 100 | null
1526 |  |  | 995 | 1381 | 1 | 4.823 | 48.9949 | 0 | 0 | 2.0997 | 1 | 1 | ol | TRUE | 100 | null
1527 |  |  | 995 | 525 | 1 | 0.90972 | 11.3932 | 0 | 0 | 99999 | 1 | 1 | ol | TRUE | 100 | null
1528 |  |  | 995 | 1077 | 1 | 0.8664 | 12.1585 | 0 | 0 | 1.9995 | 1 | 1 | ol | TRUE | 100 | null
1529 |  |  | 1447 | 2471 | 1 | 0.05324 | 0.605 | 0 | 0 | 99999 | 1 | 1 | ol | TRUE | 100 | null
1530 |  |  | 1447 | 2012 | 1 | 0.05808 | 0.52804 | 0 | 0 | 99999 | 1 | 1 | ol | TRUE | 100 | null
1531 |  |  | 1447 | 2380 | 1 | 0.047916 | 0.605 | 0 | 0 | 99999 | 1 | 1 | ol | TRUE | 100 | null
1532 |  |  | 1447 | 123 | 1 | 1.423 | 11.8241 | 0 | 0 | 1.6507 | 1 | 1 | ol | TRUE | 100 | null
1533 |  |  | 1447 | 873 | 1 | 0.69696 | 5.3971 | 0 | 0 | 1.299 | 1 | 1 | ol | TRUE | 100 | null
1534 |  |  | 1447 | 799 | 1 | 0.8862 | 5.2509 | 0 | 0 | 1.551 | 1 | 1 | ol | TRUE | 100 | null
1535 |  |  | 1447 | 799 | 1 | 0.77392 | 5.1062 | 0 | 0 | 1.5011 | 1 | 1 | ol | TRUE | 100 | null
1536 |  |  | 1447 | 928 | 1 | 0.69696 | 9.482 | 0 | 0 | 0.99987 | 1 | 1 | ol | TRUE | 100 | null
1537 |  |  | 1751 | 308 | 1 | 6.4372 | 46.2268 | 0 | 0 | 1.6008 | 1 | 1 | ol | TRUE | 100 | null
1538 |  |  | 1751 | 1376 | 1 | 4.642 | 35.7971 | 0 | 0 | 1.3489 | 1 | 1 | ol | TRUE | 100 | null
1539 |  |  | 1649 | 836 | 1 | 1.0108 | 9.6892 | 0 | 0 | 2.3504 | 1 | 1 | ol | TRUE | 100 | null
1540 |  |  | 1649 | 836 | 1 | 1.0397 | 9.5015 | 0 | 0 | 2.4006 | 1 | 1 | ol | TRUE | 100 | null
1541 |  |  | 739 | 1527 | 1 | 0.92008 | 4.6658 | 0 | 0 | 1.6507 | 1 | 1 | ol | TRUE | 100 | null
1542 |  |  | 739 | 1593 | 1 | 0.82812 | 5.7548 | 0 | 0 | 1.6008 | 1 | 1 | ol | TRUE | 100 | null
1543 |  |  | 645 | 1472 | 1 | 0.121 | 0.90508 | 0 | 0 | 99999 | 1 | 1 | ol | TRUE | 100 | null
1544 |  |  | 1305 | 1704 | 1 | 0.20812 | 1.0701 | 0 | 0 | 99999 | 1 | 1 | ol | TRUE | 100 | null
1545 |  |  | 1754 | 2675 | 1 | 0.19408 | 1.1761 | 0 | 0 | 99999 | 1 | 1 | ol | TRUE | 100 | null
1546 |  |  | 2408 | 1575 | 1 | 1.6262 | 8.228 | 0 | 0 | 1.1993 | 1 | 1 | ol | TRUE | 100 | null
1547 |  |  | 2227 | 1491 | 1 | 2.6722 | 15.019 | 0 | 0 | 99999 | 1 | 1 | ol | TRUE | 100 | null
1548 |  |  | 1367 | 1191 | 1 | 0.047916 | 0.12584 | 0 | 0 | 99999 | 1 | 1 | ol | TRUE | 100 | null
1549 |  |  | 2119 | 840 | 1 | 0.6498 | 10.3679 | 0 | 0 | 1.65 | 1 | 1 | ol | TRUE | 100 | null
1550 |  |  | 2119 | 1414 | 1 | 0.63536 | 9.6026 | 0 | 0 | 1.3993 | 1 | 1 | ol | TRUE | 100 | null
1551 |  |  | 2119 | 1351 | 1 | 1.4873 | 21.891 | 0 | 0 | 1.9493 | 1 | 1 | ol | TRUE | 100 | null
1552 |  |  | 2119 | 2323 | 1 | 1.4584 | 22.3242 | 0 | 0 | 1.4495 | 1 | 1 | ol | TRUE | 100 | null
1553 |  |  | 1553 | 6 | 1 | 0.6498 | 8.7795 | 0 | 0 | 2.3003 | 1 | 1 | ol | TRUE | 100 | null
1554 |  |  | 1553 | 2861 | 1 | 0.5776 | 7.2344 | 0 | 0 | 2.0496 | 1 | 1 | ol | TRUE | 100 | null
1555 |  |  | 1876 | 2793 | 1 | 0.83684 | 6.4711 | 0 | 0 | 1.551 | 1 | 1 | ol | TRUE | 100 | null
1556 |  |  | 1876 | 1914 | 1 | 1.2778 | 7.2068 | 0 | 0 | 1.3489 | 1 | 1 | ol | TRUE | 100 | null
1557 |  |  | 1876 | 267 | 1 | 1.133 | 9.1771 | 0 | 0 | 1.3489 | 1 | 1 | ol | TRUE | 100 | null
1558 |  |  | 1876 | 1761 | 1 | 0.89104 | 6.5969 | 0 | 0 | 1.2492 | 1 | 1 | ol | TRUE | 100 | null
1559 |  |  | 2733 | 2382 | 1 | 0.59 | 4.5932 | 0 | 0 | 1.299 | 1 | 1 | ol | TRUE | 100 | null
1560 |  |  | 2733 | 2793 | 1 | 1.0992 | 5.5708 | 0 | 0 | 1.299 | 1 | 1 | ol | TRUE | 100 | null
1561 |  |  | 2733 | 1839 | 1 | 5.218 | 27.951 | 0 | 0 | 99999 | 1 | 1 | ol | TRUE | 100 | null
1562 |  |  | 2733 | 1989 | 1 | 1.2148 | 6.7368 | 0 | 0 | 1.0497 | 1 | 1 | ol | TRUE | 100 | null
1563 |  |  | 2733 | 2386 | 1 | 0.48884 | 3.5482 | 0 | 0 | 1.3489 | 1 | 1 | ol | TRUE | 100 | null
1564 |  |  | 776 | 1278 | 1 | 0.29524 | 1.892 | 0 | 0 | 1.6507 | 1 | 1 | ol | TRUE | 100 | null
1565 |  |  | 1238 | 1965 | 1 | 2.0759 | 9.3562 | 0 | 0 | 99999 | 1 | 1 | ol | TRUE | 100 | null
1566 |  |  | 1238 | 1278 | 1 | 0.3872 | 2.1301 | 0 | 0 | 1.6507 | 1 | 1 | ol | TRUE | 100 | null
1567 |  |  | 1238 | 1496 | 1 | 3.9199 | 17.032 | 0 | 0 | 1.6008 | 1 | 1 | ol | TRUE | 100 | null
1568 |  |  | 1238 | 2426 | 1 | 0.30492 | 2.222 | 0 | 0 | 1.3489 | 1 | 1 | ol | TRUE | 100 | null
1569 |  |  | 863 | 2426 | 1 | 0.31508 | 2.207 | 0 | 0 | 99999 | 1 | 1 | ol | TRUE | 100 | null
1570 |  |  | 776 | 2796 | 1 | 0.55176 | 2.812 | 0 | 0 | 99999 | 1 | 1 | ol | TRUE | 100 | null
1571 |  |  | 776 | 699 | 1 | 0.58612 | 2.6039 | 0 | 0 | 99999 | 1 | 1 | ol | TRUE | 100 | null
1572 |  |  | 198 | 1185 | 1 | 2.0231 | 14.597 | 0 | 0 | 1.5011 | 1 | 1 | ol | TRUE | 100 | null
1573 |  |  | 198 | 2624 | 1 | 1.5682 | 11.6789 | 0 | 0 | 1.6008 | 1 | 1 | ol | TRUE | 100 | null
1574 |  |  | 198 | 2624 | 1 | 1.5338 | 11.902 | 0 | 0 | 1.6507 | 1 | 1 | ol | TRUE | 100 | null
1575 |  |  | 1092 | 2793 | 1 | 0.106 | 0.42592 | 0 | 0 | 1.299 | 1 | 1 | ol | TRUE | 100 | null
1576 |  |  | 1092 | 2793 | 1 | 0.13988 | 0.4598 | 0 | 0 | 1.3489 | 1 | 1 | ol | TRUE | 100 | null
1577 |  |  | 1944 | 13 | 1 | 1.694 | 10.7501 | 0 | 0 | 1.4512 | 1 | 1 | ol | TRUE | 100 | null
1578 |  |  | 1944 | 2346 | 1 | 1.5149 | 10.919 | 0 | 0 | 99999 | 1 | 1 | ol | TRUE | 100 | null
1579 |  |  | 1825 | 2716 | 1 | 0.4022 | 0.78408 | 0 | 0 | 99999 | 1 | 1 | ol | TRUE | 100 | null
1580 |  |  | 986 | 2631 | 1 | 1.0159 | 5.1691 | 0 | 0 | 1.0497 | 1 | 1 | ol | TRUE | 100 | null
1581 |  |  | 310 | 2631 | 1 | 1.0842 | 4.7238 | 0 | 0 | 99999 | 1 | 1 | ol | TRUE | 100 | null
1582 |  |  | 2707 | 454 | 1 | 0.81796 | 5.958 | 0 | 0 | 1.6507 | 1 | 1 | ol | TRUE | 100 | null
1583 |  |  | 2046 | 2811 | 1 | 0.05324 | 0.36784 | 0 | 0 | 99999 | 1 | 1 | ol | TRUE | 100 | null
1584 |  |  | 2828 | 2811 | 1 | 0.05324 | 0.32912 | 0 | 0 | 99999 | 1 | 1 | ol | TRUE | 100 | null
1585 |  |  | 2151 | 1965 | 1 | 2.6518 | 10.604 | 0 | 0 | 99999 | 1 | 1 | ol | TRUE | 100 | null
1586 |  |  | 2151 | 2719 | 1 | 1.6122 | 8.2469 | 0 | 0 | 1.1495 | 1 | 1 | ol | TRUE | 100 | null
1587 |  |  | 1565 | 1354 | 1 | 0.23184 | 0.61516 | 0 | 0 | 99999 | 1 | 1 | ol | TRUE | 100 | null
1588 |  |  | 2308 | 1610 | 1 | 1.574 | 23.5228 | 0 | 0 | 1.2504 | 1 | 1 | ol | TRUE | 100 | null
1589 |  |  | 2308 | 2529 | 1 | 0.05776 | 0.90972 | 0 | 0 | 2.75 | 1 | 1 | ol | TRUE | 100 | null
1590 |  |  | 161 | 1934 | 1 | 2.5652 | 11.873 | 0 | 0 | 1.5011 | 1 | 1 | ol | TRUE | 100 | null
1591 |  |  | 161 | 715 | 1 | 2.255 | 10.6088 | 0 | 0 | 1.0996 | 1 | 1 | ol | TRUE | 100 | null
1592 |  |  | 161 | 1141 | 1 | 0.80296 | 5.0481 | 0 | 0 | 1.5011 | 1 | 1 | ol | TRUE | 100 | null
1593 |  |  | 1547 | 1292 | 1 | 3.3691 | 25.9129 | 0 | 0 | 1.299 | 1 | 1 | ol | TRUE | 100 | null
1594 |  |  | 598 | 1678 | 1 | 0.17424 | 1.3939 | 0 | 0 | 1.6507 | 1 | 1 | ol | TRUE | 100 | null
1595 |  |  | 598 | 1678 | 1 | 0.18392 | 1.452 | 0 | 0 | 1.6507 | 1 | 1 | ol | TRUE | 100 | null
1596 |  |  | 1695 | 1543 | 1 | 0.69312 | 9.2849 | 0 | 0 | 99999 | 1 | 1 | ol | TRUE | 100 | null
1597 |  |  | 1695 | 1543 | 1 | 0.73644 | 9.5304 | 0 | 0 | 99999 | 1 | 1 | ol | TRUE | 100 | null
1598 |  |  | 1695 | 1543 | 1 | 0.66424 | 10.5268 | 0 | 0 | 2.8503 | 1 | 1 | ol | TRUE | 100 | null
1599 |  |  | 1695 | 1685 | 1 | 0.8664 | 12.5339 | 0 | 0 | 2.75 | 1 | 1 | ol | TRUE | 100 | null
1600 |  |  | 1695 | 2400 | 1 | 0.98192 | 15.5374 | 0 | 0 | 2.9506 | 1 | 1 | ol | TRUE | 100 | null
1601 |  |  | 1695 | 2131 | 1 | 0.95304 | 15.8262 | 0 | 0 | 2.9004 | 1 | 1 | ol | TRUE | 100 | null
1602 |  |  | 955 | 1417 | 1 | 0.48884 | 2.4679 | 0 | 0 | 1.0497 | 1 | 1 | ol | TRUE | 100 | null
1603 |  |  | 169 | 2612 | 1 | 1.8881 | 11.7951 | 0 | 0 | 99999 | 1 | 1 | ol | TRUE | 100 | null
1604 |  |  | 169 | 706 | 1 | 1.3358 | 7.9671 | 0 | 0 | 1.4512 | 1 | 1 | ol | TRUE | 100 | null
1605 |  |  | 169 | 2444 | 1 | 2.8459 | 22.7872 | 0 | 0 | 99999 | 1 | 1 | ol | TRUE | 100 | null
1606 |  |  | 1346 | 587 | 1 | 0.018876 | 0.106 | 0 | 0 | 99999 | 1 | 1 | ol | TRUE | 100 | null
1607 |  |  | 883 | 1151 | 1 | 0.63404 | 2.6039 | 0 | 0 | 99999 | 1 | 1 | ol | TRUE | 100 | null
1608 |  |  | 878 | 339 | 1 | 9.8048 | 67.5648 | 0 | 0 | 1.5497 | 1 | 1 | ol | TRUE | 100 | null
1609 |  |  | 878 | 2553 | 1 | 1.9927 | 21.169 | 0 | 0 | 1.65 | 1 | 1 | ol | TRUE | 100 | null
1610 |  |  | 2829 | 2850 | 1 | 1.709 | 8.3442 | 0 | 0 | 99999 | 1 | 1 | ol | TRUE | 100 | null
1611 |  |  | 2829 | 447 | 1 | 6.4082 | 33.5702 | 0 | 0 | 1.2492 | 1 | 1 | ol | TRUE | 100 | null
1612 |  |  | 2829 | 2631 | 1 | 1.7569 | 8.4361 | 0 | 0 | 1.1495 | 1 | 1 | ol | TRUE | 100 | null
1613 |  |  | 2829 | 2631 | 1 | 1.2439 | 8.0441 | 0 | 0 | 1.3988 | 1 | 1 | ol | TRUE | 100 | null
1614 |  |  | 2829 | 1561 | 1 | 6.7712 | 27.2439 | 0 | 0 | 1.0996 | 1 | 1 | ol | TRUE | 100 | null
1615 |  |  | 2829 | 330 | 1 | 1.6601 | 8.4748 | 0 | 0 | 1.1993 | 1 | 1 | ol | TRUE | 100 | null
1616 |  |  | 2829 | 436 | 1 | 1.4568 | 7.458 | 0 | 0 | 99999 | 1 | 1 | ol | TRUE | 100 | null
1617 |  |  | 2829 | 501 | 1 | 4.1479 | 16.016 | 0 | 0 | 1.2492 | 1 | 1 | ol | TRUE | 100 | null
1618 |  |  | 1895 | 2128 | 1 | 1.617 | 8.1748 | 0 | 0 | 99999 | 1 | 1 | ol | TRUE | 100 | null
1619 |  |  | 2367 | 934 | 1 | 0.018876 | 0.106 | 0 | 0 | 99999 | 1 | 1 | ol | TRUE | 100 | null
1620 |  |  | 2266 | 2194 | 1 | 0.42108 | 3.4558 | 0 | 0 | 1.1993 | 1 | 1 | ol | TRUE | 100 | null
1621 |  |  | 1454 | 2553 | 1 | 0.15884 | 1.444 | 0 | 0 | 1.1501 | 1 | 1 | ol | TRUE | 100 | null
1622 |  |  | 530 | 1655 | 1 | 0.106 | 0.48884 | 0 | 0 | 99999 | 1 | 1 | ol | TRUE | 100 | null
1623 |  |  | 1209 | 1655 | 1 | 0.106 | 0.499 | 0 | 0 | 99999 | 1 | 1 | ol | TRUE | 100 | null
1624 |  |  | 2049 | 1655 | 1 | 0.13116 | 0.48884 | 0 | 0 | 99999 | 1 | 1 | ol | TRUE | 100 | null
1625 |  |  | 1125 | 1655 | 1 | 0.13116 | 0.47384 | 0 | 0 | 99999 | 1 | 1 | ol | TRUE | 100 | null
1626 |  |  | 852 | 1655 | 1 | 0.13988 | 0.51788 | 0 | 0 | 99999 | 1 | 1 | ol | TRUE | 100 | null
1627 |  |  | 582 | 1655 | 1 | 0.13988 | 0.5082 | 0 | 0 | 99999 | 1 | 1 | ol | TRUE | 100 | null
1628 |  |  | 1354 | 1862 | 1 | 0.77004 | 5.9479 | 0 | 0 | 0.99987 | 1 | 1 | ol | TRUE | 100 | null
1629 |  |  | 681 | 1608 | 1 | 0.13116 | 0.92008 | 0 | 0 | 1.299 | 1 | 1 | ol | TRUE | 100 | null
1630 |  |  | 681 | 885 | 1 | 0.90024 | 5.1841 | 0 | 0 | 1.3489 | 1 | 1 | ol | TRUE | 100 | null
1631 |  |  | 328 | 1097 | 1 | 0.01444 | 0.2888 | 0 | 0 | 99999 | 1 | 1 | ol | TRUE | 100 | null
1632 |  |  | 1259 | 267 | 1 | 0.081796 | 0.13116 | 0 | 0 | 99999 | 1 | 1 | ol | TRUE | 100 | null
1633 |  |  | 1406 | 267 | 1 | 0.081796 | 0.15004 | 0 | 0 | 99999 | 1 | 1 | ol | TRUE | 100 | null
1634 |  |  | 539 | 1787 | 1 | 2.5458 | 18.3291 | 0 | 0 | 1.4512 | 1 | 1 | ol | TRUE | 100 | null
1635 |  |  | 2500 | 469 | 1 | 0.11084 | 0.28992 | 0 | 0 | 99999 | 1 | 1 | ol | TRUE | 100 | null
1636 |  |  | 1741 | 1704 | 1 | 0.43076 | 1.98 | 0 | 0 | 1.1495 | 1 | 1 | ol | TRUE | 100 | null
1637 |  |  | 1390 | 2675 | 1 | 0.45012 | 1.936 | 0 | 0 | 1.0497 | 1 | 1 | ol | TRUE | 100 | null
1638 |  |  | 2712 | 2327 | 1 | 1.3988 | 6.3399 | 0 | 0 | 1.0497 | 1 | 1 | ol | TRUE | 100 | null
1639 |  |  | 730 | 1984 | 1 | 1.2579 | 7.9758 | 0 | 0 | 1.3988 | 1 | 1 | ol | TRUE | 100 | null
1640 |  |  | 137 | 2398 | 1 | 1.786 | 13.1261 | 0 | 0 | 1.4512 | 1 | 1 | ol | TRUE | 100 | null
1641 |  |  | 137 | 1202 | 1 | 3.0008 | 23.5418 | 0 | 0 | 1.6507 | 1 | 1 | ol | TRUE | 100 | null
1642 |  |  | 137 | 99 | 1 | 3.8822 | 28.571 | 0 | 0 | 1.6507 | 1 | 1 | ol | TRUE | 100 | null
1643 |  |  | 137 | 2144 | 1 | 2.4098 | 14.278 | 0 | 0 | 1.5011 | 1 | 1 | ol | TRUE | 100 | null
1644 |  |  | 2540 | 1141 | 1 | 0.56096 | 2.556 | 0 | 0 | 99999 | 1 | 1 | ol | TRUE | 100 | null
1645 |  |  | 1667 | 2391 | 1 | 1.7472 | 8.8282 | 0 | 0 | 99999 | 1 | 1 | ol | TRUE | 100 | null
1646 |  |  | 1667 | 615 | 1 | 0.73616 | 5.203 | 0 | 0 | 99999 | 1 | 1 | ol | TRUE | 100 | null
1647 |  |  | 1667 | 1314 | 1 | 4.2011 | 20.1881 | 0 | 0 | 99999 | 1 | 1 | ol | TRUE | 100 | null
1648 |  |  | 804 | 2104 | 1 | 5.4111 | 28.9722 | 0 | 0 | 99999 | 1 | 1 | ol | TRUE | 100 | null
1649 |  |  | 804 | 2339 | 1 | 1.5628 | 12.3081 | 0 | 0 | 1.551 | 1 | 1 | ol | TRUE | 100 | null
1650 |  |  | 804 | 2339 | 1 | 1.0551 | 9.046 | 0 | 0 | 99999 | 1 | 1 | ol | TRUE | 100 | null
1651 |  |  | 804 | 2339 | 1 | 0.92008 | 10.604 | 0 | 0 | 1.5011 | 1 | 1 | ol | TRUE | 100 | null
1652 |  |  | 804 | 2472 | 1 | 4.7142 | 21.281 | 0 | 0 | 1.0497 | 1 | 1 | ol | TRUE | 100 | null
1653 |  |  | 804 | 2228 | 1 | 1.6751 | 8.7798 | 0 | 0 | 1.1993 | 1 | 1 | ol | TRUE | 100 | null
1654 |  |  | 804 | 492 | 1 | 2.3571 | 13.3918 | 0 | 0 | 1.0996 | 1 | 1 | ol | TRUE | 100 | null
1655 |  |  | 2795 | 366 | 1 | 0.31508 | 1.9171 | 0 | 0 | 1.6008 | 1 | 1 | ol | TRUE | 100 | null
1656 |  |  | 2681 | 1698 | 1 | 0.81796 | 4.2931 | 0 | 0 | 1.0497 | 1 | 1 | ol | TRUE | 100 | null
1657 |  |  | 960 | 2741 | 1 | 0.82812 | 6.4662 | 0 | 0 | 1.3489 | 1 | 1 | ol | TRUE | 100 | null
1658 |  |  | 497 | 300 | 1 | 0.15004 | 0.26088 | 0 | 0 | 1.0497 | 1 | 1 | ol | TRUE | 100 | null
1659 |  |  | 994 | 1033 | 1 | 1.3068 | 5.5999 | 0 | 0 | 99999 | 1 | 1 | ol | TRUE | 100 | null
1660 |  |  | 1109 | 191 | 1 | 0.43996 | 3.3401 | 0 | 0 | 1.3489 | 1 | 1 | ol | TRUE | 100 | null
1661 |  |  | 1109 | 1527 | 1 | 0.83684 | 5.8758 | 0 | 0 | 1.3489 | 1 | 1 | ol | TRUE | 100 | null
1662 |  |  | 123 | 1084 | 1 | 2.9718 | 15.033 | 0 | 0 | 1.1495 | 1 | 1 | ol | TRUE | 100 | null
1663 |  |  | 123 | 2454 | 1 | 2.0231 | 11.5579 | 0 | 0 | 1.3489 | 1 | 1 | ol | TRUE | 100 | null
1664 |  |  | 1013 | 401 | 1 | 1.1519 | 8.6012 | 0 | 0 | 99999 | 1 | 1 | ol | TRUE | 100 | null
1665 |  |  | 1013 | 572 | 1 | 0.039204 | 0.30492 | 0 | 0 | 99999 | 1 | 1 | ol | TRUE | 100 | null
1666 |  |  | 2277 | 108 | 1 | 0.77392 | 7.8311 | 0 | 0 | 99999 | 1 | 1 | ol | TRUE | 100 | null
1667 |  |  | 1322 | 672 | 1 | 2.5749 | 13.0491 | 0 | 0 | 1.0996 | 1 | 1 | ol | TRUE | 100 | null
1668 |  |  | 1322 | 672 | 1 | 1.7472 | 13.6198 | 0 | 0 | 1.4512 | 1 | 1 | ol | TRUE | 100 | null
1669 |  |  | 1322 | 1716 | 1 | 1.195 | 4.961 | 0 | 0 | 1.3988 | 1 | 1 | ol | TRUE | 100 | null
1670 |  |  | 1965 | 573 | 1 | 2.5308 | 12.947 | 0 | 0 | 1.0497 | 1 | 1 | ol | TRUE | 100 | null
1671 |  |  | 1965 | 573 | 1 | 2.4781 | 13.1938 | 0 | 0 | 1.0996 | 1 | 1 | ol | TRUE | 100 | null
1672 |  |  | 1965 | 2426 | 1 | 1.7182 | 8.199 | 0 | 0 | 1.0497 | 1 | 1 | ol | TRUE | 100 | null
1673 |  |  | 2853 | 2252 | 1 | 0.67276 | 3.707 | 0 | 0 | 1.1993 | 1 | 1 | ol | TRUE | 100 | null
1674 |  |  | 2853 | 1243 | 1 | 0.081796 | 0.3238 | 0 | 0 | 1.3489 | 1 | 1 | ol | TRUE | 100 | null
1675 |  |  | 2667 | 719 | 1 | 0.53724 | 3.4461 | 0 | 0 | 1.2492 | 1 | 1 | ol | TRUE | 100 | null
1676 |  |  | 275 | 1995 | 1 | 0.15004 | 0.92008 | 0 | 0 | 1.3988 | 1 | 1 | ol | TRUE | 100 | null
1677 |  |  | 2170 | 1995 | 1 | 0.136 | 1.012 | 0 | 0 | 99999 | 1 | 1 | ol | TRUE | 100 | null
1678 |  |  | 1307 | 2024 | 1 | 0.136 | 0.79908 | 0 | 0 | 99999 | 1 | 1 | ol | TRUE | 100 | null
1679 |  |  | 2261 | 2024 | 1 | 0.13116 | 0.81796 | 0 | 0 | 99999 | 1 | 1 | ol | TRUE | 100 | null
1680 |  |  | 1802 | 1052 | 1 | 0.73616 | 4.0801 | 0 | 0 | 0.99987 | 1 | 1 | ol | TRUE | 100 | null
1681 |  |  | 1802 | 1177 | 1 | 0.40704 | 3.0008 | 0 | 0 | 1.3988 | 1 | 1 | ol | TRUE | 100 | null
1682 |  |  | 1160 | 2701 | 1 | 0.09196 | 0.60984 | 0 | 0 | 1.3489 | 1 | 1 | ol | TRUE | 100 | null
1683 |  |  | 271 | 2040 | 1 | 0.106 | 0.69212 | 0 | 0 | 99999 | 1 | 1 | ol | TRUE | 100 | null
1684 |  |  | 900 | 2501 | 1 | 1.7472 | 25.9342 | 0 | 0 | 2.8503 | 1 | 1 | ol | TRUE | 100 | null
1685 |  |  | 900 | 2501 | 1 | 2.0216 | 21.8333 | 0 | 0 | 99999 | 1 | 1 | ol | TRUE | 100 | null
1686 |  |  | 2016 | 685 | 1 | 4.07 | 30.8071 | 0 | 0 | 99999 | 1 | 1 | ol | TRUE | 100 | null
1687 |  |  | 2016 | 1636 | 1 | 4.4431 | 35.545 | 0 | 0 | 1.6008 | 1 | 1 | ol | TRUE | 100 | null
1688 |  |  | 2016 | 182 | 1 | 2.042 | 16.698 | 0 | 0 | 1.3489 | 1 | 1 | ol | TRUE | 100 | null
1689 |  |  | 2016 | 182 | 1 | 2.0328 | 15.3191 | 0 | 0 | 1.1993 | 1 | 1 | ol | TRUE | 100 | null
1690 |  |  | 1396 | 2700 | 1 | 1.7472 | 19.9416 | 0 | 0 | 2.3504 | 1 | 1 | ol | TRUE | 100 | null
1691 |  |  | 1396 | 2181 | 1 | 1.5451 | 19.1474 | 0 | 0 | 2.4006 | 1 | 1 | ol | TRUE | 100 | null
1692 |  |  | 2104 | 1787 | 1 | 1.6461 | 12.6179 | 0 | 0 | 99999 | 1 | 1 | ol | TRUE | 100 | null
1693 |  |  | 1148 | 4 | 1 | 0.13988 | 0.66792 | 0 | 0 | 1.0996 | 1 | 1 | ol | TRUE | 100 | null
1694 |  |  | 1582 | 2384 | 1 | 0.499 | 2.9229 | 0 | 0 | 99999 | 1 | 1 | ol | TRUE | 100 | null
1695 |  |  | 417 | 2384 | 1 | 0.5082 | 2.86 | 0 | 0 | 99999 | 1 | 1 | ol | TRUE | 100 | null
1696 |  |  | 2604 | 2355 | 1 | 0.52804 | 3.8241 | 0 | 0 | 1.0996 | 1 | 1 | ol | TRUE | 100 | null
1697 |  |  | 2604 | 358 | 1 | 1.6069 | 11.6262 | 0 | 0 | 1.4512 | 1 | 1 | ol | TRUE | 100 | null
1698 |  |  | 2604 | 952 | 1 | 1.665 | 10.3668 | 0 | 0 | 1.0497 | 1 | 1 | ol | TRUE | 100 | null
1699 |  |  | 2604 | 91 | 1 | 0.4598 | 5.0428 | 0 | 0 | 1.3489 | 1 | 1 | ol | TRUE | 100 | null
1700 |  |  | 2604 | 91 | 1 | 0.45012 | 5.1401 | 0 | 0 | 1.2492 | 1 | 1 | ol | TRUE | 100 | null
1701 |  |  | 2604 | 2315 | 1 | 2.2942 | 12.298 | 0 | 0 | 99999 | 1 | 1 | ol | TRUE | 100 | null
1702 |  |  | 1448 | 660 | 1 | 0.13116 | 0.40704 | 0 | 0 | 0.99987 | 1 | 1 | ol | TRUE | 100 | null
1703 |  |  | 2314 | 1923 | 1 | 0.13116 | 0.57596 | 0 | 0 | 0.99987 | 1 | 1 | ol | TRUE | 100 | null
1704 |  |  | 2314 | 494 | 1 | 0.13988 | 0.36784 | 0 | 0 | 99999 | 1 | 1 | ol | TRUE | 100 | null
1705 |  |  | 2399 | 525 | 1 | 0.44764 | 6.5558 | 0 | 0 | 2.9506 | 1 | 1 | ol | TRUE | 100 | null
1706 |  |  | 1834 | 1077 | 1 | 0.46208 | 6.3536 | 0 | 0 | 99999 | 1 | 1 | ol | TRUE | 100 | null
1707 |  |  | 854 | 525 | 1 | 0.40432 | 7.1334 | 0 | 0 | 99999 | 1 | 1 | ol | TRUE | 100 | null
1708 |  |  | 298 | 1077 | 1 | 0.40432 | 7.3355 | 0 | 0 | 99999 | 1 | 1 | ol | TRUE | 100 | null
1709 |  |  | 2758 | 280 | 1 | 0.257 | 0.45012 | 0 | 0 | 99999 | 1 | 1 | ol | TRUE | 100 | null
1710 |  |  | 2758 | 1521 | 1 | 0.1452 | 0.499 | 0 | 0 | 1.299 | 1 | 1 | ol | TRUE | 100 | null
1711 |  |  | 819 | 2825 | 1 | 2.0072 | 31.2337 | 0 | 0 | 1.1501 | 1 | 1 | ol | TRUE | 100 | null
1712 |  |  | 819 | 2216 | 1 | 2.3682 | 33.5152 | 0 | 0 | 2.8503 | 1 | 1 | ol | TRUE | 100 | null
1713 |  |  | 1098 | 2825 | 1 | 1.9638 | 31.8402 | 0 | 0 | 1.1501 | 1 | 1 | ol | TRUE | 100 | null
1714 |  |  | 1098 | 2216 | 1 | 2.3104 | 34.1795 | 0 | 0 | 1.1501 | 1 | 1 | ol | TRUE | 100 | null
1715 |  |  | 563 | 2839 | 1 | 1.012 | 5.6822 | 0 | 0 | 0.99987 | 1 | 1 | ol | TRUE | 100 | null
1716 |  |  | 563 | 2839 | 1 | 0.832 | 4.6512 | 0 | 0 | 1.4512 | 1 | 1 | ol | TRUE | 100 | null
1717 |  |  | 1734 | 319 | 1 | 5.973 | 37.162 | 0 | 0 | 1.0996 | 1 | 1 | ol | TRUE | 100 | null
1718 |  |  | 1734 | 2839 | 1 | 0.85184 | 4.5588 | 0 | 0 | 1.551 | 1 | 1 | ol | TRUE | 100 | null
1719 |  |  | 345 | 887 | 1 | 0.15004 | 0.88088 | 0 | 0 | 99999 | 1 | 1 | ol | TRUE | 100 | null
1720 |  |  | 2280 | 840 | 1 | 5.5738 | 33.9051 | 0 | 0 | 1.9493 | 1 | 1 | ol | TRUE | 100 | null
1721 |  |  | 2280 | 1484 | 1 | 0.24548 | 1.5018 | 0 | 0 | 1.7503 | 1 | 1 | ol | TRUE | 100 | null
1722 |  |  | 1105 | 1634 | 1 | 0.88084 | 11.6675 | 0 | 0 | 2.4507 | 1 | 1 | ol | TRUE | 100 | null
1723 |  |  | 1105 | 1196 | 1 | 0.85196 | 9.6748 | 0 | 0 | 99999 | 1 | 1 | ol | TRUE | 100 | null
1724 |  |  | 741 | 320 | 1 | 0.85196 | 10.8011 | 0 | 0 | 2.2501 | 1 | 1 | ol | TRUE | 100 | null
1725 |  |  | 741 | 1736 | 1 | 0.88084 | 9.0972 | 0 | 0 | 99999 | 1 | 1 | ol | TRUE | 100 | null
1726 |  |  | 108 | 370 | 1 | 0.499 | 4.2539 | 0 | 0 | 1.6507 | 1 | 1 | ol | TRUE | 100 | null
1727 |  |  | 108 | 2855 | 1 | 0.24684 | 2.9858 | 0 | 0 | 1.6507 | 1 | 1 | ol | TRUE | 100 | null
1728 |  |  | 108 | 2692 | 1 | 0.242 | 2.996 | 0 | 0 | 1.6507 | 1 | 1 | ol | TRUE | 100 | null
1729 |  |  | 578 | 1126 | 1 | 0.23716 | 1.8198 | 0 | 0 | 1.5011 | 1 | 1 | ol | TRUE | 100 | null
1730 |  |  | 578 | 1126 | 1 | 0.26088 | 1.5628 | 0 | 0 | 1.3988 | 1 | 1 | ol | TRUE | 100 | null
1731 |  |  | 578 | 1230 | 1 | 0.499 | 4.2689 | 0 | 0 | 99999 | 1 | 1 | ol | TRUE | 100 | null
1732 |  |  | 578 | 580 | 1 | 0.34412 | 2.2409 | 0 | 0 | 1.1993 | 1 | 1 | ol | TRUE | 100 | null
1733 |  |  | 578 | 698 | 1 | 0.34412 | 2.1969 | 0 | 0 | 99999 | 1 | 1 | ol | TRUE | 100 | null
1734 |  |  | 1660 | 768 | 1 | 0.99704 | 7.425 | 0 | 0 | 1.3489 | 1 | 1 | ol | TRUE | 100 | null
1735 |  |  | 1660 | 768 | 1 | 0.97816 | 7.5698 | 0 | 0 | 1.3489 | 1 | 1 | ol | TRUE | 100 | null
1736 |  |  | 1875 | 2730 | 1 | 0.45496 | 2.798 | 0 | 0 | 1.6008 | 1 | 1 | ol | TRUE | 100 | null
1737 |  |  | 1875 | 308 | 1 | 1.074 | 8.213 | 0 | 0 | 1.6507 | 1 | 1 | ol | TRUE | 100 | null
1738 |  |  | 2347 | 573 | 1 | 1.1519 | 5.7451 | 0 | 0 | 0.99987 | 1 | 1 | ol | TRUE | 100 | null
1739 |  |  | 2347 | 887 | 1 | 3.4219 | 14.9798 | 0 | 0 | 0.99987 | 1 | 1 | ol | TRUE | 100 | null
1740 |  |  | 6 | 2041 | 1 | 3.6966 | 49.1104 | 0 | 0 | 2.4993 | 1 | 1 | ol | TRUE | 100 | null
1741 |  |  | 6 | 773 | 1 | 2.9313 | 34.887 | 0 | 0 | 1.7503 | 1 | 1 | ol | TRUE | 100 | null
1742 |  |  | 6 | 1426 | 1 | 1.444 | 21.068 | 0 | 0 | 99999 | 1 | 1 | ol | TRUE | 100 | null
1743 |  |  | 6 | 1313 | 1 | 1.4873 | 14.2523 | 0 | 0 | 2.4507 | 1 | 1 | ol | TRUE | 100 | null
1744 |  |  | 6 | 1583 | 1 | 0.54872 | 6.9745 | 0 | 0 | 2.2 | 1 | 1 | ol | TRUE | 100 | null
1745 |  |  | 6 | 1583 | 1 | 0.59204 | 5.7471 | 0 | 0 | 1.9995 | 1 | 1 | ol | TRUE | 100 | null
1746 |  |  | 2378 | 773 | 1 | 2.4115 | 24.8512 | 0 | 0 | 2.0997 | 1 | 1 | ol | TRUE | 100 | null
1747 |  |  | 2378 | 671 | 1 | 1.4151 | 21.4723 | 0 | 0 | 1.4996 | 1 | 1 | ol | TRUE | 100 | null
1748 |  |  | 2378 | 2861 | 1 | 0.60648 | 4.9385 | 0 | 0 | 2.0496 | 1 | 1 | ol | TRUE | 100 | null
1749 |  |  | 2378 | 2861 | 1 | 0.27436 | 3.5811 | 0 | 0 | 2.4006 | 1 | 1 | ol | TRUE | 100 | null
1750 |  |  | 2378 | 1313 | 1 | 1.5162 | 13.949 | 0 | 0 | 2.9004 | 1 | 1 | ol | TRUE | 100 | null
1751 |  |  | 2378 | 1097 | 1 | 0.62092 | 6.8301 | 0 | 0 | 2.0997 | 1 | 1 | ol | TRUE | 100 | null
1752 |  |  | 2378 | 1097 | 1 | 0.59204 | 5.7327 | 0 | 0 | 1.9995 | 1 | 1 | ol | TRUE | 100 | null
1753 |  |  | 595 | 1214 | 1 | 0.73644 | 7.4222 | 0 | 0 | 1.8506 | 1 | 1 | ol | TRUE | 100 | null
1754 |  |  | 29 | 1214 | 1 | 0.76532 | 7.2633 | 0 | 0 | 2.1499 | 1 | 1 | ol | TRUE | 100 | null
1755 |  |  | 2391 | 1176 | 1 | 2.2022 | 11.0212 | 0 | 0 | 1.0497 | 1 | 1 | ol | TRUE | 100 | null
1756 |  |  | 2391 | 1176 | 1 | 2.6959 | 9.9462 | 0 | 0 | 0.99987 | 1 | 1 | ol | TRUE | 100 | null
1757 |  |  | 2391 | 1176 | 1 | 1.6408 | 9.8058 | 0 | 0 | 99999 | 1 | 1 | ol | TRUE | 100 | null
1758 |  |  | 1535 | 2779 | 1 | 1.1471 | 5.1691 | 0 | 0 | 1.1495 | 1 | 1 | ol | TRUE | 100 | null
1759 |  |  | 1535 | 2523 | 1 | 1.7908 | 9.4278 | 0 | 0 | 0.99987 | 1 | 1 | ol | TRUE | 100 | null
1760 |  |  | 1880 | 2440 | 1 | 6.8099 | 27.5149 | 0 | 0 | 99999 | 1 | 1 | ol | TRUE | 100 | null
1761 |  |  | 1880 | 1412 | 1 | 0.8078 | 7.458 | 0 | 0 | 1.6008 | 1 | 1 | ol | TRUE | 100 | null
1762 |  |  | 1880 | 1412 | 1 | 0.82812 | 7.304 | 0 | 0 | 99999 | 1 | 1 | ol | TRUE | 100 | null
1763 |  |  | 2445 | 1157 | 1 | 2.4837 | 23.3784 | 0 | 0 | 2.5495 | 1 | 1 | ol | TRUE | 100 | null
1764 |  |  | 2445 | 2333 | 1 | 0.41876 | 6.4547 | 0 | 0 | 1.4996 | 1 | 1 | ol | TRUE | 100 | null
1765 |  |  | 2445 | 2333 | 1 | 0.47652 | 5.5883 | 0 | 0 | 1.7001 | 1 | 1 | ol | TRUE | 100 | null
1766 |  |  | 2445 | 1290 | 1 | 1.1408 | 16.6638 | 0 | 0 | 1.4996 | 1 | 1 | ol | TRUE | 100 | null
1767 |  |  | 2445 | 1290 | 1 | 1.1119 | 16.9959 | 0 | 0 | 1.4996 | 1 | 1 | ol | TRUE | 100 | null
1768 |  |  | 2445 | 936 | 1 | 1.8339 | 21.6311 | 0 | 0 | 2.3504 | 1 | 1 | ol | TRUE | 100 | null
1769 |  |  | 559 | 44 | 1 | 1.0358 | 6.0979 | 0 | 0 | 1.299 | 1 | 1 | ol | TRUE | 100 | null
1770 |  |  | 1319 | 753 | 1 | 0.076956 | 0.605 | 0 | 0 | 1.1993 | 1 | 1 | ol | TRUE | 100 | null
1771 |  |  | 1158 | 1631 | 1 | 0.10212 | 0.3238 | 0 | 0 | 1.1993 | 1 | 1 | ol | TRUE | 100 | null
1772 |  |  | 228 | 2570 | 1 | 0.16504 | 0.5658 | 0 | 0 | 1.3489 | 1 | 1 | ol | TRUE | 100 | null
1773 |  |  | 228 | 264 | 1 | 0.11616 | 0.711 | 0 | 0 | 1.5011 | 1 | 1 | ol | TRUE | 100 | null
1774 |  |  | 228 | 916 | 1 | 0.08712 | 0.3238 | 0 | 0 | 1.3988 | 1 | 1 | ol | TRUE | 100 | null
1775 |  |  | 1090 | 2470 | 1 | 0.47652 | 9.8625 | 0 | 0 | 1.3993 | 1 | 1 | ol | TRUE | 100 | null
1776 |  |  | 1090 | 691 | 1 | 1.7472 | 17.4868 | 0 | 0 | 2.1499 | 1 | 1 | ol | TRUE | 100 | null
1777 |  |  | 1090 | 2363 | 1 | 1.7761 | 17.1114 | 0 | 0 | 2.2 | 1 | 1 | ol | TRUE | 100 | null
1778 |  |  | 1090 | 1313 | 1 | 0.83752 | 14.0068 | 0 | 0 | 1.8004 | 1 | 1 | ol | TRUE | 100 | null
1779 |  |  | 1090 | 1583 | 1 | 1.4873 | 18.6565 | 0 | 0 | 1.9007 | 1 | 1 | ol | TRUE | 100 | null
1780 |  |  | 1090 | 1097 | 1 | 1.675 | 18.281 | 0 | 0 | 1.3993 | 1 | 1 | ol | TRUE | 100 | null
1781 |  |  | 2252 | 1243 | 1 | 0.6292 | 3.311 | 0 | 0 | 1.1993 | 1 | 1 | ol | TRUE | 100 | null
1782 |  |  | 933 | 330 | 1 | 0.02904 | 0.16892 | 0 | 0 | 1.1495 | 1 | 1 | ol | TRUE | 100 | null
1783 |  |  | 831 | 1066 | 1 | 0.081796 | 0.3388 | 0 | 0 | 1.0497 | 1 | 1 | ol | TRUE | 100 | null
1784 |  |  | 2837 | 638 | 1 | 0.081796 | 0.348 | 0 | 0 | 99999 | 1 | 1 | ol | TRUE | 100 | null
1785 |  |  | 1942 | 2061 | 1 | 0.13116 | 0.499 | 0 | 0 | 99999 | 1 | 1 | ol | TRUE | 100 | null
1786 |  |  | 1497 | 1152 | 1 | 4.0032 | 17.831 | 0 | 0 | 99999 | 1 | 1 | ol | TRUE | 100 | null
1787 |  |  | 1666 | 846 | 1 | 1.437 | 11.1272 | 0 | 0 | 1.0996 | 1 | 1 | ol | TRUE | 100 | null
1788 |  |  | 958 | 1432 | 1 | 1.7906 | 18.3821 | 0 | 0 | 1.8506 | 1 | 1 | ol | TRUE | 100 | null
1789 |  |  | 958 | 1351 | 1 | 1.5306 | 14.2812 | 0 | 0 | 2.2501 | 1 | 1 | ol | TRUE | 100 | null
1790 |  |  | 958 | 1626 | 1 | 0.10108 | 0.41876 | 0 | 0 | 1.1501 | 1 | 1 | ol | TRUE | 100 | null
1791 |  |  | 958 | 1673 | 1 | 0.12996 | 1.1408 | 0 | 0 | 1.1501 | 1 | 1 | ol | TRUE | 100 | null
1792 |  |  | 958 | 1996 | 1 | 2.8302 | 29.5876 | 0 | 0 | 2.4507 | 1 | 1 | ol | TRUE | 100 | null
1793 |  |  | 958 | 2610 | 1 | 2.2815 | 21.9344 | 0 | 0 | 1.9493 | 1 | 1 | ol | TRUE | 100 | null
1794 |  |  | 1913 | 840 | 1 | 2.4837 | 26.1508 | 0 | 0 | 2.4507 | 1 | 1 | ol | TRUE | 100 | null
1795 |  |  | 1913 | 2323 | 1 | 1.3862 | 16.1872 | 0 | 0 | 2.6497 | 1 | 1 | ol | TRUE | 100 | null
1796 |  |  | 1913 | 1996 | 1 | 2.1227 | 24.6491 | 0 | 0 | 99999 | 1 | 1 | ol | TRUE | 100 | null
1797 |  |  | 684 | 1432 | 1 | 1.8628 | 18.6276 | 0 | 0 | 1.9995 | 1 | 1 | ol | TRUE | 100 | null
1798 |  |  | 684 | 1414 | 1 | 2.5848 | 25.0823 | 0 | 0 | 2.4993 | 1 | 1 | ol | TRUE | 100 | null
1799 |  |  | 684 | 1996 | 1 | 1.8916 | 27.9414 | 0 | 0 | 2.6999 | 1 | 1 | ol | TRUE | 100 | null
1800 |  |  | 657 | 2866 | 1 | 1.8881 | 7.8118 | 0 | 0 | 1.0996 | 1 | 1 | ol | TRUE | 100 | null
1801 |  |  | 657 | 2866 | 1 | 1.254 | 7.1492 | 0 | 0 | 1.4512 | 1 | 1 | ol | TRUE | 100 | null
1802 |  |  | 657 | 2866 | 1 | 1.0842 | 8.3732 | 0 | 0 | 1.2492 | 1 | 1 | ol | TRUE | 100 | null
1803 |  |  | 657 | 1260 | 1 | 0.05808 | 0.41092 | 0 | 0 | 99999 | 1 | 1 | ol | TRUE | 100 | null
1804 |  |  | 657 | 1076 | 1 | 1.907 | 14.7088 | 0 | 0 | 1.299 | 1 | 1 | ol | TRUE | 100 | null
1805 |  |  | 657 | 1123 | 1 | 0.91476 | 4.84 | 0 | 0 | 99999 | 1 | 1 | ol | TRUE | 100 | null
1806 |  |  | 657 | 855 | 1 | 0.15488 | 1.2439 | 0 | 0 | 99999 | 1 | 1 | ol | TRUE | 100 | null
1807 |  |  | 657 | 855 | 1 | 0.18392 | 1.0842 | 0 | 0 | 99999 | 1 | 1 | ol | TRUE | 100 | null
1808 |  |  | 657 | 2609 | 1 | 3.6348 | 19.1422 | 0 | 0 | 1.299 | 1 | 1 | ol | TRUE | 100 | null
1809 |  |  | 657 | 360 | 1 | 0.41624 | 3.161 | 0 | 0 | 99999 | 1 | 1 | ol | TRUE | 100 | null
1810 |  |  | 657 | 5 | 1 | 0.42108 | 3.19 | 0 | 0 | 99999 | 1 | 1 | ol | TRUE | 100 | null
1811 |  |  | 2730 | 308 | 1 | 1.467 | 11.0158 | 0 | 0 | 1.6507 | 1 | 1 | ol | TRUE | 100 | null
1812 |  |  | 2730 | 1533 | 1 | 3.0642 | 18.9292 | 0 | 0 | 99999 | 1 | 1 | ol | TRUE | 100 | null
1813 |  |  | 2730 | 1370 | 1 | 2.9282 | 14.4522 | 0 | 0 | 0.99987 | 1 | 1 | ol | TRUE | 100 | null
1814 |  |  | 2730 | 2065 | 1 | 1.8968 | 7.8021 | 0 | 0 | 1.1495 | 1 | 1 | ol | TRUE | 100 | null
1815 |  |  | 2730 | 367 | 1 | 0.98688 | 5.2272 | 0 | 0 | 1.1495 | 1 | 1 | ol | TRUE | 100 | null
1816 |  |  | 2730 | 2217 | 1 | 3.0439 | 12.7152 | 0 | 0 | 1.3489 | 1 | 1 | ol | TRUE | 100 | null
1817 |  |  | 909 | 874 | 1 | 0.60648 | 7.8987 | 0 | 0 | 1.3006 | 1 | 1 | ol | TRUE | 100 | null
1818 |  |  | 909 | 874 | 1 | 0.62092 | 7.7398 | 0 | 0 | 1.1501 | 1 | 1 | ol | TRUE | 100 | null
1819 |  |  | 909 | 2326 | 1 | 2.1227 | 19.8261 | 0 | 0 | 2.6999 | 1 | 1 | ol | TRUE | 100 | null
1820 |  |  | 909 | 2326 | 1 | 1.8916 | 22.4542 | 0 | 0 | 2.3504 | 1 | 1 | ol | TRUE | 100 | null
1821 |  |  | 909 | 523 | 1 | 3.1912 | 32.0135 | 0 | 0 | 2.75 | 1 | 1 | ol | TRUE | 100 | null
1822 |  |  | 909 | 253 | 1 | 3.2346 | 31.3348 | 0 | 0 | 2.75 | 1 | 1 | ol | TRUE | 100 | null
1823 |  |  | 2854 | 2092 | 1 | 0.4598 | 1.5919 | 0 | 0 | 1.0497 | 1 | 1 | ol | TRUE | 100 | null
1824 |  |  | 2854 | 1054 | 1 | 0.11084 | 0.39688 | 0 | 0 | 99999 | 1 | 1 | ol | TRUE | 100 | null
1825 |  |  | 2854 | 2192 | 1 | 0.32912 | 1.481 | 0 | 0 | 99999 | 1 | 1 | ol | TRUE | 100 | null
1826 |  |  | 2854 | 1164 | 1 | 0.23716 | 1.239 | 0 | 0 | 1.0996 | 1 | 1 | ol | TRUE | 100 | null
1827 |  |  | 2854 | 1159 | 1 | 0.257 | 1.0648 | 0 | 0 | 99999 | 1 | 1 | ol | TRUE | 100 | null
1828 |  |  | 2854 | 2319 | 1 | 0.65824 | 4.627 | 0 | 0 | 1.3489 | 1 | 1 | ol | TRUE | 100 | null
1829 |  |  | 2854 | 2319 | 1 | 0.5808 | 5.1928 | 0 | 0 | 1.2492 | 1 | 1 | ol | TRUE | 100 | null
1830 |  |  | 2854 | 2319 | 1 | 0.5082 | 4.1672 | 0 | 0 | 99999 | 1 | 1 | ol | TRUE | 100 | null
1831 |  |  | 2854 | 746 | 1 | 0.28604 | 3.373 | 0 | 0 | 99999 | 1 | 1 | ol | TRUE | 100 | null
1832 |  |  | 861 | 2629 | 1 | 0.121 | 0.3872 | 0 | 0 | 99999 | 1 | 1 | ol | TRUE | 100 | null
1833 |  |  | 861 | 62 | 1 | 0.54692 | 3.0589 | 0 | 0 | 1.0497 | 1 | 1 | ol | TRUE | 100 | null
1834 |  |  | 136 | 671 | 1 | 0.4332 | 3.971 | 0 | 0 | 1.4495 | 1 | 1 | ol | TRUE | 100 | null
1835 |  |  | 2682 | 2147 | 1 | 4.0462 | 25.003 | 0 | 0 | 1.6507 | 1 | 1 | ol | TRUE | 100 | null
1836 |  |  | 2682 | 2147 | 1 | 6.4759 | 35.559 | 0 | 0 | 1.551 | 1 | 1 | ol | TRUE | 100 | null
1837 |  |  | 2682 | 375 | 1 | 1.3068 | 10.1108 | 0 | 0 | 99999 | 1 | 1 | ol | TRUE | 100 | null
1838 |  |  | 2682 | 1370 | 1 | 1.6548 | 12.7582 | 0 | 0 | 1.6008 | 1 | 1 | ol | TRUE | 100 | null
1839 |  |  | 2682 | 2697 | 1 | 4.613 | 16.3161 | 0 | 0 | 1.1993 | 1 | 1 | ol | TRUE | 100 | null
1840 |  |  | 761 | 2700 | 1 | 0.5776 | 10.2091 | 0 | 0 | 99999 | 1 | 1 | ol | TRUE | 100 | null
1841 |  |  | 811 | 2700 | 1 | 0.5054 | 10.1224 | 0 | 0 | 99999 | 1 | 1 | ol | TRUE | 100 | null
1842 |  |  | 1534 | 2091 | 1 | 0.93896 | 8.4748 | 0 | 0 | 1.3988 | 1 | 1 | ol | TRUE | 100 | null
1843 |  |  | 1534 | 2091 | 1 | 0.75504 | 9.3702 | 0 | 0 | 1.3489 | 1 | 1 | ol | TRUE | 100 | null
1844 |  |  | 1432 | 296 | 1 | 1.1263 | 13.588 | 0 | 0 | 2.0496 | 1 | 1 | ol | TRUE | 100 | null
1845 |  |  | 1432 | 296 | 1 | 1.0686 | 13.9924 | 0 | 0 | 2.4006 | 1 | 1 | ol | TRUE | 100 | null
1846 |  |  | 1432 | 2577 | 1 | 0.60648 | 7.6821 | 0 | 0 | 2.5495 | 1 | 1 | ol | TRUE | 100 | null
1847 |  |  | 1432 | 2577 | 1 | 0.5776 | 6.8301 | 0 | 0 | 2.8001 | 1 | 1 | ol | TRUE | 100 | null
1848 |  |  | 1432 | 2577 | 1 | 0.8664 | 7.2056 | 0 | 0 | 2.3504 | 1 | 1 | ol | TRUE | 100 | null
1849 |  |  | 512 | 2022 | 1 | 0.41624 | 3.0879 | 0 | 0 | 1.6008 | 1 | 1 | ol | TRUE | 100 | null
1850 |  |  | 512 | 2022 | 1 | 0.469 | 3.025 | 0 | 0 | 1.6008 | 1 | 1 | ol | TRUE | 100 | null
1851 |  |  | 512 | 2791 | 1 | 1.346 | 8.349 | 0 | 0 | 1.1993 | 1 | 1 | ol | TRUE | 100 | null
1852 |  |  | 1360 | 1491 | 1 | 2.435 | 13.5912 | 0 | 0 | 1.4512 | 1 | 1 | ol | TRUE | 100 | null
1853 |  |  | 1691 | 294 | 1 | 0.01444 | 0.30324 | 0 | 0 | 99999 | 1 | 1 | ol | TRUE | 100 | null
1854 |  |  | 2446 | 294 | 1 | 0.01444 | 0.361 | 0 | 0 | 99999 | 1 | 1 | ol | TRUE | 100 | null
1855 |  |  | 149 | 294 | 1 | 0.02888 | 0.44764 | 0 | 0 | 1.1501 | 1 | 1 | ol | TRUE | 100 | null
1856 |  |  | 925 | 294 | 1 | 0.04332 | 0.5776 | 0 | 0 | 1.1501 | 1 | 1 | ol | TRUE | 100 | null
1857 |  |  | 1415 | 1967 | 1 | 0.40704 | 2.2942 | 0 | 0 | 1.3988 | 1 | 1 | ol | TRUE | 100 | null
1858 |  |  | 1415 | 1967 | 1 | 0.39688 | 2.3571 | 0 | 0 | 1.3988 | 1 | 1 | ol | TRUE | 100 | null
1859 |  |  | 2114 | 504 | 1 | 0.90024 | 5.7978 | 0 | 0 | 99999 | 1 | 1 | ol | TRUE | 100 | null
1860 |  |  | 1149 | 1642 | 1 | 0.27104 | 1.4622 | 0 | 0 | 0.99987 | 1 | 1 | ol | TRUE | 100 | null
1861 |  |  | 1911 | 1642 | 1 | 0.2662 | 1.4912 | 0 | 0 | 99999 | 1 | 1 | ol | TRUE | 100 | null
1862 |  |  | 2789 | 1892 | 1 | 1.6462 | 15.3497 | 0 | 0 | 99999 | 1 | 1 | ol | TRUE | 100 | null
1863 |  |  | 586 | 1823 | 1 | 1.8 | 11.1078 | 0 | 0 | 1.6507 | 1 | 1 | ol | TRUE | 100 | null
1864 |  |  | 586 | 1752 | 1 | 3.2278 | 20.7539 | 0 | 0 | 1.3489 | 1 | 1 | ol | TRUE | 100 | null
1865 |  |  | 907 | 1784 | 1 | 1.1761 | 9.5832 | 0 | 0 | 99999 | 1 | 1 | ol | TRUE | 100 | null
1866 |  |  | 907 | 2200 | 1 | 4.0898 | 21.0008 | 0 | 0 | 1.3988 | 1 | 1 | ol | TRUE | 100 | null
1867 |  |  | 806 | 1151 | 1 | 1.06 | 7.3418 | 0 | 0 | 0.99987 | 1 | 1 | ol | TRUE | 100 | null
1868 |  |  | 806 | 672 | 1 | 1.7279 | 14.6168 | 0 | 0 | 1.0996 | 1 | 1 | ol | TRUE | 100 | null
1869 |  |  | 797 | 2339 | 1 | 2.8309 | 15.6908 | 0 | 0 | 1.0996 | 1 | 1 | ol | TRUE | 100 | null
1870 |  |  | 2725 | 358 | 1 | 1.965 | 8.1699 | 0 | 0 | 99999 | 1 | 1 | ol | TRUE | 100 | null
1871 |  |  | 2279 | 1030 | 1 | 0.54692 | 3.146 | 0 | 0 | 99999 | 1 | 1 | ol | TRUE | 100 | null
1872 |  |  | 402 | 1376 | 1 | 3.2912 | 22.3269 | 0 | 0 | 1.3489 | 1 | 1 | ol | TRUE | 100 | null
1873 |  |  | 402 | 621 | 1 | 1.6311 | 9.7332 | 0 | 0 | 1.0996 | 1 | 1 | ol | TRUE | 100 | null
1874 |  |  | 2490 | 2214 | 1 | 0.05324 | 0.242 | 0 | 0 | 99999 | 1 | 1 | ol | TRUE | 100 | null
1875 |  |  | 2139 | 1692 | 1 | 1.7961 | 8.9642 | 0 | 0 | 1.1495 | 1 | 1 | ol | TRUE | 100 | null
1876 |  |  | 2139 | 409 | 1 | 0.13116 | 0.7018 | 0 | 0 | 1.1993 | 1 | 1 | ol | TRUE | 100 | null
1877 |  |  | 2583 | 1457 | 1 | 1.5778 | 8.8282 | 0 | 0 | 99999 | 1 | 1 | ol | TRUE | 100 | null
1878 |  |  | 2774 | 2203 | 1 | 0.57112 | 3.4461 | 0 | 0 | 1.0996 | 1 | 1 | ol | TRUE | 100 | null
1879 |  |  | 2774 | 2128 | 1 | 2.3329 | 10.8029 | 0 | 0 | 0.99987 | 1 | 1 | ol | TRUE | 100 | null
1880 |  |  | 1299 | 2167 | 1 | 0.06292 | 0.227 | 0 | 0 | 0.99987 | 1 | 1 | ol | TRUE | 100 | null
1881 |  |  | 1299 | 1923 | 1 | 0.11084 | 0.363 | 0 | 0 | 1.0996 | 1 | 1 | ol | TRUE | 100 | null
1882 |  |  | 2442 | 1052 | 1 | 2.222 | 16.9502 | 0 | 0 | 1.3988 | 1 | 1 | ol | TRUE | 100 | null
1883 |  |  | 2442 | 454 | 1 | 2.647 | 18.9922 | 0 | 0 | 1.6008 | 1 | 1 | ol | TRUE | 100 | null
1884 |  |  | 2442 | 454 | 1 | 2.5942 | 19.5052 | 0 | 0 | 99999 | 1 | 1 | ol | TRUE | 100 | null
1885 |  |  | 2442 | 30 | 1 | 2.0522 | 15.987 | 0 | 0 | 99999 | 1 | 1 | ol | TRUE | 100 | null
1886 |  |  | 1722 | 1338 | 1 | 0.02888 | 0.34656 | 0 | 0 | 1.1501 | 1 | 1 | ol | TRUE | 100 | null
1887 |  |  | 1722 | 557 | 1 | 0.01444 | 0.30324 | 0 | 0 | 1.1501 | 1 | 1 | ol | TRUE | 100 | null
1888 |  |  | 1722 | 1157 | 1 | 4.1298 | 52.7493 | 0 | 0 | 2.4993 | 1 | 1 | ol | TRUE | 100 | null
1889 |  |  | 1722 | 1186 | 1 | 1.6895 | 17.0825 | 0 | 0 | 2.6497 | 1 | 1 | ol | TRUE | 100 | null
1890 |  |  | 1722 | 1128 | 1 | 1.4873 | 19.2918 | 0 | 0 | 2.2501 | 1 | 1 | ol | TRUE | 100 | null
1891 |  |  | 1722 | 475 | 1 | 2.2526 | 28.4324 | 0 | 0 | 2.3504 | 1 | 1 | ol | TRUE | 100 | null
1892 |  |  | 1722 | 2023 | 1 | 6.4836 | 83.3477 | 0 | 0 | 2.6999 | 1 | 1 | ol | TRUE | 100 | null
1893 |  |  | 1722 | 1124 | 1 | 3.74 | 50.0924 | 0 | 0 | 2.4507 | 1 | 1 | ol | TRUE | 100 | null
1894 |  |  | 308 | 1289 | 1 | 0.106 | 0.57112 | 0 | 0 | 99999 | 1 | 1 | ol | TRUE | 100 | null
1895 |  |  | 308 | 626 | 1 | 0.02904 | 0.4598 | 0 | 0 | 99999 | 1 | 1 | ol | TRUE | 100 | null
1896 |  |  | 308 | 152 | 1 | 0.02904 | 0.31508 | 0 | 0 | 1.6507 | 1 | 1 | ol | TRUE | 100 | null
1897 |  |  | 308 | 1114 | 1 | 0.039204 | 0.40704 | 0 | 0 | 1.6507 | 1 | 1 | ol | TRUE | 100 | null
1898 |  |  | 308 | 1188 | 1 | 1.3262 | 10.0822 | 0 | 0 | 1.3489 | 1 | 1 | ol | TRUE | 100 | null
1899 |  |  | 308 | 1728 | 1 | 2.314 | 13.4208 | 0 | 0 | 1.4512 | 1 | 1 | ol | TRUE | 100 | null
1900 |  |  | 308 | 1728 | 1 | 1.3789 | 10.1301 | 0 | 0 | 1.5011 | 1 | 1 | ol | TRUE | 100 | null
1901 |  |  | 308 | 2065 | 1 | 2.4829 | 14.5878 | 0 | 0 | 1.3489 | 1 | 1 | ol | TRUE | 100 | null
1902 |  |  | 308 | 2217 | 1 | 0.54692 | 3.1508 | 0 | 0 | 99999 | 1 | 1 | ol | TRUE | 100 | null
1903 |  |  | 308 | 269 | 1 | 0.605 | 3.4219 | 0 | 0 | 1.5011 | 1 | 1 | ol | TRUE | 100 | null
1904 |  |  | 2300 | 1642 | 1 | 1.6209 | 7.0809 | 0 | 0 | 99999 | 1 | 1 | ol | TRUE | 100 | null
1905 |  |  | 2300 | 481 | 1 | 1.1858 | 5.9048 | 0 | 0 | 1.299 | 1 | 1 | ol | TRUE | 100 | null
1906 |  |  | 410 | 2147 | 1 | 2.8411 | 17.6762 | 0 | 0 | 1.0497 | 1 | 1 | ol | TRUE | 100 | null
1907 |  |  | 410 | 2147 | 1 | 2.754 | 18.2662 | 0 | 0 | 99999 | 1 | 1 | ol | TRUE | 100 | null
1908 |  |  | 410 | 2147 | 1 | 2.919 | 17.1578 | 0 | 0 | 1.6507 | 1 | 1 | ol | TRUE | 100 | null
1909 |  |  | 410 | 2437 | 1 | 0.257 | 1.4568 | 0 | 0 | 99999 | 1 | 1 | ol | TRUE | 100 | null
1910 |  |  | 410 | 1984 | 1 | 0.36784 | 2.9519 | 0 | 0 | 1.3489 | 1 | 1 | ol | TRUE | 100 | null
1911 |  |  | 237 | 2226 | 1 | 4.279 | 13.9968 | 0 | 0 | 99999 | 1 | 1 | ol | TRUE | 100 | null
1912 |  |  | 237 | 608 | 1 | 0.81796 | 3.432 | 0 | 0 | 99999 | 1 | 1 | ol | TRUE | 100 | null
1913 |  |  | 237 | 2100 | 1 | 0.499 | 1.7472 | 0 | 0 | 99999 | 1 | 1 | ol | TRUE | 100 | null
1914 |  |  | 237 | 953 | 1 | 3.9349 | 14.9851 | 0 | 0 | 99999 | 1 | 1 | ol | TRUE | 100 | null
1915 |  |  | 1631 | 1927 | 1 | 0.06292 | 0.32912 | 0 | 0 | 1.3988 | 1 | 1 | ol | TRUE | 100 | null
1916 |  |  | 1142 | 1201 | 1 | 0.10212 | 0.35284 | 0 | 0 | 1.6507 | 1 | 1 | ol | TRUE | 100 | null
1917 |  |  | 1142 | 1201 | 1 | 0.081796 | 0.3238 | 0 | 0 | 1.551 | 1 | 1 | ol | TRUE | 100 | null
1918 |  |  | 1142 | 905 | 1 | 0.3238 | 1.2148 | 0 | 0 | 1.299 | 1 | 1 | ol | TRUE | 100 | null
1919 |  |  | 1142 | 905 | 1 | 0.34412 | 1.1519 | 0 | 0 | 1.2492 | 1 | 1 | ol | TRUE | 100 | null
1920 |  |  | 1142 | 370 | 1 | 0.11084 | 1.1519 | 0 | 0 | 1.551 | 1 | 1 | ol | TRUE | 100 | null
1921 |  |  | 1142 | 2855 | 1 | 0.3388 | 3.146 | 0 | 0 | 1.4512 | 1 | 1 | ol | TRUE | 100 | null
1922 |  |  | 1142 | 2692 | 1 | 0.29524 | 2.919 | 0 | 0 | 1.3489 | 1 | 1 | ol | TRUE | 100 | null
1923 |  |  | 1994 | 1653 | 1 | 0.136 | 0.8712 | 0 | 0 | 1.6507 | 1 | 1 | ol | TRUE | 100 | null
1924 |  |  | 1994 | 1230 | 1 | 0.10212 | 1.166 | 0 | 0 | 99999 | 1 | 1 | ol | TRUE | 100 | null
1925 |  |  | 380 | 421 | 1 | 0.80864 | 11.1621 | 0 | 0 | 1.1501 | 1 | 1 | ol | TRUE | 100 | null
1926 |  |  | 380 | 7 | 1 | 3.3212 | 22.8296 | 0 | 0 | 1.8506 | 1 | 1 | ol | TRUE | 100 | null
1927 |  |  | 2309 | 1152 | 1 | 2.4389 | 15.5611 | 0 | 0 | 99999 | 1 | 1 | ol | TRUE | 100 | null
1928 |  |  | 2309 | 28 | 1 | 1.7618 | 8.2909 | 0 | 0 | 1.1993 | 1 | 1 | ol | TRUE | 100 | null
1929 |  |  | 2309 | 591 | 1 | 1.0498 | 6.006 | 0 | 0 | 99999 | 1 | 1 | ol | TRUE | 100 | null
1930 |  |  | 102 | 987 | 1 | 0.54692 | 2.284 | 0 | 0 | 99999 | 1 | 1 | ol | TRUE | 100 | null
1931 |  |  | 102 | 2030 | 1 | 0.54692 | 2.4098 | 0 | 0 | 1.2492 | 1 | 1 | ol | TRUE | 100 | null
1932 |  |  | 987 | 1463 | 1 | 1.2778 | 5.6822 | 0 | 0 | 99999 | 1 | 1 | ol | TRUE | 100 | null
1933 |  |  | 818 | 2440 | 1 | 2.391 | 15.396 | 0 | 0 | 1.2492 | 1 | 1 | ol | TRUE | 100 | null
1934 |  |  | 818 | 672 | 1 | 1.7961 | 11.5971 | 0 | 0 | 1.6008 | 1 | 1 | ol | TRUE | 100 | null
1935 |  |  | 1292 | 2742 | 1 | 0.68196 | 5.3288 | 0 | 0 | 1.1993 | 1 | 1 | ol | TRUE | 100 | null
1936 |  |  | 1292 | 516 | 1 | 0.5658 | 2.8701 | 0 | 0 | 0.99987 | 1 | 1 | ol | TRUE | 100 | null
1937 |  |  | 1292 | 516 | 1 | 0.57112 | 2.8411 | 0 | 0 | 99999 | 1 | 1 | ol | TRUE | 100 | null
1938 |  |  | 1292 | 1182 | 1 | 1.2778 | 6.035 | 0 | 0 | 1.3988 | 1 | 1 | ol | TRUE | 100 | null
1939 |  |  | 1292 | 1182 | 1 | 1.1369 | 6.8438 | 0 | 0 | 1.299 | 1 | 1 | ol | TRUE | 100 | null
1940 |  |  | 1060 | 1275 | 1 | 0.06776 | 0.3388 | 0 | 0 | 99999 | 1 | 1 | ol | TRUE | 100 | null
1941 |  |  | 2041 | 1374 | 1 | 0.04332 | 0.77976 | 0 | 0 | 2.8503 | 1 | 1 | ol | TRUE | 100 | null
1942 |  |  | 2041 | 2213 | 1 | 0.04332 | 0.7942 | 0 | 0 | 2.75 | 1 | 1 | ol | TRUE | 100 | null
1943 |  |  | 2041 | 1144 | 1 | 0.05776 | 0.83752 | 0 | 0 | 2.6999 | 1 | 1 | ol | TRUE | 100 | null
1944 |  |  | 2041 | 1693 | 1 | 0.05776 | 0.77976 | 0 | 0 | 2.8503 | 1 | 1 | ol | TRUE | 100 | null
1945 |  |  | 2041 | 1313 | 1 | 2.4692 | 31.7247 | 0 | 0 | 2.0997 | 1 | 1 | ol | TRUE | 100 | null
1946 |  |  | 2041 | 1313 | 1 | 2.3682 | 29.8042 | 0 | 0 | 2.4993 | 1 | 1 | ol | TRUE | 100 | null
1947 |  |  | 2041 | 2138 | 1 | 1.9638 | 25.3566 | 0 | 0 | 2.5996 | 1 | 1 | ol | TRUE | 100 | null
1948 |  |  | 2041 | 129 | 1 | 1.4007 | 13.6025 | 0 | 0 | 2.2501 | 1 | 1 | ol | TRUE | 100 | null
1949 |  |  | 2041 | 129 | 1 | 1.2418 | 16.014 | 0 | 0 | 2.2501 | 1 | 1 | ol | TRUE | 100 | null
1950 |  |  | 2041 | 129 | 1 | 1.2274 | 16.3172 | 0 | 0 | 2.2 | 1 | 1 | ol | TRUE | 100 | null
1951 |  |  | 1041 | 2127 | 1 | 0.47384 | 2.8072 | 0 | 0 | 1.0497 | 1 | 1 | ol | TRUE | 100 | null
1952 |  |  | 773 | 646 | 1 | 0.75088 | 8.5629 | 0 | 0 | 2.9004 | 1 | 1 | ol | TRUE | 100 | null
1953 |  |  | 773 | 646 | 1 | 0.66424 | 9.7037 | 0 | 0 | 2.9004 | 1 | 1 | ol | TRUE | 100 | null
1954 |  |  | 1692 | 2685 | 1 | 0.55708 | 3.0782 | 0 | 0 | 1.5011 | 1 | 1 | ol | TRUE | 100 | null
1955 |  |  | 1692 | 2685 | 1 | 0.499 | 3.4901 | 0 | 0 | 1.551 | 1 | 1 | ol | TRUE | 100 | null
1956 |  |  | 1692 | 1457 | 1 | 1.133 | 11.0642 | 0 | 0 | 1.3988 | 1 | 1 | ol | TRUE | 100 | null
1957 |  |  | 1692 | 409 | 1 | 1.104 | 12.1871 | 0 | 0 | 1.0497 | 1 | 1 | ol | TRUE | 100 | null
1958 |  |  | 1692 | 608 | 1 | 2.6518 | 10.2318 | 0 | 0 | 0.99987 | 1 | 1 | ol | TRUE | 100 | null
1959 |  |  | 1692 | 927 | 1 | 5.401 | 42.863 | 0 | 0 | 1.2492 | 1 | 1 | ol | TRUE | 100 | null
1960 |  |  | 1692 | 1800 | 1 | 0.3238 | 1.2052 | 0 | 0 | 1.0497 | 1 | 1 | ol | TRUE | 100 | null
1961 |  |  | 1692 | 2413 | 1 | 0.93412 | 7.9521 | 0 | 0 | 1.5011 | 1 | 1 | ol | TRUE | 100 | null
1962 |  |  | 1692 | 953 | 1 | 0.11616 | 0.8228 | 0 | 0 | 1.1495 | 1 | 1 | ol | TRUE | 100 | null
1963 |  |  | 1407 | 54 | 1 | 4.917 | 31.8709 | 0 | 0 | 99999 | 1 | 1 | ol | TRUE | 100 | null
1964 |  |  | 2818 | 2276 | 1 | 1.423 | 10.314 | 0 | 0 | 1.3489 | 1 | 1 | ol | TRUE | 100 | null
1965 |  |  | 2818 | 2843 | 1 | 9.119 | 36.15 | 0 | 0 | 99999 | 1 | 1 | ol | TRUE | 100 | null
1966 |  |  | 2818 | 1961 | 1 | 7.5499 | 25.2498 | 0 | 0 | 1.0497 | 1 | 1 | ol | TRUE | 100 | null
1967 |  |  | 2440 | 972 | 1 | 2.8222 | 19.21 | 0 | 0 | 1.299 | 1 | 1 | ol | TRUE | 100 | null
1968 |  |  | 2440 | 2643 | 1 | 0.42108 | 3.1992 | 0 | 0 | 1.1993 | 1 | 1 | ol | TRUE | 100 | null
1969 |  |  | 2440 | 1716 | 1 | 3.0831 | 11.935 | 0 | 0 | 0.99987 | 1 | 1 | ol | TRUE | 100 | null
1970 |  |  | 1978 | 951 | 1 | 1.3068 | 9.8828 | 0 | 0 | 1.4512 | 1 | 1 | ol | TRUE | 100 | null
1971 |  |  | 1978 | 1207 | 1 | 0.19796 | 1.5198 | 0 | 0 | 1.1495 | 1 | 1 | ol | TRUE | 100 | null
1972 |  |  | 1978 | 2713 | 1 | 0.8078 | 6.2968 | 0 | 0 | 1.2492 | 1 | 1 | ol | TRUE | 100 | null
1973 |  |  | 1978 | 2713 | 1 | 0.79376 | 6.413 | 0 | 0 | 1.299 | 1 | 1 | ol | TRUE | 100 | null
1974 |  |  | 2416 | 1414 | 1 | 1.2852 | 8.0286 | 0 | 0 | 1.9493 | 1 | 1 | ol | TRUE | 100 | null
1975 |  |  | 2416 | 1284 | 1 | 2.6858 | 26.122 | 0 | 0 | 2.4507 | 1 | 1 | ol | TRUE | 100 | null
1976 |  |  | 2416 | 1039 | 1 | 5.5016 | 41.1973 | 0 | 0 | 1.5497 | 1 | 1 | ol | TRUE | 100 | null
1977 |  |  | 1705 | 742 | 1 | 6.0108 | 34.9211 | 0 | 0 | 1.0497 | 1 | 1 | ol | TRUE | 100 | null
1978 |  |  | 1705 | 439 | 1 | 2.0328 | 12.371 | 0 | 0 | 1.0497 | 1 | 1 | ol | TRUE | 100 | null
1979 |  |  | 1705 | 876 | 1 | 5.2132 | 23.8612 | 0 | 0 | 1.2492 | 1 | 1 | ol | TRUE | 100 | null
1980 |  |  | 1705 | 756 | 1 | 4.917 | 24.1758 | 0 | 0 | 1.0497 | 1 | 1 | ol | TRUE | 100 | null
1981 |  |  | 1705 | 2847 | 1 | 6.3738 | 24.7469 | 0 | 0 | 1.299 | 1 | 1 | ol | TRUE | 100 | null
1982 |  |  | 2629 | 322 | 1 | 0.227 | 0.56096 | 0 | 0 | 1.0497 | 1 | 1 | ol | TRUE | 100 | null
1983 |  |  | 2629 | 1897 | 1 | 0.11084 | 0.5082 | 0 | 0 | 1.1993 | 1 | 1 | ol | TRUE | 100 | null
1984 |  |  | 1054 | 300 | 1 | 0.13116 | 0.61516 | 0 | 0 | 1.3988 | 1 | 1 | ol | TRUE | 100 | null
1985 |  |  | 664 | 1426 | 1 | 1.4296 | 17.2414 | 0 | 0 | 2.4993 | 1 | 1 | ol | TRUE | 100 | null
1986 |  |  | 664 | 1409 | 1 | 1.1119 | 17.097 | 0 | 0 | 99999 | 1 | 1 | ol | TRUE | 100 | null
1987 |  |  | 664 | 1583 | 1 | 0.49096 | 6.1514 | 0 | 0 | 99999 | 1 | 1 | ol | TRUE | 100 | null
1988 |  |  | 1218 | 671 | 1 | 1.4584 | 16.8659 | 0 | 0 | 2.6497 | 1 | 1 | ol | TRUE | 100 | null
1989 |  |  | 1218 | 1409 | 1 | 1.2418 | 15.1042 | 0 | 0 | 2.75 | 1 | 1 | ol | TRUE | 100 | null
1990 |  |  | 1218 | 1097 | 1 | 0.5054 | 6.0215 | 0 | 0 | 99999 | 1 | 1 | ol | TRUE | 100 | null
1991 |  |  | 2058 | 469 | 1 | 0.076956 | 0.33396 | 0 | 0 | 1.3988 | 1 | 1 | ol | TRUE | 100 | null
1992 |  |  | 1458 | 1796 | 1 | 0.378 | 2.3619 | 0 | 0 | 1.6507 | 1 | 1 | ol | TRUE | 100 | null
1993 |  |  | 1458 | 170 | 1 | 0.378 | 2.4732 | 0 | 0 | 1.3988 | 1 | 1 | ol | TRUE | 100 | null
1994 |  |  | 1458 | 2536 | 1 | 0.30976 | 1.7129 | 0 | 0 | 1.1993 | 1 | 1 | ol | TRUE | 100 | null
1995 |  |  | 1458 | 2536 | 1 | 0.27588 | 1.83 | 0 | 0 | 1.1495 | 1 | 1 | ol | TRUE | 100 | null
1996 |  |  | 1458 | 935 | 1 | 0.257 | 0.53724 | 0 | 0 | 99999 | 1 | 1 | ol | TRUE | 100 | null
1997 |  |  | 1458 | 2463 | 1 | 0.25216 | 0.54692 | 0 | 0 | 99999 | 1 | 1 | ol | TRUE | 100 | null
1998 |  |  | 1458 | 1841 | 1 | 0.85184 | 4.0801 | 0 | 0 | 1.1495 | 1 | 1 | ol | TRUE | 100 | null
1999 |  |  | 1458 | 2713 | 1 | 1.1911 | 9.559 | 0 | 0 | 1.5011 | 1 | 1 | ol | TRUE | 100 | null
2000 |  |  | 1405 | 2105 | 1 | 0.28604 | 0.5082 | 0 | 0 | 99999 | 1 | 1 | ol | TRUE | 100 | null
2001 |  |  | 644 | 447 | 1 | 0.05808 | 0.30976 | 0 | 0 | 99999 | 1 | 1 | ol | TRUE | 100 | null
2002 |  |  | 2068 | 573 | 1 | 0.2812 | 2.1388 | 0 | 0 | 99999 | 1 | 1 | ol | TRUE | 100 | null
2003 |  |  | 1964 | 573 | 1 | 0.31508 | 2.0962 | 0 | 0 | 99999 | 1 | 1 | ol | TRUE | 100 | null
2004 |  |  | 151 | 880 | 1 | 0.62388 | 4.0119 | 0 | 0 | 1.299 | 1 | 1 | ol | TRUE | 100 | null
2005 |  |  | 1543 | 2864 | 1 | 3.3645 | 50.5689 | 0 | 0 | 1.1501 | 1 | 1 | ol | TRUE | 100 | null
2006 |  |  | 1543 | 2864 | 1 | 3.4367 | 54.5976 | 0 | 0 | 1.1501 | 1 | 1 | ol | TRUE | 100 | null
2007 |  |  | 1543 | 652 | 1 | 0.75088 | 8.7362 | 0 | 0 | 2.0997 | 1 | 1 | ol | TRUE | 100 | null
2008 |  |  | 1543 | 1685 | 1 | 0.33212 | 3.971 | 0 | 0 | 2.3003 | 1 | 1 | ol | TRUE | 100 | null
2009 |  |  | 1543 | 2501 | 1 | 1.935 | 19.3929 | 0 | 0 | 2.5996 | 1 | 1 | ol | TRUE | 100 | null
2010 |  |  | 1543 | 2501 | 1 | 1.675 | 22.4109 | 0 | 0 | 2.2501 | 1 | 1 | ol | TRUE | 100 | null
2011 |  |  | 2458 | 214 | 1 | 2.0178 | 13.5128 | 0 | 0 | 1.3489 | 1 | 1 | ol | TRUE | 100 | null
2012 |  |  | 2458 | 1491 | 1 | 0.30492 | 3.872 | 0 | 0 | 99999 | 1 | 1 | ol | TRUE | 100 | null
2013 |  |  | 2458 | 590 | 1 | 2.343 | 13.8332 | 0 | 0 | 1.6507 | 1 | 1 | ol | TRUE | 100 | null
2014 |  |  | 2458 | 1694 | 1 | 3.5908 | 28.0091 | 0 | 0 | 1.551 | 1 | 1 | ol | TRUE | 100 | null
2015 |  |  | 1568 | 768 | 1 | 1.316 | 9.8402 | 0 | 0 | 1.299 | 1 | 1 | ol | TRUE | 100 | null
2016 |  |  | 726 | 2218 | 1 | 0.38188 | 2.42 | 0 | 0 | 99999 | 1 | 1 | ol | TRUE | 100 | null
2017 |  |  | 2851 | 54 | 1 | 1.1519 | 6.398 | 0 | 0 | 1.1993 | 1 | 1 | ol | TRUE | 100 | null
2018 |  |  | 2851 | 973 | 1 | 1.8252 | 13.0728 | 0 | 0 | 1.299 | 1 | 1 | ol | TRUE | 100 | null
2019 |  |  | 86 | 1412 | 1 | 0.61516 | 4.5448 | 0 | 0 | 99999 | 1 | 1 | ol | TRUE | 100 | null
2020 |  |  | 2793 | 2074 | 1 | 0.40704 | 0.63404 | 0 | 0 | 99999 | 1 | 1 | ol | TRUE | 100 | null
2021 |  |  | 2602 | 1176 | 1 | 2.7641 | 20.8309 | 0 | 0 | 1.551 | 1 | 1 | ol | TRUE | 100 | null
2022 |  |  | 2602 | 1176 | 1 | 2.7201 | 20.2801 | 0 | 0 | 1.299 | 1 | 1 | ol | TRUE | 100 | null
2023 |  |  | 1544 | 910 | 1 | 1.723 | 9.574 | 0 | 0 | 1.3988 | 1 | 1 | ol | TRUE | 100 | null
2024 |  |  | 1544 | 44 | 1 | 2.343 | 15.2412 | 0 | 0 | 1.3988 | 1 | 1 | ol | TRUE | 100 | null
2025 |  |  | 226 | 2626 | 1 | 0.27588 | 0.51788 | 0 | 0 | 99999 | 1 | 1 | ol | TRUE | 100 | null
2026 |  |  | 2135 | 1521 | 1 | 0.26088 | 1.0309 | 0 | 0 | 1.3489 | 1 | 1 | ol | TRUE | 100 | null
2027 |  |  | 133 | 1471 | 1 | 0.3388 | 2.057 | 0 | 0 | 99999 | 1 | 1 | ol | TRUE | 100 | null
2028 |  |  | 457 | 2005 | 1 | 0.5808 | 4.613 | 0 | 0 | 99999 | 1 | 1 | ol | TRUE | 100 | null
2029 |  |  | 457 | 846 | 1 | 0.99704 | 7.6961 | 0 | 0 | 99999 | 1 | 1 | ol | TRUE | 100 | null
2030 |  |  | 1122 | 1463 | 1 | 0.30492 | 1.5101 | 0 | 0 | 99999 | 1 | 1 | ol | TRUE | 100 | null
2031 |  |  | 398 | 1996 | 1 | 0.04332 | 0.59204 | 0 | 0 | 2.2501 | 1 | 1 | ol | TRUE | 100 | null
2032 |  |  | 343 | 1996 | 1 | 0.02888 | 0.62092 | 0 | 0 | 99999 | 1 | 1 | ol | TRUE | 100 | null
2033 |  |  | 1755 | 1996 | 1 | 0.04332 | 0.56316 | 0 | 0 | 1.9493 | 1 | 1 | ol | TRUE | 100 | null
2034 |  |  | 1195 | 1996 | 1 | 0.04332 | 0.54872 | 0 | 0 | 99999 | 1 | 1 | ol | TRUE | 100 | null
2035 |  |  | 444 | 1093 | 1 | 0.3872 | 2.0091 | 0 | 0 | 99999 | 1 | 1 | ol | TRUE | 100 | null
2036 |  |  | 1413 | 1093 | 1 | 0.43608 | 1.844 | 0 | 0 | 99999 | 1 | 1 | ol | TRUE | 100 | null
2037 |  |  | 954 | 191 | 1 | 0.28604 | 2.101 | 0 | 0 | 1.2492 | 1 | 1 | ol | TRUE | 100 | null
2038 |  |  | 954 | 191 | 1 | 0.28604 | 1.9602 | 0 | 0 | 1.299 | 1 | 1 | ol | TRUE | 100 | null
2039 |  |  | 1551 | 1409 | 1 | 3.1479 | 39.71 | 0 | 0 | 1.7503 | 1 | 1 | ol | TRUE | 100 | null
2040 |  |  | 1551 | 2527 | 1 | 2.657 | 24.2159 | 0 | 0 | 1.65 | 1 | 1 | ol | TRUE | 100 | null
2041 |  |  | 231 | 296 | 1 | 0.83752 | 11.6531 | 0 | 0 | 1.65 | 1 | 1 | ol | TRUE | 100 | null
2042 |  |  | 231 | 296 | 1 | 0.80864 | 11.8841 | 0 | 0 | 1.3993 | 1 | 1 | ol | TRUE | 100 | null
2043 |  |  | 231 | 1214 | 1 | 1.7761 | 16.5482 | 0 | 0 | 2.1499 | 1 | 1 | ol | TRUE | 100 | null
2044 |  |  | 231 | 1214 | 1 | 1.5884 | 18.7431 | 0 | 0 | 2.2501 | 1 | 1 | ol | TRUE | 100 | null
2045 |  |  | 231 | 2577 | 1 | 2.2526 | 22.8874 | 0 | 0 | 2.6999 | 1 | 1 | ol | TRUE | 100 | null
2046 |  |  | 231 | 901 | 1 | 3.2634 | 40.1576 | 0 | 0 | 2.2501 | 1 | 1 | ol | TRUE | 100 | null
2047 |  |  | 1176 | 52 | 1 | 2.9718 | 13.702 | 0 | 0 | 1.0497 | 1 | 1 | ol | TRUE | 100 | null
2048 |  |  | 1176 | 704 | 1 | 2.4829 | 16.4608 | 0 | 0 | 99999 | 1 | 1 | ol | TRUE | 100 | null
2049 |  |  | 1213 | 1280 | 1 | 6.398 | 28.8948 | 0 | 0 | 99999 | 1 | 1 | ol | TRUE | 100 | null
2050 |  |  | 1764 | 2159 | 1 | 6.277 | 29.4611 | 0 | 0 | 99999 | 1 | 1 | ol | TRUE | 100 | null
2051 |  |  | 2659 | 2764 | 1 | 2.1151 | 15.8902 | 0 | 0 | 1.4512 | 1 | 1 | ol | TRUE | 100 | null
2052 |  |  | 2659 | 768 | 1 | 2.7351 | 16.0828 | 0 | 0 | 1.551 | 1 | 1 | ol | TRUE | 100 | null
2053 |  |  | 680 | 1694 | 1 | 4.341 | 17.545 | 0 | 0 | 1.1495 | 1 | 1 | ol | TRUE | 100 | null
2054 |  |  | 680 | 2397 | 1 | 6.006 | 27.3218 | 0 | 0 | 1.0996 | 1 | 1 | ol | TRUE | 100 | null
2055 |  |  | 1548 | 1967 | 1 | 0.18392 | 1.0992 | 0 | 0 | 1.0497 | 1 | 1 | ol | TRUE | 100 | null
2056 |  |  | 1995 | 1270 | 1 | 0.66792 | 5.2708 | 0 | 0 | 1.5011 | 1 | 1 | ol | TRUE | 100 | null
2057 |  |  | 1995 | 1270 | 1 | 0.74488 | 6.0602 | 0 | 0 | 1.551 | 1 | 1 | ol | TRUE | 100 | null
2058 |  |  | 1995 | 16 | 1 | 0.9922 | 6.8868 | 0 | 0 | 1.3988 | 1 | 1 | ol | TRUE | 100 | null
2059 |  |  | 1995 | 2238 | 1 | 0.12584 | 0.79376 | 0 | 0 | 1.299 | 1 | 1 | ol | TRUE | 100 | null
2060 |  |  | 1995 | 771 | 1 | 0.13988 | 0.81796 | 0 | 0 | 99999 | 1 | 1 | ol | TRUE | 100 | null
2061 |  |  | 1642 | 2343 | 1 | 1.6209 | 24.7861 | 0 | 0 | 1.1993 | 1 | 1 | ol | TRUE | 100 | null
2062 |  |  | 2461 | 714 | 1 | 0.18392 | 0.71584 | 0 | 0 | 99999 | 1 | 1 | ol | TRUE | 100 | null
2063 |  |  | 503 | 2194 | 1 | 0.39688 | 3.025 | 0 | 0 | 1.4512 | 1 | 1 | ol | TRUE | 100 | null
2064 |  |  | 989 | 655 | 1 | 1.331 | 7.5412 | 0 | 0 | 1.5011 | 1 | 1 | ol | TRUE | 100 | null
2065 |  |  | 1858 | 1820 | 1 | 0.43996 | 3.5768 | 0 | 0 | 99999 | 1 | 1 | ol | TRUE | 100 | null
2066 |  |  | 1157 | 2618 | 1 | 1.1841 | 14.9887 | 0 | 0 | 2.3504 | 1 | 1 | ol | TRUE | 100 | null
2067 |  |  | 1157 | 2330 | 1 | 1.3429 | 14.6855 | 0 | 0 | 2.0997 | 1 | 1 | ol | TRUE | 100 | null
2068 |  |  | 1157 | 475 | 1 | 1.9783 | 20.6636 | 0 | 0 | 2.8503 | 1 | 1 | ol | TRUE | 100 | null
2069 |  |  | 1157 | 491 | 1 | 3.1046 | 29.1832 | 0 | 0 | 2.5495 | 1 | 1 | ol | TRUE | 100 | null
2070 |  |  | 2147 | 1185 | 1 | 5.7548 | 28.479 | 0 | 0 | 1.1993 | 1 | 1 | ol | TRUE | 100 | null
2071 |  |  | 2075 | 788 | 1 | 1.5018 | 17.92 | 0 | 0 | 1.9007 | 1 | 1 | ol | TRUE | 100 | null
2072 |  |  | 2075 | 788 | 1 | 1.3285 | 20.216 | 0 | 0 | 1.9007 | 1 | 1 | ol | TRUE | 100 | null
2073 |  |  | 2075 | 740 | 1 | 0.7942 | 12.2018 | 0 | 0 | 1.7503 | 1 | 1 | ol | TRUE | 100 | null
2074 |  |  | 2075 | 740 | 1 | 0.77976 | 12.4328 | 0 | 0 | 1.4996 | 1 | 1 | ol | TRUE | 100 | null
2075 |  |  | 2075 | 1186 | 1 | 1.5162 | 15.2631 | 0 | 0 | 2.75 | 1 | 1 | ol | TRUE | 100 | null
2076 |  |  | 2075 | 1128 | 1 | 1.2852 | 16.2017 | 0 | 0 | 2.4507 | 1 | 1 | ol | TRUE | 100 | null
2077 |  |  | 2075 | 2132 | 1 | 3.2201 | 37.313 | 0 | 0 | 2.6999 | 1 | 1 | ol | TRUE | 100 | null
2078 |  |  | 2519 | 1573 | 1 | 0.48884 | 3.795 | 0 | 0 | 1.4512 | 1 | 1 | ol | TRUE | 100 | null
2079 |  |  | 2519 | 1573 | 1 | 0.5232 | 3.9199 | 0 | 0 | 1.5011 | 1 | 1 | ol | TRUE | 100 | null
2080 |  |  | 1918 | 2217 | 1 | 5.3632 | 33.1438 | 0 | 0 | 99999 | 1 | 1 | ol | TRUE | 100 | null
2081 |  |  | 2864 | 2691 | 1 | 0.02888 | 0.47652 | 0 | 0 | 99999 | 1 | 1 | ol | TRUE | 100 | null
2082 |  |  | 2864 | 2740 | 1 | 0.01444 | 0.41876 | 0 | 0 | 2.6999 | 1 | 1 | ol | TRUE | 100 | null
2083 |  |  | 2864 | 2677 | 1 | 1.0252 | 12.8805 | 0 | 0 | 2.4006 | 1 | 1 | ol | TRUE | 100 | null
2084 |  |  | 2864 | 2216 | 1 | 1.9638 | 22.0354 | 0 | 0 | 2.2 | 1 | 1 | ol | TRUE | 100 | null
2085 |  |  | 1823 | 2397 | 1 | 2.6141 | 17.4342 | 0 | 0 | 1.551 | 1 | 1 | ol | TRUE | 100 | null
2086 |  |  | 974 | 1065 | 1 | 2.1151 | 16.32 | 0 | 0 | 1.1993 | 1 | 1 | ol | TRUE | 100 | null
2087 |  |  | 974 | 330 | 1 | 2.4931 | 16.9008 | 0 | 0 | 1.3489 | 1 | 1 | ol | TRUE | 100 | null
2088 |  |  | 84 | 246 | 1 | 0.18392 | 0.67276 | 0 | 0 | 99999 | 1 | 1 | ol | TRUE | 100 | null
2089 |  |  | 84 | 337 | 1 | 0.17908 | 0.726 | 0 | 0 | 99999 | 1 | 1 | ol | TRUE | 100 | null
2090 |  |  | 84 | 1471 | 1 | 0.33396 | 2.1591 | 0 | 0 | 1.3988 | 1 | 1 | ol | TRUE | 100 | null
2091 |  |  | 1052 | 1603 | 1 | 3.3299 | 19.646 | 0 | 0 | 0.99987 | 1 | 1 | ol | TRUE | 100 | null
2092 |  |  | 1052 | 30 | 1 | 0.64904 | 4.0409 | 0 | 0 | 1.2492 | 1 | 1 | ol | TRUE | 100 | null
2093 |  |  | 1052 | 30 | 1 | 0.59484 | 4.6798 | 0 | 0 | 1.6507 | 1 | 1 | ol | TRUE | 100 | null
2094 |  |  | 1507 | 1766 | 1 | 0.66308 | 2.9229 | 0 | 0 | 1.0996 | 1 | 1 | ol | TRUE | 100 | null
2095 |  |  | 2332 | 2024 | 1 | 0.9288 | 6.1032 | 0 | 0 | 1.2492 | 1 | 1 | ol | TRUE | 100 | null
2096 |  |  | 2332 | 265 | 1 | 0.78892 | 4.598 | 0 | 0 | 1.3988 | 1 | 1 | ol | TRUE | 100 | null
2097 |  |  | 2753 | 2742 | 1 | 2.3619 | 24.0548 | 0 | 0 | 1.5011 | 1 | 1 | ol | TRUE | 100 | null
2098 |  |  | 2753 | 1399 | 1 | 0.62388 | 4.2108 | 0 | 0 | 1.4512 | 1 | 1 | ol | TRUE | 100 | null
2099 |  |  | 2753 | 1067 | 1 | 1.0212 | 7.3762 | 0 | 0 | 1.5011 | 1 | 1 | ol | TRUE | 100 | null
2100 |  |  | 2753 | 1067 | 1 | 0.99704 | 7.5209 | 0 | 0 | 1.551 | 1 | 1 | ol | TRUE | 100 | null
2101 |  |  | 2753 | 1067 | 1 | 1.3358 | 7.894 | 0 | 0 | 1.3489 | 1 | 1 | ol | TRUE | 100 | null
2102 |  |  | 2753 | 2024 | 1 | 1.4762 | 9.4482 | 0 | 0 | 1.6008 | 1 | 1 | ol | TRUE | 100 | null
2103 |  |  | 2753 | 2701 | 1 | 0.19796 | 1.1132 | 0 | 0 | 1.299 | 1 | 1 | ol | TRUE | 100 | null
2104 |  |  | 2753 | 2040 | 1 | 0.17424 | 1.2971 | 0 | 0 | 1.3489 | 1 | 1 | ol | TRUE | 100 | null
2105 |  |  | 2516 | 2072 | 1 | 0.15488 | 0.23716 | 0 | 0 | 99999 | 1 | 1 | ol | TRUE | 100 | null
2106 |  |  | 338 | 2072 | 1 | 0.06292 | 0.16892 | 0 | 0 | 99999 | 1 | 1 | ol | TRUE | 100 | null
2107 |  |  | 2470 | 1313 | 1 | 0.2888 | 4.7219 | 0 | 0 | 99999 | 1 | 1 | ol | TRUE | 100 | null
2108 |  |  | 248 | 674 | 1 | 0.4448 | 2.7152 | 0 | 0 | 1.3988 | 1 | 1 | ol | TRUE | 100 | null
2109 |  |  | 248 | 674 | 1 | 0.45496 | 2.6572 | 0 | 0 | 1.3988 | 1 | 1 | ol | TRUE | 100 | null
2110 |  |  | 248 | 2324 | 1 | 0.847 | 9.5638 | 0 | 0 | 1.3988 | 1 | 1 | ol | TRUE | 100 | null
2111 |  |  | 248 | 2077 | 1 | 0.83684 | 9.3562 | 0 | 0 | 1.2492 | 1 | 1 | ol | TRUE | 100 | null
2112 |  |  | 713 | 2096 | 1 | 1.965 | 12.492 | 0 | 0 | 1.5011 | 1 | 1 | ol | TRUE | 100 | null
2113 |  |  | 713 | 233 | 1 | 2.5458 | 12.5651 | 0 | 0 | 1.3489 | 1 | 1 | ol | TRUE | 100 | null
2114 |  |  | 1006 | 339 | 1 | 2.5848 | 30.2951 | 0 | 0 | 2.0496 | 1 | 1 | ol | TRUE | 100 | null
2115 |  |  | 1006 | 1837 | 1 | 2.3393 | 31.0171 | 0 | 0 | 2.0997 | 1 | 1 | ol | TRUE | 100 | null
2116 |  |  | 1006 | 2553 | 1 | 7.1045 | 72.07 | 0 | 0 | 1.5999 | 1 | 1 | ol | TRUE | 100 | null
2117 |  |  | 1006 | 294 | 1 | 1.574 | 19.6528 | 0 | 0 | 1.65 | 1 | 1 | ol | TRUE | 100 | null
2118 |  |  | 1006 | 294 | 1 | 1.4007 | 22.0932 | 0 | 0 | 1.3507 | 1 | 1 | ol | TRUE | 100 | null
2119 |  |  | 1006 | 1214 | 1 | 4.6497 | 43.6377 | 0 | 0 | 2.2501 | 1 | 1 | ol | TRUE | 100 | null
2120 |  |  | 484 | 2274 | 1 | 15.8902 | 35.8891 | 0 | 0 | 99999 | 1 | 1 | ol | TRUE | 100 | null
2121 |  |  | 484 | 2117 | 1 | 6.8292 | 28.4161 | 0 | 0 | 1.3489 | 1 | 1 | ol | TRUE | 100 | null
2122 |  |  | 484 | 2631 | 1 | 13.189 | 49.8418 | 0 | 0 | 1.1495 | 1 | 1 | ol | TRUE | 100 | null
2123 |  |  | 484 | 981 | 1 | 5.9188 | 19.5972 | 0 | 0 | 1.0497 | 1 | 1 | ol | TRUE | 100 | null
2124 |  |  | 484 | 824 | 1 | 9.651 | 32.292 | 0 | 0 | 99999 | 1 | 1 | ol | TRUE | 100 | null
2125 |  |  | 484 | 1185 | 1 | 8.998 | 36.1161 | 0 | 0 | 1.1495 | 1 | 1 | ol | TRUE | 100 | null
2126 |  |  | 484 | 1408 | 1 | 4.3458 | 15.7348 | 0 | 0 | 99999 | 1 | 1 | ol | TRUE | 100 | null
2127 |  |  | 484 | 1314 | 1 | 8.001 | 41.639 | 0 | 0 | 0.99987 | 1 | 1 | ol | TRUE | 100 | null
2128 |  |  | 2661 | 13 | 1 | 1.738 | 10.3431 | 0 | 0 | 1.551 | 1 | 1 | ol | TRUE | 100 | null
2129 |  |  | 2661 | 2044 | 1 | 0.60016 | 3.872 | 0 | 0 | 1.0497 | 1 | 1 | ol | TRUE | 100 | null
2130 |  |  | 2661 | 2044 | 1 | 0.61516 | 3.7902 | 0 | 0 | 1.1495 | 1 | 1 | ol | TRUE | 100 | null
2131 |  |  | 2661 | 487 | 1 | 0.227 | 1.423 | 0 | 0 | 1.299 | 1 | 1 | ol | TRUE | 100 | null
2132 |  |  | 2661 | 1309 | 1 | 0.40704 | 1.5919 | 0 | 0 | 1.299 | 1 | 1 | ol | TRUE | 100 | null
2133 |  |  | 2215 | 612 | 1 | 1.06 | 8.0049 | 0 | 0 | 1.0497 | 1 | 1 | ol | TRUE | 100 | null
2134 |  |  | 2215 | 1703 | 1 | 1.4041 | 10.1161 | 0 | 0 | 1.0497 | 1 | 1 | ol | TRUE | 100 | null
2135 |  |  | 2366 | 66 | 1 | 0.0968 | 0.58612 | 0 | 0 | 99999 | 1 | 1 | ol | TRUE | 100 | null
2136 |  |  | 1506 | 436 | 1 | 0.044044 | 0.23184 | 0 | 0 | 99999 | 1 | 1 | ol | TRUE | 100 | null
2137 |  |  | 2168 | 2199 | 1 | 2.6431 | 14.263 | 0 | 0 | 1.0996 | 1 | 1 | ol | TRUE | 100 | null
2138 |  |  | 2168 | 1030 | 1 | 0.95784 | 5.4639 | 0 | 0 | 1.551 | 1 | 1 | ol | TRUE | 100 | null
2139 |  |  | 395 | 44 | 1 | 1.1132 | 6.2388 | 0 | 0 | 99999 | 1 | 1 | ol | TRUE | 100 | null
2140 |  |  | 2809 | 764 | 1 | 0.076956 | 0.17908 | 0 | 0 | 99999 | 1 | 1 | ol | TRUE | 100 | null
2141 |  |  | 2742 | 1182 | 1 | 1.3499 | 7.5601 | 0 | 0 | 1.3988 | 1 | 1 | ol | TRUE | 100 | null
2142 |  |  | 1811 | 1719 | 1 | 1.225 | 5.9682 | 0 | 0 | 0.99987 | 1 | 1 | ol | TRUE | 100 | null
2143 |  |  | 1811 | 2371 | 1 | 1.7279 | 11.2719 | 0 | 0 | 1.0497 | 1 | 1 | ol | TRUE | 100 | null
2144 |  |  | 1811 | 1513 | 1 | 0.36784 | 2.9229 | 0 | 0 | 1.3489 | 1 | 1 | ol | TRUE | 100 | null
2145 |  |  | 1242 | 481 | 1 | 0.227 | 0.363 | 0 | 0 | 99999 | 1 | 1 | ol | TRUE | 100 | null
2146 |  |  | 51 | 481 | 1 | 0.21296 | 0.33396 | 0 | 0 | 99999 | 1 | 1 | ol | TRUE | 100 | null
2147 |  |  | 922 | 659 | 1 | 2.7152 | 17.1922 | 0 | 0 | 1.551 | 1 | 1 | ol | TRUE | 100 | null
2148 |  |  | 2678 | 285 | 1 | 2.1969 | 16.7851 | 0 | 0 | 99999 | 1 | 1 | ol | TRUE | 100 | null
2149 |  |  | 2678 | 285 | 1 | 0.847 | 3.2428 | 0 | 0 | 1.0996 | 1 | 1 | ol | TRUE | 100 | null
2150 |  |  | 2678 | 1135 | 1 | 3.6111 | 15.2068 | 0 | 0 | 1.0497 | 1 | 1 | ol | TRUE | 100 | null
2151 |  |  | 2685 | 2070 | 1 | 1.0842 | 6.248 | 0 | 0 | 1.6008 | 1 | 1 | ol | TRUE | 100 | null
2152 |  |  | 2175 | 4 | 1 | 0.1452 | 0.46512 | 0 | 0 | 1.0996 | 1 | 1 | ol | TRUE | 100 | null
2153 |  |  | 2175 | 4 | 1 | 0.15488 | 0.68196 | 0 | 0 | 99999 | 1 | 1 | ol | TRUE | 100 | null
2154 |  |  | 2175 | 490 | 1 | 0.983 | 7.5988 | 0 | 0 | 1.4512 | 1 | 1 | ol | TRUE | 100 | null
2155 |  |  | 2175 | 1276 | 1 | 0.18392 | 1.481 | 0 | 0 | 1.3489 | 1 | 1 | ol | TRUE | 100 | null
2156 |  |  | 2175 | 2429 | 1 | 0.57112 | 4.0172 | 0 | 0 | 1.4512 | 1 | 1 | ol | TRUE | 100 | null
2157 |  |  | 2175 | 1683 | 1 | 0.59484 | 3.8091 | 0 | 0 | 1.5011 | 1 | 1 | ol | TRUE | 100 | null
2158 |  |  | 1719 | 1742 | 1 | 1.4568 | 7.4439 | 0 | 0 | 1.3489 | 1 | 1 | ol | TRUE | 100 | null
2159 |  |  | 2076 | 1683 | 1 | 0.30492 | 0.55176 | 0 | 0 | 0.99987 | 1 | 1 | ol | TRUE | 100 | null
2160 |  |  | 1618 | 2429 | 1 | 0.30976 | 0.53724 | 0 | 0 | 99999 | 1 | 1 | ol | TRUE | 100 | null
2161 |  |  | 2398 | 1202 | 1 | 2.3808 | 18.5711 | 0 | 0 | 1.6507 | 1 | 1 | ol | TRUE | 100 | null
2162 |  |  | 1934 | 1067 | 1 | 0.8862 | 4.0409 | 0 | 0 | 1.1495 | 1 | 1 | ol | TRUE | 100 | null
2163 |  |  | 1065 | 118 | 1 | 2.5942 | 15.4299 | 0 | 0 | 1.3988 | 1 | 1 | ol | TRUE | 100 | null
2164 |  |  | 919 | 2779 | 1 | 0.18392 | 0.70712 | 0 | 0 | 99999 | 1 | 1 | ol | TRUE | 100 | null
2165 |  |  | 919 | 2779 | 1 | 0.13988 | 0.73616 | 0 | 0 | 99999 | 1 | 1 | ol | TRUE | 100 | null
2166 |  |  | 2779 | 774 | 1 | 1.4762 | 8.151 | 0 | 0 | 1.2492 | 1 | 1 | ol | TRUE | 100 | null
2167 |  |  | 2779 | 2827 | 1 | 0.862 | 6.1608 | 0 | 0 | 1.1993 | 1 | 1 | ol | TRUE | 100 | null
2168 |  |  | 648 | 2325 | 1 | 0.59204 | 6.6568 | 0 | 0 | 1.4495 | 1 | 1 | ol | TRUE | 100 | null
2169 |  |  | 648 | 2325 | 1 | 0.5776 | 6.7868 | 0 | 0 | 1.5497 | 1 | 1 | ol | TRUE | 100 | null
2170 |  |  | 1270 | 1644 | 1 | 1.0309 | 6.7808 | 0 | 0 | 1.6507 | 1 | 1 | ol | TRUE | 100 | null
2171 |  |  | 1270 | 724 | 1 | 0.61516 | 4.2931 | 0 | 0 | 1.1495 | 1 | 1 | ol | TRUE | 100 | null
2172 |  |  | 1270 | 884 | 1 | 2.2361 | 13.2761 | 0 | 0 | 1.3988 | 1 | 1 | ol | TRUE | 100 | null
2173 |  |  | 805 | 2293 | 1 | 0.74488 | 3.7558 | 0 | 0 | 99999 | 1 | 1 | ol | TRUE | 100 | null
2174 |  |  | 2220 | 2765 | 1 | 0.361 | 6.9023 | 0 | 0 | 99999 | 1 | 1 | ol | TRUE | 100 | null
2175 |  |  | 1658 | 2765 | 1 | 0.361 | 7.0323 | 0 | 0 | 99999 | 1 | 1 | ol | TRUE | 100 | null
2176 |  |  | 2505 | 2765 | 1 | 0.361 | 6.2814 | 0 | 0 | 1.2504 | 1 | 1 | ol | TRUE | 100 | null
2177 |  |  | 1952 | 2765 | 1 | 0.37544 | 6.1514 | 0 | 0 | 1.1501 | 1 | 1 | ol | TRUE | 100 | null
2178 |  |  | 391 | 2765 | 1 | 0.361 | 6.9168 | 0 | 0 | 99999 | 1 | 1 | ol | TRUE | 100 | null
2179 |  |  | 1285 | 2848 | 1 | 0.081796 | 0.36784 | 0 | 0 | 1.1495 | 1 | 1 | ol | TRUE | 100 | null
2180 |  |  | 1285 | 2467 | 1 | 0.18876 | 0.60984 | 0 | 0 | 1.299 | 1 | 1 | ol | TRUE | 100 | null
2181 |  |  | 757 | 1491 | 1 | 5.4348 | 36.135 | 0 | 0 | 1.6507 | 1 | 1 | ol | TRUE | 100 | null
2182 |  |  | 757 | 590 | 1 | 7.0282 | 28.1112 | 0 | 0 | 1.0497 | 1 | 1 | ol | TRUE | 100 | null
2183 |  |  | 757 | 2717 | 1 | 0.30976 | 1.8968 | 0 | 0 | 1.3988 | 1 | 1 | ol | TRUE | 100 | null
2184 |  |  | 757 | 1584 | 1 | 7.1579 | 37.5971 | 0 | 0 | 1.1495 | 1 | 1 | ol | TRUE | 100 | null
2185 |  |  | 757 | 2144 | 1 | 4.5399 | 25.9182 | 0 | 0 | 1.5011 | 1 | 1 | ol | TRUE | 100 | null
2186 |  |  | 757 | 550 | 1 | 0.60016 | 2.0759 | 0 | 0 | 1.0996 | 1 | 1 | ol | TRUE | 100 | null
2187 |  |  | 1603 | 2660 | 1 | 4.6851 | 21.2379 | 0 | 0 | 99999 | 1 | 1 | ol | TRUE | 100 | null
2188 |  |  | 1603 | 48 | 1 | 4.129 | 32.5011 | 0 | 0 | 1.1993 | 1 | 1 | ol | TRUE | 100 | null
2189 |  |  | 1603 | 2299 | 1 | 3.538 | 19.873 | 0 | 0 | 1.1495 | 1 | 1 | ol | TRUE | 100 | null
2190 |  |  | 2267 | 1824 | 1 | 2.1049 | 12.3662 | 0 | 0 | 1.3988 | 1 | 1 | ol | TRUE | 100 | null
2191 |  |  | 2267 | 2316 | 1 | 2.8992 | 16.7561 | 0 | 0 | 1.2492 | 1 | 1 | ol | TRUE | 100 | null
2192 |  |  | 2716 | 1491 | 1 | 1.4331 | 10.45 | 0 | 0 | 1.4512 | 1 | 1 | ol | TRUE | 100 | null
2193 |  |  | 2716 | 1491 | 1 | 1.4041 | 10.677 | 0 | 0 | 1.5011 | 1 | 1 | ol | TRUE | 100 | null
2194 |  |  | 2716 | 1862 | 1 | 1.4418 | 8.213 | 0 | 0 | 1.2492 | 1 | 1 | ol | TRUE | 100 | null
2195 |  |  | 1769 | 1302 | 1 | 1.5101 | 9.6902 | 0 | 0 | 1.2492 | 1 | 1 | ol | TRUE | 100 | null
2196 |  |  | 2626 | 624 | 1 | 0.106 | 0.43996 | 0 | 0 | 99999 | 1 | 1 | ol | TRUE | 100 | null
2197 |  |  | 435 | 624 | 1 | 0.106 | 0.45012 | 0 | 0 | 1.1993 | 1 | 1 | ol | TRUE | 100 | null
2198 |  |  | 890 | 670 | 1 | 0.073084 | 0.13988 | 0 | 0 | 99999 | 1 | 1 | ol | TRUE | 100 | null
2199 |  |  | 1529 | 2549 | 1 | 2.7249 | 21.1019 | 0 | 0 | 99999 | 1 | 1 | ol | TRUE | 100 | null
2200 |  |  | 1529 | 1472 | 1 | 0.469 | 2.9621 | 0 | 0 | 1.3489 | 1 | 1 | ol | TRUE | 100 | null
2201 |  |  | 1080 | 1121 | 1 | 2.4302 | 10.028 | 0 | 0 | 1.1495 | 1 | 1 | ol | TRUE | 100 | null
2202 |  |  | 1080 | 1446 | 1 | 4.7819 | 19.8629 | 0 | 0 | 99999 | 1 | 1 | ol | TRUE | 100 | null
2203 |  |  | 1439 | 1315 | 1 | 1.529 | 9.7332 | 0 | 0 | 1.2492 | 1 | 1 | ol | TRUE | 100 | null
2204 |  |  | 1439 | 1315 | 1 | 1.558 | 9.53 | 0 | 0 | 1.2492 | 1 | 1 | ol | TRUE | 100 | null
2205 |  |  | 2201 | 1678 | 1 | 0.23716 | 1.1519 | 0 | 0 | 99999 | 1 | 1 | ol | TRUE | 100 | null
2206 |  |  | 2201 | 1678 | 1 | 0.23184 | 1.1708 | 0 | 0 | 99999 | 1 | 1 | ol | TRUE | 100 | null
2207 |  |  | 2548 | 1757 | 1 | 1.2778 | 9.5488 | 0 | 0 | 1.3988 | 1 | 1 | ol | TRUE | 100 | null
2208 |  |  | 2548 | 1757 | 1 | 1.2492 | 9.7332 | 0 | 0 | 1.299 | 1 | 1 | ol | TRUE | 100 | null
2209 |  |  | 2105 | 2070 | 1 | 0.17908 | 1.3702 | 0 | 0 | 1.4512 | 1 | 1 | ol | TRUE | 100 | null
2210 |  |  | 2105 | 1749 | 1 | 1.0309 | 6.1899 | 0 | 0 | 1.3489 | 1 | 1 | ol | TRUE | 100 | null
2211 |  |  | 742 | 249 | 1 | 9.0358 | 44.664 | 0 | 0 | 1.1495 | 1 | 1 | ol | TRUE | 100 | null
2212 |  |  | 274 | 2822 | 1 | 0.018876 | 0.19408 | 0 | 0 | 99999 | 1 | 1 | ol | TRUE | 100 | null
2213 |  |  | 1261 | 2822 | 1 | 0.02904 | 0.21296 | 0 | 0 | 0.99987 | 1 | 1 | ol | TRUE | 100 | null
2214 |  |  | 2110 | 674 | 1 | 0.02904 | 0.242 | 0 | 0 | 1.3489 | 1 | 1 | ol | TRUE | 100 | null
2215 |  |  | 1742 | 813 | 1 | 0.61516 | 3.403 | 0 | 0 | 1.2492 | 1 | 1 | ol | TRUE | 100 | null
2216 |  |  | 1742 | 2343 | 1 | 0.2662 | 1.529 | 0 | 0 | 1.6008 | 1 | 1 | ol | TRUE | 100 | null
2217 |  |  | 1742 | 2343 | 1 | 0.2662 | 1.6359 | 0 | 0 | 1.551 | 1 | 1 | ol | TRUE | 100 | null
2218 |  |  | 1742 | 2343 | 1 | 0.5082 | 2.3092 | 0 | 0 | 1.299 | 1 | 1 | ol | TRUE | 100 | null
2219 |  |  | 1742 | 517 | 1 | 1.5919 | 7.2789 | 0 | 0 | 0.99987 | 1 | 1 | ol | TRUE | 100 | null
2220 |  |  | 221 | 207 | 1 | 0.17424 | 2.1049 | 0 | 0 | 1.6008 | 1 | 1 | ol | TRUE | 100 | null
2221 |  |  | 1100 | 207 | 1 | 0.18392 | 1.7758 | 0 | 0 | 99999 | 1 | 1 | ol | TRUE | 100 | null
2222 |  |  | 1967 | 753 | 1 | 0.57112 | 3.3928 | 0 | 0 | 99999 | 1 | 1 | ol | TRUE | 100 | null
2223 |  |  | 1967 | 753 | 1 | 0.59484 | 3.3202 | 0 | 0 | 1.3988 | 1 | 1 | ol | TRUE | 100 | null
2224 |  |  | 1967 | 1815 | 1 | 1.4568 | 10.5028 | 0 | 0 | 99999 | 1 | 1 | ol | TRUE | 100 | null
2225 |  |  | 1967 | 1815 | 1 | 1.65 | 9.3122 | 0 | 0 | 99999 | 1 | 1 | ol | TRUE | 100 | null
2226 |  |  | 1967 | 1815 | 1 | 1.65 | 9.3799 | 0 | 0 | 1.5011 | 1 | 1 | ol | TRUE | 100 | null
2227 |  |  | 2423 | 2863 | 1 | 1.316 | 10.314 | 0 | 0 | 99999 | 1 | 1 | ol | TRUE | 100 | null
2228 |  |  | 926 | 454 | 1 | 1.4278 | 9.467 | 0 | 0 | 99999 | 1 | 1 | ol | TRUE | 100 | null
2229 |  |  | 1575 | 1749 | 1 | 0.52804 | 4.022 | 0 | 0 | 1.2492 | 1 | 1 | ol | TRUE | 100 | null
2230 |  |  | 920 | 1815 | 1 | 0.53724 | 3.9741 | 0 | 0 | 1.4512 | 1 | 1 | ol | TRUE | 100 | null
2231 |  |  | 1678 | 679 | 1 | 1.195 | 7.3912 | 0 | 0 | 1.6507 | 1 | 1 | ol | TRUE | 100 | null
2232 |  |  | 1678 | 2502 | 1 | 1.0261 | 7.7488 | 0 | 0 | 99999 | 1 | 1 | ol | TRUE | 100 | null
2233 |  |  | 1678 | 790 | 1 | 0.17908 | 1.3552 | 0 | 0 | 1.3988 | 1 | 1 | ol | TRUE | 100 | null
2234 |  |  | 1678 | 2194 | 1 | 0.78408 | 5.9919 | 0 | 0 | 99999 | 1 | 1 | ol | TRUE | 100 | null
2235 |  |  | 1678 | 2194 | 1 | 0.92396 | 5.6241 | 0 | 0 | 99999 | 1 | 1 | ol | TRUE | 100 | null
2236 |  |  | 1678 | 2194 | 1 | 0.92396 | 5.1928 | 0 | 0 | 1.4512 | 1 | 1 | ol | TRUE | 100 | null
2237 |  |  | 1678 | 1169 | 1 | 0.43076 | 2.5458 | 0 | 0 | 1.0996 | 1 | 1 | ol | TRUE | 100 | null
2238 |  |  | 1678 | 1707 | 1 | 0.42108 | 2.5942 | 0 | 0 | 99999 | 1 | 1 | ol | TRUE | 100 | null
2239 |  |  | 1678 | 1766 | 1 | 0.73616 | 5.6918 | 0 | 0 | 1.3988 | 1 | 1 | ol | TRUE | 100 | null
2240 |  |  | 2799 | 2027 | 1 | 0.06776 | 0.28604 | 0 | 0 | 1.2492 | 1 | 1 | ol | TRUE | 100 | null
2241 |  |  | 420 | 347 | 1 | 1.709 | 13.93 | 0 | 0 | 99999 | 1 | 1 | ol | TRUE | 100 | null
2242 |  |  | 858 | 2559 | 1 | 2.2259 | 17.6999 | 0 | 0 | 1.4512 | 1 | 1 | ol | TRUE | 100 | null
2243 |  |  | 858 | 2582 | 1 | 1.4859 | 9.273 | 0 | 0 | 1.551 | 1 | 1 | ol | TRUE | 100 | null
2244 |  |  | 858 | 346 | 1 | 0.2812 | 2.1591 | 0 | 0 | 1.3489 | 1 | 1 | ol | TRUE | 100 | null
2245 |  |  | 858 | 2127 | 1 | 0.79376 | 5.6192 | 0 | 0 | 1.551 | 1 | 1 | ol | TRUE | 100 | null
2246 |  |  | 1528 | 2123 | 1 | 0.27588 | 1.588 | 0 | 0 | 1.3988 | 1 | 1 | ol | TRUE | 100 | null
2247 |  |  | 2389 | 2155 | 1 | 9.8828 | 30.8158 | 0 | 0 | 99999 | 1 | 1 | ol | TRUE | 100 | null
2248 |  |  | 2029 | 970 | 1 | 6.8922 | 22.9948 | 0 | 0 | 99999 | 1 | 1 | ol | TRUE | 100 | null
2249 |  |  | 2687 | 82 | 1 | 0.75988 | 4.2829 | 0 | 0 | 1.4512 | 1 | 1 | ol | TRUE | 100 | null
2250 |  |  | 2687 | 783 | 1 | 5.8951 | 36.4162 | 0 | 0 | 99999 | 1 | 1 | ol | TRUE | 100 | null
2251 |  |  | 516 | 232 | 1 | 0.17908 | 0.73084 | 0 | 0 | 99999 | 1 | 1 | ol | TRUE | 100 | null
2252 |  |  | 2596 | 1915 | 1 | 0.106 | 0.257 | 0 | 0 | 99999 | 1 | 1 | ol | TRUE | 100 | null
2253 |  |  | 1224 | 436 | 1 | 1.3789 | 6.6308 | 0 | 0 | 99999 | 1 | 1 | ol | TRUE | 100 | null
2254 |  |  | 296 | 2248 | 1 | 1.675 | 24.4325 | 0 | 0 | 1.9493 | 1 | 1 | ol | TRUE | 100 | null
2255 |  |  | 296 | 2248 | 1 | 1.9205 | 21.1113 | 0 | 0 | 2.1499 | 1 | 1 | ol | TRUE | 100 | null
2256 |  |  | 296 | 1996 | 1 | 0.90972 | 11.8552 | 0 | 0 | 1.4996 | 1 | 1 | ol | TRUE | 100 | null
2257 |  |  | 296 | 1996 | 1 | 0.92416 | 11.6098 | 0 | 0 | 1.9493 | 1 | 1 | ol | TRUE | 100 | null
2258 |  |  | 1739 | 1672 | 1 | 1.8194 | 18.3677 | 0 | 0 | 2.0997 | 1 | 1 | ol | TRUE | 100 | null
2259 |  |  | 1739 | 2553 | 1 | 4.8663 | 71.3336 | 0 | 0 | 2.6497 | 1 | 1 | ol | TRUE | 100 | null
2260 |  |  | 1739 | 2263 | 1 | 2.0216 | 30.9016 | 0 | 0 | 99999 | 1 | 1 | ol | TRUE | 100 | null
2261 |  |  | 1739 | 2263 | 1 | 1.9783 | 31.5081 | 0 | 0 | 99999 | 1 | 1 | ol | TRUE | 100 | null
2262 |  |  | 1739 | 2216 | 1 | 3.0613 | 29.7897 | 0 | 0 | 1.8506 | 1 | 1 | ol | TRUE | 100 | null
2263 |  |  | 1711 | 120 | 1 | 0.90024 | 5.0578 | 0 | 0 | 1.6008 | 1 | 1 | ol | TRUE | 100 | null
2264 |  |  | 1711 | 2344 | 1 | 2.0618 | 10.5372 | 0 | 0 | 1.1495 | 1 | 1 | ol | TRUE | 100 | null
2265 |  |  | 1711 | 2344 | 1 | 1.287 | 9.9409 | 0 | 0 | 1.299 | 1 | 1 | ol | TRUE | 100 | null
2266 |  |  | 1711 | 1302 | 1 | 2.933 | 24.1608 | 0 | 0 | 1.1993 | 1 | 1 | ol | TRUE | 100 | null
2267 |  |  | 2248 | 1304 | 1 | 1.574 | 17.2125 | 0 | 0 | 1.3507 | 1 | 1 | ol | TRUE | 100 | null
2268 |  |  | 481 | 1216 | 1 | 6.3022 | 23.822 | 0 | 0 | 1.1495 | 1 | 1 | ol | TRUE | 100 | null
2269 |  |  | 481 | 1471 | 1 | 1.1422 | 5.9968 | 0 | 0 | 1.1495 | 1 | 1 | ol | TRUE | 100 | null
2270 |  |  | 481 | 1471 | 1 | 1.3068 | 7.3418 | 0 | 0 | 1.0996 | 1 | 1 | ol | TRUE | 100 | null
2271 |  |  | 1409 | 1039 | 1 | 4.1154 | 47.4065 | 0 | 0 | 2.3003 | 1 | 1 | ol | TRUE | 100 | null
2272 |  |  | 1409 | 1039 | 1 | 7.6388 | 57.3124 | 0 | 0 | 1.5497 | 1 | 1 | ol | TRUE | 100 | null
2273 |  |  | 421 | 1039 | 1 | 3.6678 | 53.7312 | 0 | 0 | 2.3504 | 1 | 1 | ol | TRUE | 100 | null
2274 |  |  | 1152 | 834 | 1 | 0.076956 | 0.33396 | 0 | 0 | 99999 | 1 | 1 | ol | TRUE | 100 | null
2275 |  |  | 1152 | 834 | 1 | 0.11084 | 0.47384 | 0 | 0 | 99999 | 1 | 1 | ol | TRUE | 100 | null
2276 |  |  | 1152 | 834 | 1 | 0.11616 | 0.39688 | 0 | 0 | 99999 | 1 | 1 | ol | TRUE | 100 | null
2277 |  |  | 1152 | 244 | 1 | 0.081796 | 0.363 | 0 | 0 | 99999 | 1 | 1 | ol | TRUE | 100 | null
2278 |  |  | 1152 | 1511 | 1 | 1.7811 | 8.499 | 0 | 0 | 99999 | 1 | 1 | ol | TRUE | 100 | null
2279 |  |  | 1152 | 591 | 1 | 1.2579 | 9.999 | 0 | 0 | 99999 | 1 | 1 | ol | TRUE | 100 | null
2280 |  |  | 2306 | 1715 | 1 | 0.08712 | 0.30976 | 0 | 0 | 99999 | 1 | 1 | ol | TRUE | 100 | null
2281 |  |  | 2306 | 2171 | 1 | 0.076956 | 0.37316 | 0 | 0 | 0.99987 | 1 | 1 | ol | TRUE | 100 | null
2282 |  |  | 2306 | 1824 | 1 | 1.7279 | 9.588 | 0 | 0 | 1.2492 | 1 | 1 | ol | TRUE | 100 | null
2283 |  |  | 2306 | 2316 | 1 | 2.9142 | 15.5122 | 0 | 0 | 1.3988 | 1 | 1 | ol | TRUE | 100 | null
2284 |  |  | 1500 | 885 | 1 | 0.862 | 5.6338 | 0 | 0 | 1.3988 | 1 | 1 | ol | TRUE | 100 | null
2285 |  |  | 1500 | 2176 | 1 | 1.346 | 9.1142 | 0 | 0 | 1.3489 | 1 | 1 | ol | TRUE | 100 | null
2286 |  |  | 783 | 1889 | 1 | 0.16892 | 1.36 | 0 | 0 | 99999 | 1 | 1 | ol | TRUE | 100 | null
2287 |  |  | 26 | 588 | 1 | 1.5149 | 11.829 | 0 | 0 | 1.6008 | 1 | 1 | ol | TRUE | 100 | null
2288 |  |  | 26 | 588 | 1 | 1.7811 | 10.0382 | 0 | 0 | 1.551 | 1 | 1 | ol | TRUE | 100 | null
2289 |  |  | 674 | 1020 | 1 | 0.044044 | 0.74488 | 0 | 0 | 99999 | 1 | 1 | ol | TRUE | 100 | null
2290 |  |  | 674 | 1107 | 1 | 1.2148 | 5.3772 | 0 | 0 | 99999 | 1 | 1 | ol | TRUE | 100 | null
2291 |  |  | 674 | 2113 | 1 | 1.4912 | 8.6931 | 0 | 0 | 1.0996 | 1 | 1 | ol | TRUE | 100 | null
2292 |  |  | 674 | 2077 | 1 | 2.585 | 14.7228 | 0 | 0 | 1.1495 | 1 | 1 | ol | TRUE | 100 | null
2293 |  |  | 674 | 2361 | 1 | 0.047916 | 0.60984 | 0 | 0 | 1.3489 | 1 | 1 | ol | TRUE | 100 | null
2294 |  |  | 2822 | 327 | 1 | 1.0498 | 8.6641 | 0 | 0 | 1.0996 | 1 | 1 | ol | TRUE | 100 | null
2295 |  |  | 764 | 1897 | 1 | 0.05324 | 0.18392 | 0 | 0 | 99999 | 1 | 1 | ol | TRUE | 100 | null
2296 |  |  | 447 | 459 | 1 | 1.0261 | 2.391 | 0 | 0 | 99999 | 1 | 1 | ol | TRUE | 100 | null
2297 |  |  | 447 | 2397 | 1 | 9.1481 | 37.4369 | 0 | 0 | 1.2492 | 1 | 1 | ol | TRUE | 100 | null
2298 |  |  | 2436 | 1655 | 1 | 4.6319 | 19.118 | 0 | 0 | 1.1993 | 1 | 1 | ol | TRUE | 100 | null
2299 |  |  | 2436 | 2155 | 1 | 11.2482 | 30.719 | 0 | 0 | 1.0497 | 1 | 1 | ol | TRUE | 100 | null
2300 |  |  | 2141 | 1032 | 1 | 0.257 | 2.0962 | 0 | 0 | 1.6008 | 1 | 1 | ol | TRUE | 100 | null
2301 |  |  | 620 | 185 | 1 | 1.2492 | 3.0148 | 0 | 0 | 99999 | 1 | 1 | ol | TRUE | 100 | null
2302 |  |  | 1991 | 401 | 1 | 0.15004 | 1.0701 | 0 | 0 | 1.0996 | 1 | 1 | ol | TRUE | 100 | null
2303 |  |  | 247 | 2155 | 1 | 5.2611 | 29.5918 | 0 | 0 | 1.1495 | 1 | 1 | ol | TRUE | 100 | null
2304 |  |  | 247 | 1817 | 1 | 5.6052 | 29.5719 | 0 | 0 | 1.0996 | 1 | 1 | ol | TRUE | 100 | null
2305 |  |  | 2355 | 952 | 1 | 1.0159 | 7.8752 | 0 | 0 | 1.0497 | 1 | 1 | ol | TRUE | 100 | null
2306 |  |  | 147 | 488 | 1 | 0.45012 | 2.6431 | 0 | 0 | 99999 | 1 | 1 | ol | TRUE | 100 | null
2307 |  |  | 147 | 1608 | 1 | 4.642 | 17.9269 | 0 | 0 | 1.0996 | 1 | 1 | ol | TRUE | 100 | null
2308 |  |  | 147 | 234 | 1 | 1.254 | 8.3301 | 0 | 0 | 1.4512 | 1 | 1 | ol | TRUE | 100 | null
2309 |  |  | 147 | 2770 | 1 | 0.79376 | 6.6071 | 0 | 0 | 1.299 | 1 | 1 | ol | TRUE | 100 | null
2310 |  |  | 847 | 655 | 1 | 1.558 | 7.124 | 0 | 0 | 1.1993 | 1 | 1 | ol | TRUE | 100 | null
2311 |  |  | 847 | 697 | 1 | 1.9408 | 10.7588 | 0 | 0 | 1.1993 | 1 | 1 | ol | TRUE | 100 | null
2312 |  |  | 847 | 2176 | 1 | 0.60984 | 4.9421 | 0 | 0 | 1.551 | 1 | 1 | ol | TRUE | 100 | null
2313 |  |  | 1282 | 2432 | 1 | 4.4378 | 19.3261 | 0 | 0 | 99999 | 1 | 1 | ol | TRUE | 100 | null
2314 |  |  | 1282 | 1203 | 1 | 0.65292 | 2.9432 | 0 | 0 | 99999 | 1 | 1 | ol | TRUE | 100 | null
2315 |  |  | 555 | 2618 | 1 | 2.2526 | 27.8836 | 0 | 0 | 2.4006 | 1 | 1 | ol | TRUE | 100 | null
2316 |  |  | 555 | 2330 | 1 | 2.1949 | 28.4179 | 0 | 0 | 2.2501 | 1 | 1 | ol | TRUE | 100 | null
2317 |  |  | 555 | 2400 | 1 | 1.3574 | 20.6925 | 0 | 0 | 2.5495 | 1 | 1 | ol | TRUE | 100 | null
2318 |  |  | 555 | 2131 | 1 | 1.3285 | 21.0968 | 0 | 0 | 2.2 | 1 | 1 | ol | TRUE | 100 | null
2319 |  |  | 555 | 294 | 1 | 1.9783 | 29.0533 | 0 | 0 | 1.7001 | 1 | 1 | ol | TRUE | 100 | null
2320 |  |  | 555 | 294 | 1 | 1.935 | 29.6164 | 0 | 0 | 1.3993 | 1 | 1 | ol | TRUE | 100 | null
2321 |  |  | 1202 | 1394 | 1 | 1.5198 | 20.4011 | 0 | 0 | 1.5011 | 1 | 1 | ol | TRUE | 100 | null
2322 |  |  | 1202 | 1847 | 1 | 0.31508 | 2.391 | 0 | 0 | 99999 | 1 | 1 | ol | TRUE | 100 | null
2323 |  |  | 1202 | 2144 | 1 | 1.9171 | 11.7418 | 0 | 0 | 1.551 | 1 | 1 | ol | TRUE | 100 | null
2324 |  |  | 262 | 523 | 1 | 0.18772 | 2.166 | 0 | 0 | 99999 | 1 | 1 | ol | TRUE | 100 | null
2325 |  |  | 939 | 253 | 1 | 0.18772 | 2.1227 | 0 | 0 | 2.8503 | 1 | 1 | ol | TRUE | 100 | null
2326 |  |  | 1492 | 523 | 1 | 0.15884 | 2.4837 | 0 | 0 | 2.8503 | 1 | 1 | ol | TRUE | 100 | null
2327 |  |  | 642 | 253 | 1 | 0.17328 | 2.397 | 0 | 0 | 99999 | 1 | 1 | ol | TRUE | 100 | null
2328 |  |  | 1206 | 523 | 1 | 0.17328 | 2.4259 | 0 | 0 | 2.9004 | 1 | 1 | ol | TRUE | 100 | null
2329 |  |  | 1171 | 253 | 1 | 0.17328 | 2.4837 | 0 | 0 | 2.9004 | 1 | 1 | ol | TRUE | 100 | null
2330 |  |  | 225 | 207 | 1 | 0.45012 | 2.7438 | 0 | 0 | 99999 | 1 | 1 | ol | TRUE | 100 | null
2331 |  |  | 896 | 2194 | 1 | 0.5082 | 2.449 | 0 | 0 | 99999 | 1 | 1 | ol | TRUE | 100 | null
2332 |  |  | 1750 | 1914 | 1 | 0.54692 | 3.1649 | 0 | 0 | 99999 | 1 | 1 | ol | TRUE | 100 | null
2333 |  |  | 1594 | 1682 | 1 | 0.17908 | 1.4128 | 0 | 0 | 99999 | 1 | 1 | ol | TRUE | 100 | null
2334 |  |  | 214 | 1752 | 1 | 2.5018 | 18.0919 | 0 | 0 | 1.2492 | 1 | 1 | ol | TRUE | 100 | null
2335 |  |  | 1190 | 291 | 1 | 0.605 | 3.2278 | 0 | 0 | 1.1993 | 1 | 1 | ol | TRUE | 100 | null
2336 |  |  | 723 | 759 | 1 | 0.62 | 3.1992 | 0 | 0 | 99999 | 1 | 1 | ol | TRUE | 100 | null
2337 |  |  | 54 | 927 | 1 | 1.0938 | 6.6792 | 0 | 0 | 1.1993 | 1 | 1 | ol | TRUE | 100 | null
2338 |  |  | 785 | 1097 | 1 | 3.0757 | 38.6559 | 0 | 0 | 2.4507 | 1 | 1 | ol | TRUE | 100 | null
2339 |  |  | 785 | 1039 | 1 | 2.2238 | 27.7104 | 0 | 0 | 2.0496 | 1 | 1 | ol | TRUE | 100 | null
2340 |  |  | 1412 | 179 | 1 | 3.3251 | 21.3589 | 0 | 0 | 99999 | 1 | 1 | ol | TRUE | 100 | null
2341 |  |  | 1412 | 1008 | 1 | 2.178 | 22.869 | 0 | 0 | 1.1993 | 1 | 1 | ol | TRUE | 100 | null
2342 |  |  | 1412 | 2265 | 1 | 0.66792 | 4.0511 | 0 | 0 | 99999 | 1 | 1 | ol | TRUE | 100 | null
2343 |  |  | 951 | 483 | 1 | 0.2028 | 0.92008 | 0 | 0 | 99999 | 1 | 1 | ol | TRUE | 100 | null
2344 |  |  | 951 | 483 | 1 | 0.20812 | 0.90024 | 0 | 0 | 99999 | 1 | 1 | ol | TRUE | 100 | null
2345 |  |  | 1878 | 1464 | 1 | 1.6122 | 7.3079 | 0 | 0 | 1.551 | 1 | 1 | ol | TRUE | 100 | null
2346 |  |  | 1038 | 2039 | 1 | 1.0159 | 7.894 | 0 | 0 | 1.3988 | 1 | 1 | ol | TRUE | 100 | null
2347 |  |  | 1188 | 1728 | 1 | 0.6442 | 5.2369 | 0 | 0 | 1.551 | 1 | 1 | ol | TRUE | 100 | null
2348 |  |  | 1188 | 2063 | 1 | 0.96316 | 3.9591 | 0 | 0 | 0.99987 | 1 | 1 | ol | TRUE | 100 | null
2349 |  |  | 1188 | 2063 | 1 | 0.81796 | 4.2742 | 0 | 0 | 99999 | 1 | 1 | ol | TRUE | 100 | null
2350 |  |  | 414 | 269 | 1 | 0.85716 | 6.912 | 0 | 0 | 99999 | 1 | 1 | ol | TRUE | 100 | null
2351 |  |  | 179 | 186 | 1 | 1.4999 | 8.925 | 0 | 0 | 1.299 | 1 | 1 | ol | TRUE | 100 | null
2352 |  |  | 1087 | 490 | 1 | 1.65 | 8.804 | 0 | 0 | 1.1495 | 1 | 1 | ol | TRUE | 100 | null
2353 |  |  | 1523 | 698 | 1 | 0.27588 | 1.786 | 0 | 0 | 99999 | 1 | 1 | ol | TRUE | 100 | null
2354 |  |  | 2488 | 1815 | 1 | 0.5232 | 2.2651 | 0 | 0 | 99999 | 1 | 1 | ol | TRUE | 100 | null
2355 |  |  | 1651 | 1815 | 1 | 0.5082 | 2.3092 | 0 | 0 | 99999 | 1 | 1 | ol | TRUE | 100 | null
2356 |  |  | 1151 | 186 | 1 | 0.95784 | 7.4972 | 0 | 0 | 1.551 | 1 | 1 | ol | TRUE | 100 | null
2357 |  |  | 1151 | 2265 | 1 | 0.711 | 7.3331 | 0 | 0 | 99999 | 1 | 1 | ol | TRUE | 100 | null
2358 |  |  | 1796 | 1566 | 1 | 0.34412 | 1.921 | 0 | 0 | 1.0996 | 1 | 1 | ol | TRUE | 100 | null
2359 |  |  | 1796 | 2342 | 1 | 0.24684 | 1.3262 | 0 | 0 | 99999 | 1 | 1 | ol | TRUE | 100 | null
2360 |  |  | 1796 | 991 | 1 | 0.25216 | 1.481 | 0 | 0 | 1.299 | 1 | 1 | ol | TRUE | 100 | null
2361 |  |  | 1796 | 1082 | 1 | 0.90992 | 5.731 | 0 | 0 | 99999 | 1 | 1 | ol | TRUE | 100 | null
2362 |  |  | 1796 | 499 | 1 | 1.195 | 5.1009 | 0 | 0 | 99999 | 1 | 1 | ol | TRUE | 100 | null
2363 |  |  | 170 | 1633 | 1 | 0.2178 | 1.6988 | 0 | 0 | 1.3489 | 1 | 1 | ol | TRUE | 100 | null
2364 |  |  | 1221 | 2848 | 1 | 0.17908 | 0.31896 | 0 | 0 | 99999 | 1 | 1 | ol | TRUE | 100 | null
2365 |  |  | 660 | 1192 | 1 | 0.19408 | 0.3388 | 0 | 0 | 99999 | 1 | 1 | ol | TRUE | 100 | null
2366 |  |  | 660 | 1915 | 1 | 0.06776 | 0.257 | 0 | 0 | 99999 | 1 | 1 | ol | TRUE | 100 | null
2367 |  |  | 660 | 524 | 1 | 0.13988 | 0.6292 | 0 | 0 | 1.299 | 1 | 1 | ol | TRUE | 100 | null
2368 |  |  | 660 | 1923 | 1 | 0.03388 | 0.13988 | 0 | 0 | 99999 | 1 | 1 | ol | TRUE | 100 | null
2369 |  |  | 660 | 2061 | 1 | 0.24684 | 1.0411 | 0 | 0 | 0.99987 | 1 | 1 | ol | TRUE | 100 | null
2370 |  |  | 660 | 2510 | 1 | 0.17908 | 0.75988 | 0 | 0 | 1.3988 | 1 | 1 | ol | TRUE | 100 | null
2371 |  |  | 1564 | 135 | 1 | 0.31768 | 3.9999 | 0 | 0 | 2.2 | 1 | 1 | ol | TRUE | 100 | null
2372 |  |  | 1564 | 135 | 1 | 0.361 | 3.9132 | 0 | 0 | 2.3504 | 1 | 1 | ol | TRUE | 100 | null
2373 |  |  | 2364 | 941 | 1 | 0.13116 | 1.0072 | 0 | 0 | 1.5011 | 1 | 1 | ol | TRUE | 100 | null
2374 |  |  | 2364 | 941 | 1 | 0.121 | 1.118 | 0 | 0 | 1.3988 | 1 | 1 | ol | TRUE | 100 | null
2375 |  |  | 991 | 731 | 1 | 0.4598 | 1.602 | 0 | 0 | 99999 | 1 | 1 | ol | TRUE | 100 | null
2376 |  |  | 991 | 2689 | 1 | 0.45012 | 1.6262 | 0 | 0 | 99999 | 1 | 1 | ol | TRUE | 100 | null
2377 |  |  | 2499 | 2692 | 1 | 0.16504 | 1.0701 | 0 | 0 | 1.551 | 1 | 1 | ol | TRUE | 100 | null
2378 |  |  | 815 | 2855 | 1 | 0.15488 | 1.1229 | 0 | 0 | 99999 | 1 | 1 | ol | TRUE | 100 | null
2379 |  |  | 1286 | 2632 | 1 | 0.018876 | 0.13116 | 0 | 0 | 1.3489 | 1 | 1 | ol | TRUE | 100 | null
2380 |  |  | 181 | 2326 | 1 | 1.083 | 14.5844 | 0 | 0 | 2.4507 | 1 | 1 | ol | TRUE | 100 | null
2381 |  |  | 181 | 1244 | 1 | 1.7039 | 21.0102 | 0 | 0 | 2.3504 | 1 | 1 | ol | TRUE | 100 | null
2382 |  |  | 679 | 2800 | 1 | 0.8228 | 4.7432 | 0 | 0 | 1.3489 | 1 | 1 | ol | TRUE | 100 | null
2383 |  |  | 679 | 2800 | 1 | 0.73616 | 5.3772 | 0 | 0 | 99999 | 1 | 1 | ol | TRUE | 100 | null
2384 |  |  | 679 | 643 | 1 | 0.081796 | 0.67808 | 0 | 0 | 99999 | 1 | 1 | ol | TRUE | 100 | null
2385 |  |  | 679 | 207 | 1 | 1.254 | 8.349 | 0 | 0 | 1.6008 | 1 | 1 | ol | TRUE | 100 | null
2386 |  |  | 679 | 1099 | 1 | 0.081796 | 0.56096 | 0 | 0 | 1.1495 | 1 | 1 | ol | TRUE | 100 | null
2387 |  |  | 679 | 1464 | 1 | 1.4859 | 6.4808 | 0 | 0 | 1.3988 | 1 | 1 | ol | TRUE | 100 | null
2388 |  |  | 813 | 1513 | 1 | 1.254 | 6.5442 | 0 | 0 | 1.3489 | 1 | 1 | ol | TRUE | 100 | null
2389 |  |  | 2819 | 2811 | 1 | 0.2812 | 2.435 | 0 | 0 | 1.4512 | 1 | 1 | ol | TRUE | 100 | null
2390 |  |  | 2153 | 1718 | 1 | 0.6868 | 2.8798 | 0 | 0 | 0.99987 | 1 | 1 | ol | TRUE | 100 | null
2391 |  |  | 202 | 472 | 1 | 2.9602 | 38.4682 | 0 | 0 | 2.2 | 1 | 1 | ol | TRUE | 100 | null
2392 |  |  | 202 | 840 | 1 | 4.2598 | 53.7312 | 0 | 0 | 2.3003 | 1 | 1 | ol | TRUE | 100 | null
2393 |  |  | 202 | 1414 | 1 | 4.8374 | 52.6771 | 0 | 0 | 2.2501 | 1 | 1 | ol | TRUE | 100 | null
2394 |  |  | 202 | 511 | 1 | 0.31768 | 3.6244 | 0 | 0 | 1.9007 | 1 | 1 | ol | TRUE | 100 | null
2395 |  |  | 202 | 662 | 1 | 0.85196 | 9.4004 | 0 | 0 | 2.4993 | 1 | 1 | ol | TRUE | 100 | null
2396 |  |  | 1111 | 685 | 1 | 4.1329 | 20.3178 | 0 | 0 | 0.99987 | 1 | 1 | ol | TRUE | 100 | null
2397 |  |  | 1111 | 870 | 1 | 0.65292 | 2.5168 | 0 | 0 | 1.0497 | 1 | 1 | ol | TRUE | 100 | null
2398 |  |  | 1127 | 2465 | 1 | 1.1858 | 6.732 | 0 | 0 | 1.3489 | 1 | 1 | ol | TRUE | 100 | null
2399 |  |  | 1127 | 774 | 1 | 0.711 | 4.0748 | 0 | 0 | 1.4512 | 1 | 1 | ol | TRUE | 100 | null
2400 |  |  | 1672 | 2216 | 1 | 1.213 | 12.0718 | 0 | 0 | 2.0496 | 1 | 1 | ol | TRUE | 100 | null
2401 |  |  | 2199 | 654 | 1 | 1.254 | 8.6099 | 0 | 0 | 1.3489 | 1 | 1 | ol | TRUE | 100 | null
2402 |  |  | 2199 | 2432 | 1 | 4.6711 | 28.8851 | 0 | 0 | 1.0996 | 1 | 1 | ol | TRUE | 100 | null
2403 |  |  | 2293 | 2324 | 1 | 0.69212 | 3.8672 | 0 | 0 | 0.99987 | 1 | 1 | ol | TRUE | 100 | null
2404 |  |  | 2293 | 2077 | 1 | 0.953 | 7.216 | 0 | 0 | 1.5011 | 1 | 1 | ol | TRUE | 100 | null
2405 |  |  | 319 | 588 | 1 | 5.0288 | 31.005 | 0 | 0 | 1.299 | 1 | 1 | ol | TRUE | 100 | null
2406 |  |  | 1476 | 1032 | 1 | 0.348 | 2.5802 | 0 | 0 | 1.1495 | 1 | 1 | ol | TRUE | 100 | null
2407 |  |  | 1854 | 2138 | 1 | 0.75088 | 8.1586 | 0 | 0 | 2.1499 | 1 | 1 | ol | TRUE | 100 | null
2408 |  |  | 2675 | 2185 | 1 | 1.166 | 9.4278 | 0 | 0 | 1.299 | 1 | 1 | ol | TRUE | 100 | null
2409 |  |  | 2675 | 2185 | 1 | 1.239 | 9.2691 | 0 | 0 | 1.0996 | 1 | 1 | ol | TRUE | 100 | null
2410 |  |  | 2675 | 880 | 1 | 3.175 | 11.0739 | 0 | 0 | 0.99987 | 1 | 1 | ol | TRUE | 100 | null
2411 |  |  | 1257 | 1989 | 1 | 1.3068 | 7.2121 | 0 | 0 | 1.0497 | 1 | 1 | ol | TRUE | 100 | null
2412 |  |  | 1257 | 1761 | 1 | 1.738 | 6.5921 | 0 | 0 | 1.0497 | 1 | 1 | ol | TRUE | 100 | null
2413 |  |  | 2262 | 774 | 1 | 1.0701 | 5.7499 | 0 | 0 | 99999 | 1 | 1 | ol | TRUE | 100 | null
2414 |  |  | 2262 | 2523 | 1 | 0.32912 | 1.7279 | 0 | 0 | 1.0497 | 1 | 1 | ol | TRUE | 100 | null
2415 |  |  | 2310 | 501 | 1 | 0.10212 | 0.469 | 0 | 0 | 1.0497 | 1 | 1 | ol | TRUE | 100 | null
2416 |  |  | 2769 | 1051 | 1 | 0.047916 | 0.26088 | 0 | 0 | 99999 | 1 | 1 | ol | TRUE | 100 | null
2417 |  |  | 573 | 1969 | 1 | 3.1218 | 12.7292 | 0 | 0 | 1.0996 | 1 | 1 | ol | TRUE | 100 | null
2418 |  |  | 1433 | 1853 | 1 | 0.30492 | 0.92008 | 0 | 0 | 99999 | 1 | 1 | ol | TRUE | 100 | null
2419 |  |  | 544 | 1110 | 1 | 0.136 | 0.3238 | 0 | 0 | 99999 | 1 | 1 | ol | TRUE | 100 | null
2420 |  |  | 2379 | 1203 | 1 | 0.106 | 0.30976 | 0 | 0 | 99999 | 1 | 1 | ol | TRUE | 100 | null
2421 |  |  | 2852 | 2070 | 1 | 0.06776 | 0.5082 | 0 | 0 | 99999 | 1 | 1 | ol | TRUE | 100 | null
2422 |  |  | 2584 | 2698 | 1 | 1.558 | 10.0328 | 0 | 0 | 1.3988 | 1 | 1 | ol | TRUE | 100 | null
2423 |  |  | 2584 | 2612 | 1 | 0.24684 | 1.5251 | 0 | 0 | 1.5011 | 1 | 1 | ol | TRUE | 100 | null
2424 |  |  | 2584 | 2612 | 1 | 0.19796 | 1.602 | 0 | 0 | 1.3489 | 1 | 1 | ol | TRUE | 100 | null
2425 |  |  | 1732 | 2048 | 1 | 1.1079 | 8.4598 | 0 | 0 | 1.551 | 1 | 1 | ol | TRUE | 100 | null
2426 |  |  | 1732 | 377 | 1 | 1.3702 | 9.1718 | 0 | 0 | 1.3988 | 1 | 1 | ol | TRUE | 100 | null
2427 |  |  | 1732 | 2245 | 1 | 3.0439 | 17.6762 | 0 | 0 | 99999 | 1 | 1 | ol | TRUE | 100 | null
2428 |  |  | 1732 | 2786 | 1 | 2.7351 | 15.5698 | 0 | 0 | 1.1495 | 1 | 1 | ol | TRUE | 100 | null
2429 |  |  | 1732 | 2241 | 1 | 2.0038 | 10.9481 | 0 | 0 | 1.2492 | 1 | 1 | ol | TRUE | 100 | null
2430 |  |  | 1084 | 2072 | 1 | 5.2998 | 28.1398 | 0 | 0 | 1.1993 | 1 | 1 | ol | TRUE | 100 | null
2431 |  |  | 1084 | 314 | 1 | 4.356 | 17.8112 | 0 | 0 | 1.299 | 1 | 1 | ol | TRUE | 100 | null
2432 |  |  | 1084 | 2565 | 1 | 0.11084 | 0.87604 | 0 | 0 | 1.4512 | 1 | 1 | ol | TRUE | 100 | null
2433 |  |  | 627 | 2030 | 1 | 0.57596 | 3.5138 | 0 | 0 | 1.6008 | 1 | 1 | ol | TRUE | 100 | null
2434 |  |  | 2839 | 227 | 1 | 5.6972 | 25.0078 | 0 | 0 | 1.6507 | 1 | 1 | ol | TRUE | 100 | null
2435 |  |  | 2326 | 687 | 1 | 3.018 | 32.9088 | 0 | 0 | 2.5996 | 1 | 1 | ol | TRUE | 100 | null
2436 |  |  | 2339 | 1216 | 1 | 0.983 | 6.9841 | 0 | 0 | 99999 | 1 | 1 | ol | TRUE | 100 | null
2437 |  |  | 2339 | 2130 | 1 | 0.7018 | 4.1038 | 0 | 0 | 1.4512 | 1 | 1 | ol | TRUE | 100 | null
2438 |  |  | 788 | 1905 | 1 | 1.7906 | 20.6925 | 0 | 0 | 2.3003 | 1 | 1 | ol | TRUE | 100 | null
2439 |  |  | 788 | 1905 | 1 | 1.8339 | 20.2449 | 0 | 0 | 2.8503 | 1 | 1 | ol | TRUE | 100 | null
2440 |  |  | 468 | 1138 | 1 | 6.3109 | 25.575 | 0 | 0 | 1.6507 | 1 | 1 | ol | TRUE | 100 | null
2441 |  |  | 740 | 1905 | 1 | 3.3934 | 39.5512 | 0 | 0 | 1.4495 | 1 | 1 | ol | TRUE | 100 | null
2442 |  |  | 740 | 1905 | 1 | 3.4656 | 38.7136 | 0 | 0 | 1.8506 | 1 | 1 | ol | TRUE | 100 | null
2443 |  |  | 740 | 1290 | 1 | 1.9494 | 29.6886 | 0 | 0 | 1.1501 | 1 | 1 | ol | TRUE | 100 | null
2444 |  |  | 740 | 412 | 1 | 1.2563 | 16.2306 | 0 | 0 | 1.4495 | 1 | 1 | ol | TRUE | 100 | null
2445 |  |  | 2568 | 48 | 1 | 0.5808 | 3.9591 | 0 | 0 | 1.6507 | 1 | 1 | ol | TRUE | 100 | null
2446 |  |  | 48 | 1984 | 1 | 3.3691 | 26.9152 | 0 | 0 | 1.299 | 1 | 1 | ol | TRUE | 100 | null
2447 |  |  | 1644 | 2441 | 1 | 0.5082 | 3.6929 | 0 | 0 | 1.2492 | 1 | 1 | ol | TRUE | 100 | null
2448 |  |  | 1644 | 168 | 1 | 0.106 | 0.88088 | 0 | 0 | 99999 | 1 | 1 | ol | TRUE | 100 | null
2449 |  |  | 1644 | 2727 | 1 | 0.018876 | 0.0968 | 0 | 0 | 99999 | 1 | 1 | ol | TRUE | 100 | null
2450 |  |  | 1644 | 2727 | 1 | 0.02178 | 0.09438 | 0 | 0 | 99999 | 1 | 1 | ol | TRUE | 100 | null
2451 |  |  | 1644 | 1317 | 1 | 1.694 | 10.9631 | 0 | 0 | 1.3988 | 1 | 1 | ol | TRUE | 100 | null
2452 |  |  | 1204 | 588 | 1 | 2.072 | 11.224 | 0 | 0 | 1.1993 | 1 | 1 | ol | TRUE | 100 | null
2453 |  |  | 1204 | 1663 | 1 | 1.8048 | 6.7862 | 0 | 0 | 1.0996 | 1 | 1 | ol | TRUE | 100 | null
2454 |  |  | 2174 | 685 | 1 | 1.0261 | 7.6569 | 0 | 0 | 1.5011 | 1 | 1 | ol | TRUE | 100 | null
2455 |  |  | 2677 | 2216 | 1 | 0.80864 | 11.321 | 0 | 0 | 1.1501 | 1 | 1 | ol | TRUE | 100 | null
2456 |  |  | 588 | 2397 | 1 | 2.1301 | 8.7749 | 0 | 0 | 99999 | 1 | 1 | ol | TRUE | 100 | null
2457 |  |  | 588 | 2397 | 1 | 2.4302 | 10.377 | 0 | 0 | 99999 | 1 | 1 | ol | TRUE | 100 | null
2458 |  |  | 1512 | 905 | 1 | 0.08712 | 0.106 | 0 | 0 | 0.99987 | 1 | 1 | ol | TRUE | 100 | null
2459 |  |  | 1293 | 905 | 1 | 0.073084 | 0.10212 | 0 | 0 | 99999 | 1 | 1 | ol | TRUE | 100 | null
2460 |  |  | 1380 | 905 | 1 | 0.073084 | 0.10212 | 0 | 0 | 99999 | 1 | 1 | ol | TRUE | 100 | null
2461 |  |  | 652 | 1837 | 1 | 4.0721 | 37.414 | 0 | 0 | 2.2501 | 1 | 1 | ol | TRUE | 100 | null
2462 |  |  | 1071 | 2022 | 1 | 0.63404 | 4.1329 | 0 | 0 | 1.3988 | 1 | 1 | ol | TRUE | 100 | null
2463 |  |  | 1226 | 2319 | 1 | 1.045 | 7.729 | 0 | 0 | 99999 | 1 | 1 | ol | TRUE | 100 | null
2464 |  |  | 1625 | 580 | 1 | 0.09196 | 0.136 | 0 | 0 | 99999 | 1 | 1 | ol | TRUE | 100 | null
2465 |  |  | 1717 | 698 | 1 | 0.0968 | 0.136 | 0 | 0 | 99999 | 1 | 1 | ol | TRUE | 100 | null
2466 |  |  | 654 | 2476 | 1 | 0.67276 | 3.7462 | 0 | 0 | 1.5011 | 1 | 1 | ol | TRUE | 100 | null
2467 |  |  | 191 | 1958 | 1 | 5.3288 | 32.6168 | 0 | 0 | 1.6507 | 1 | 1 | ol | TRUE | 100 | null
2468 |  |  | 191 | 845 | 1 | 0.30492 | 2.2409 | 0 | 0 | 1.1495 | 1 | 1 | ol | TRUE | 100 | null
2469 |  |  | 191 | 2836 | 1 | 1.133 | 4.6459 | 0 | 0 | 1.2492 | 1 | 1 | ol | TRUE | 100 | null
2470 |  |  | 120 | 1302 | 1 | 1.815 | 10.483 | 0 | 0 | 1.2492 | 1 | 1 | ol | TRUE | 100 | null
2471 |  |  | 472 | 1776 | 1 | 0.80864 | 10.8156 | 0 | 0 | 1.9493 | 1 | 1 | ol | TRUE | 100 | null
2472 |  |  | 173 | 2039 | 1 | 0.57112 | 4.4818 | 0 | 0 | 1.3988 | 1 | 1 | ol | TRUE | 100 | null
2473 |  |  | 173 | 1853 | 1 | 0.98688 | 6.3312 | 0 | 0 | 1.3489 | 1 | 1 | ol | TRUE | 100 | null
2474 |  |  | 551 | 2319 | 1 | 0.7502 | 5.3051 | 0 | 0 | 99999 | 1 | 1 | ol | TRUE | 100 | null
2475 |  |  | 1020 | 2361 | 1 | 0.018876 | 0.17424 | 0 | 0 | 1.0996 | 1 | 1 | ol | TRUE | 100 | null
2476 |  |  | 349 | 55 | 1 | 0.11616 | 0.19796 | 0 | 0 | 0.99987 | 1 | 1 | ol | TRUE | 100 | null
2477 |  |  | 2632 | 2202 | 1 | 0.16504 | 0.80296 | 0 | 0 | 1.4512 | 1 | 1 | ol | TRUE | 100 | null
2478 |  |  | 2632 | 1650 | 1 | 2.6431 | 12.0608 | 0 | 0 | 1.1993 | 1 | 1 | ol | TRUE | 100 | null
2479 |  |  | 2700 | 2181 | 1 | 2.2815 | 34.8437 | 0 | 0 | 1.4495 | 1 | 1 | ol | TRUE | 100 | null
2480 |  |  | 2700 | 2721 | 1 | 2.2382 | 35.4935 | 0 | 0 | 1.3006 | 1 | 1 | ol | TRUE | 100 | null
2481 |  |  | 2700 | 2129 | 1 | 0.30324 | 3.6966 | 0 | 0 | 2.1499 | 1 | 1 | ol | TRUE | 100 | null
2482 |  |  | 2700 | 2129 | 1 | 0.34656 | 3.5089 | 0 | 0 | 2.3003 | 1 | 1 | ol | TRUE | 100 | null
2483 |  |  | 2700 | 2750 | 1 | 2.0794 | 32.721 | 0 | 0 | 2.3003 | 1 | 1 | ol | TRUE | 100 | null
2484 |  |  | 2700 | 2750 | 1 | 2.0216 | 30.2951 | 0 | 0 | 2.3504 | 1 | 1 | ol | TRUE | 100 | null
2485 |  |  | 2700 | 2619 | 1 | 1.2418 | 15.5086 | 0 | 0 | 99999 | 1 | 1 | ol | TRUE | 100 | null
2486 |  |  | 2698 | 2612 | 1 | 1.617 | 12.6372 | 0 | 0 | 1.4512 | 1 | 1 | ol | TRUE | 100 | null
2487 |  |  | 63 | 2091 | 1 | 1.8731 | 9.9849 | 0 | 0 | 1.3489 | 1 | 1 | ol | TRUE | 100 | null
2488 |  |  | 63 | 2091 | 1 | 1.9602 | 8.8432 | 0 | 0 | 1.3489 | 1 | 1 | ol | TRUE | 100 | null
2489 |  |  | 63 | 374 | 1 | 0.48884 | 2.2361 | 0 | 0 | 1.0497 | 1 | 1 | ol | TRUE | 100 | null
2490 |  |  | 63 | 803 | 1 | 0.42592 | 1.8828 | 0 | 0 | 1.0996 | 1 | 1 | ol | TRUE | 100 | null
2491 |  |  | 63 | 2245 | 1 | 2.4592 | 18.876 | 0 | 0 | 1.3489 | 1 | 1 | ol | TRUE | 100 | null
2492 |  |  | 2465 | 2523 | 1 | 1.2439 | 10.0672 | 0 | 0 | 1.4512 | 1 | 1 | ol | TRUE | 100 | null
2493 |  |  | 2465 | 2523 | 1 | 1.2148 | 9.3218 | 0 | 0 | 1.3489 | 1 | 1 | ol | TRUE | 100 | null
2494 |  |  | 2465 | 326 | 1 | 1.225 | 6.3598 | 0 | 0 | 99999 | 1 | 1 | ol | TRUE | 100 | null
2495 |  |  | 2235 | 2419 | 1 | 0.63888 | 4.206 | 0 | 0 | 99999 | 1 | 1 | ol | TRUE | 100 | null
2496 |  |  | 1365 | 2759 | 1 | 0.39688 | 1.9462 | 0 | 0 | 1.0996 | 1 | 1 | ol | TRUE | 100 | null
2497 |  |  | 1365 | 1501 | 1 | 0.69212 | 3.6198 | 0 | 0 | 1.1495 | 1 | 1 | ol | TRUE | 100 | null
2498 |  |  | 856 | 375 | 1 | 0.31896 | 2.7932 | 0 | 0 | 99999 | 1 | 1 | ol | TRUE | 100 | null
2499 |  |  | 856 | 375 | 1 | 0.28604 | 3.1649 | 0 | 0 | 99999 | 1 | 1 | ol | TRUE | 100 | null
2500 |  |  | 411 | 1935 | 1 | 2.8508 | 12.3899 | 0 | 0 | 1.2492 | 1 | 1 | ol | TRUE | 100 | null
2501 |  |  | 411 | 2155 | 1 | 2.9718 | 11.3401 | 0 | 0 | 1.1495 | 1 | 1 | ol | TRUE | 100 | null
2502 |  |  | 840 | 570 | 1 | 2.2382 | 28.7934 | 0 | 0 | 2.2501 | 1 | 1 | ol | TRUE | 100 | null
2503 |  |  | 840 | 1039 | 1 | 2.9602 | 46.4679 | 0 | 0 | 2.4006 | 1 | 1 | ol | TRUE | 100 | null
2504 |  |  | 1414 | 1039 | 1 | 3.3645 | 45.5438 | 0 | 0 | 2.4006 | 1 | 1 | ol | TRUE | 100 | null
2505 |  |  | 1462 | 1761 | 1 | 1.133 | 9.5929 | 0 | 0 | 99999 | 1 | 1 | ol | TRUE | 100 | null
2506 |  |  | 340 | 2565 | 1 | 0.039204 | 0.25216 | 0 | 0 | 1.3988 | 1 | 1 | ol | TRUE | 100 | null
2507 |  |  | 437 | 1716 | 1 | 0.047916 | 0.33396 | 0 | 0 | 1.551 | 1 | 1 | ol | TRUE | 100 | null
2508 |  |  | 1330 | 1421 | 1 | 1.3358 | 7.9468 | 0 | 0 | 1.4512 | 1 | 1 | ol | TRUE | 100 | null
2509 |  |  | 2177 | 1519 | 1 | 0.17424 | 0.59484 | 0 | 0 | 1.1993 | 1 | 1 | ol | TRUE | 100 | null
2510 |  |  | 2177 | 1170 | 1 | 0.11084 | 0.34412 | 0 | 0 | 1.3489 | 1 | 1 | ol | TRUE | 100 | null
2511 |  |  | 2027 | 264 | 1 | 0.06292 | 0.47916 | 0 | 0 | 1.3489 | 1 | 1 | ol | TRUE | 100 | null
2512 |  |  | 2791 | 2005 | 1 | 0.56096 | 3.3348 | 0 | 0 | 1.0996 | 1 | 1 | ol | TRUE | 100 | null
2513 |  |  | 2128 | 1842 | 1 | 4.129 | 14.7378 | 0 | 0 | 0.99987 | 1 | 1 | ol | TRUE | 100 | null
2514 |  |  | 1664 | 2476 | 1 | 0.378 | 2.193 | 0 | 0 | 1.3489 | 1 | 1 | ol | TRUE | 100 | null
2515 |  |  | 1664 | 2476 | 1 | 0.363 | 2.2942 | 0 | 0 | 1.3988 | 1 | 1 | ol | TRUE | 100 | null
2516 |  |  | 1806 | 1256 | 1 | 1.045 | 4.0409 | 0 | 0 | 99999 | 1 | 1 | ol | TRUE | 100 | null
2517 |  |  | 2527 | 2573 | 1 | 2.3393 | 23.8404 | 0 | 0 | 2.3504 | 1 | 1 | ol | TRUE | 100 | null
2518 |  |  | 285 | 1961 | 1 | 5.9822 | 21.3981 | 0 | 0 | 1.0497 | 1 | 1 | ol | TRUE | 100 | null
2519 |  |  | 285 | 1961 | 1 | 3.993 | 19.3068 | 0 | 0 | 1.0996 | 1 | 1 | ol | TRUE | 100 | null
2520 |  |  | 285 | 1180 | 1 | 10.5851 | 32.4091 | 0 | 0 | 99999 | 1 | 1 | ol | TRUE | 100 | null
2521 |  |  | 285 | 1236 | 1 | 5.8661 | 32.2392 | 0 | 0 | 99999 | 1 | 1 | ol | TRUE | 100 | null
2522 |  |  | 1217 | 523 | 1 | 0.51984 | 7.711 | 0 | 0 | 1.3507 | 1 | 1 | ol | TRUE | 100 | null
2523 |  |  | 2096 | 364 | 1 | 0.11084 | 0.30492 | 0 | 0 | 99999 | 1 | 1 | ol | TRUE | 100 | null
2524 |  |  | 2096 | 2351 | 1 | 0.106 | 0.2812 | 0 | 0 | 99999 | 1 | 1 | ol | TRUE | 100 | null
2525 |  |  | 1254 | 1241 | 1 | 0.136 | 0.30492 | 0 | 0 | 99999 | 1 | 1 | ol | TRUE | 100 | null
2526 |  |  | 504 | 443 | 1 | 2.4302 | 17.259 | 0 | 0 | 1.0996 | 1 | 1 | ol | TRUE | 100 | null
2527 |  |  | 968 | 1141 | 1 | 0.84216 | 3.8241 | 0 | 0 | 99999 | 1 | 1 | ol | TRUE | 100 | null
2528 |  |  | 1608 | 697 | 1 | 1.8968 | 9.9612 | 0 | 0 | 1.299 | 1 | 1 | ol | TRUE | 100 | null
2529 |  |  | 1608 | 2827 | 1 | 1.617 | 7.9129 | 0 | 0 | 1.299 | 1 | 1 | ol | TRUE | 100 | null
2530 |  |  | 1608 | 466 | 1 | 1.5832 | 8.0678 | 0 | 0 | 1.1993 | 1 | 1 | ol | TRUE | 100 | null
2531 |  |  | 859 | 2631 | 1 | 0.073084 | 0.31896 | 0 | 0 | 1.0996 | 1 | 1 | ol | TRUE | 100 | null
2532 |  |  | 1976 | 2432 | 1 | 3.5622 | 17.259 | 0 | 0 | 99999 | 1 | 1 | ol | TRUE | 100 | null
2533 |  |  | 1976 | 1211 | 1 | 4.569 | 20.4098 | 0 | 0 | 99999 | 1 | 1 | ol | TRUE | 100 | null
2534 |  |  | 1381 | 1466 | 1 | 0.98192 | 9.4149 | 0 | 0 | 1.3006 | 1 | 1 | ol | TRUE | 100 | null
2535 |  |  | 1381 | 1077 | 1 | 2.7147 | 32.9376 | 0 | 0 | 2.0997 | 1 | 1 | ol | TRUE | 100 | null
2536 |  |  | 655 | 2179 | 1 | 0.81312 | 4.627 | 0 | 0 | 1.3988 | 1 | 1 | ol | TRUE | 100 | null
2537 |  |  | 655 | 2179 | 1 | 0.8078 | 4.748 | 0 | 0 | 1.3489 | 1 | 1 | ol | TRUE | 100 | null
2538 |  |  | 655 | 234 | 1 | 1.0788 | 7.7392 | 0 | 0 | 1.551 | 1 | 1 | ol | TRUE | 100 | null
2539 |  |  | 655 | 234 | 1 | 1.0551 | 7.894 | 0 | 0 | 1.6008 | 1 | 1 | ol | TRUE | 100 | null
2540 |  |  | 339 | 1996 | 1 | 3.4367 | 30.6706 | 0 | 0 | 1.5999 | 1 | 1 | ol | TRUE | 100 | null
2541 |  |  | 339 | 1996 | 1 | 2.8014 | 29.2121 | 0 | 0 | 1.9007 | 1 | 1 | ol | TRUE | 100 | null
2542 |  |  | 2274 | 981 | 1 | 6.6942 | 28.8222 | 0 | 0 | 99999 | 1 | 1 | ol | TRUE | 100 | null
2543 |  |  | 2274 | 126 | 1 | 4.2398 | 23.595 | 0 | 0 | 1.0996 | 1 | 1 | ol | TRUE | 100 | null
2544 |  |  | 879 | 587 | 1 | 0.0968 | 0.47916 | 0 | 0 | 1.0497 | 1 | 1 | ol | TRUE | 100 | null
2545 |  |  | 429 | 756 | 1 | 0.5082 | 3.9978 | 0 | 0 | 1.2492 | 1 | 1 | ol | TRUE | 100 | null
2546 |  |  | 685 | 227 | 1 | 8.3248 | 32.1231 | 0 | 0 | 1.2492 | 1 | 1 | ol | TRUE | 100 | null
2547 |  |  | 1121 | 876 | 1 | 1.4762 | 7.638 | 0 | 0 | 1.2492 | 1 | 1 | ol | TRUE | 100 | null
2548 |  |  | 2023 | 1124 | 1 | 3.0035 | 30.3962 | 0 | 0 | 2.2501 | 1 | 1 | ol | TRUE | 100 | null
2549 |  |  | 2612 | 621 | 1 | 2.9718 | 21.1648 | 0 | 0 | 1.2492 | 1 | 1 | ol | TRUE | 100 | null
2550 |  |  | 2612 | 1820 | 1 | 0.11084 | 0.89492 | 0 | 0 | 1.4512 | 1 | 1 | ol | TRUE | 100 | null
2551 |  |  | 1760 | 1862 | 1 | 1.8682 | 12.4819 | 0 | 0 | 1.1495 | 1 | 1 | ol | TRUE | 100 | null
2552 |  |  | 1760 | 732 | 1 | 0.983 | 5.808 | 0 | 0 | 1.551 | 1 | 1 | ol | TRUE | 100 | null
2553 |  |  | 812 | 2319 | 1 | 0.28604 | 1.936 | 0 | 0 | 1.299 | 1 | 1 | ol | TRUE | 100 | null
2554 |  |  | 361 | 746 | 1 | 0.044044 | 0.24684 | 0 | 0 | 99999 | 1 | 1 | ol | TRUE | 100 | null
2555 |  |  | 2343 | 1787 | 1 | 3.5429 | 19.345 | 0 | 0 | 1.0996 | 1 | 1 | ol | TRUE | 100 | null
2556 |  |  | 2343 | 1004 | 1 | 2.2172 | 9.83 | 0 | 0 | 1.6507 | 1 | 1 | ol | TRUE | 100 | null
2557 |  |  | 2371 | 1787 | 1 | 0.63888 | 2.5991 | 0 | 0 | 1.1993 | 1 | 1 | ol | TRUE | 100 | null
2558 |  |  | 375 | 367 | 1 | 3.6402 | 18.7308 | 0 | 0 | 1.2492 | 1 | 1 | ol | TRUE | 100 | null
2559 |  |  | 2117 | 1561 | 1 | 2.497 | 15.14 | 0 | 0 | 1.3988 | 1 | 1 | ol | TRUE | 100 | null
2560 |  |  | 2564 | 2715 | 1 | 0.047916 | 0.56096 | 0 | 0 | 99999 | 1 | 1 | ol | TRUE | 100 | null
2561 |  |  | 2145 | 2715 | 1 | 0.047916 | 0.54692 | 0 | 0 | 99999 | 1 | 1 | ol | TRUE | 100 | null
2562 |  |  | 1399 | 1356 | 1 | 0.09196 | 0.43996 | 0 | 0 | 0.99987 | 1 | 1 | ol | TRUE | 100 | null
2563 |  |  | 2208 | 2402 | 1 | 0.51788 | 1.9989 | 0 | 0 | 99999 | 1 | 1 | ol | TRUE | 100 | null
2564 |  |  | 2129 | 658 | 1 | 0.12996 | 0.83752 | 0 | 0 | 1.9007 | 1 | 1 | ol | TRUE | 100 | null
2565 |  |  | 2129 | 1253 | 1 | 0.12996 | 0.85196 | 0 | 0 | 1.7503 | 1 | 1 | ol | TRUE | 100 | null
2566 |  |  | 2129 | 2817 | 1 | 0.11552 | 0.76532 | 0 | 0 | 1.1501 | 1 | 1 | ol | TRUE | 100 | null
2567 |  |  | 2129 | 200 | 1 | 0.11552 | 0.75088 | 0 | 0 | 1.1501 | 1 | 1 | ol | TRUE | 100 | null
2568 |  |  | 2038 | 2736 | 1 | 0.13116 | 0.73084 | 0 | 0 | 1.299 | 1 | 1 | ol | TRUE | 100 | null
2569 |  |  | 2765 | 1905 | 1 | 0.76532 | 8.4474 | 0 | 0 | 2.9004 | 1 | 1 | ol | TRUE | 100 | null
2570 |  |  | 2765 | 1905 | 1 | 0.67868 | 9.5737 | 0 | 0 | 2.2 | 1 | 1 | ol | TRUE | 100 | null
2571 |  |  | 2765 | 1905 | 1 | 0.66424 | 9.7614 | 0 | 0 | 1.9007 | 1 | 1 | ol | TRUE | 100 | null
2572 |  |  | 2765 | 1905 | 1 | 0.6498 | 9.9492 | 0 | 0 | 1.9007 | 1 | 1 | ol | TRUE | 100 | null
2573 |  |  | 2765 | 2623 | 1 | 0.40432 | 4.8807 | 0 | 0 | 2.4006 | 1 | 1 | ol | TRUE | 100 | null
2574 |  |  | 2765 | 2623 | 1 | 0.4332 | 4.6064 | 0 | 0 | 2.0496 | 1 | 1 | ol | TRUE | 100 | null
2575 |  |  | 524 | 1404 | 1 | 0.121 | 0.48884 | 0 | 0 | 1.2492 | 1 | 1 | ol | TRUE | 100 | null
2576 |  |  | 55 | 624 | 1 | 0.136 | 0.57596 | 0 | 0 | 99999 | 1 | 1 | ol | TRUE | 100 | null
2577 |  |  | 893 | 1718 | 1 | 0.08712 | 0.30492 | 0 | 0 | 99999 | 1 | 1 | ol | TRUE | 100 | null
2578 |  |  | 1533 | 1370 | 1 | 1.8489 | 13.8811 | 0 | 0 | 99999 | 1 | 1 | ol | TRUE | 100 | null
2579 |  |  | 1533 | 99 | 1 | 1.7472 | 11.374 | 0 | 0 | 1.5011 | 1 | 1 | ol | TRUE | 100 | null
2580 |  |  | 1533 | 2134 | 1 | 2.6039 | 17.274 | 0 | 0 | 99999 | 1 | 1 | ol | TRUE | 100 | null
2581 |  |  | 1047 | 2386 | 1 | 0.02904 | 0.19796 | 0 | 0 | 1.3489 | 1 | 1 | ol | TRUE | 100 | null
2582 |  |  | 320 | 1010 | 1 | 0.12996 | 1.4729 | 0 | 0 | 1.1501 | 1 | 1 | ol | TRUE | 100 | null
2583 |  |  | 320 | 765 | 1 | 2.0216 | 23.8116 | 0 | 0 | 2.5996 | 1 | 1 | ol | TRUE | 100 | null
2584 |  |  | 320 | 901 | 1 | 0.49096 | 6.1659 | 0 | 0 | 1.7001 | 1 | 1 | ol | TRUE | 100 | null
2585 |  |  | 1634 | 2641 | 1 | 0.1444 | 1.574 | 0 | 0 | 1.1501 | 1 | 1 | ol | TRUE | 100 | null
2586 |  |  | 1634 | 1982 | 1 | 1.9783 | 24.2881 | 0 | 0 | 2.6999 | 1 | 1 | ol | TRUE | 100 | null
2587 |  |  | 1634 | 2577 | 1 | 1.8916 | 18.2233 | 0 | 0 | 2.3003 | 1 | 1 | ol | TRUE | 100 | null
2588 |  |  | 2211 | 1727 | 1 | 1.2681 | 9.5198 | 0 | 0 | 1.3988 | 1 | 1 | ol | TRUE | 100 | null
2589 |  |  | 2211 | 751 | 1 | 0.39688 | 2.5458 | 0 | 0 | 1.2492 | 1 | 1 | ol | TRUE | 100 | null
2590 |  |  | 2211 | 751 | 1 | 0.40704 | 2.4931 | 0 | 0 | 1.1993 | 1 | 1 | ol | TRUE | 100 | null
2591 |  |  | 2211 | 751 | 1 | 0.3238 | 2.4592 | 0 | 0 | 1.2492 | 1 | 1 | ol | TRUE | 100 | null
2592 |  |  | 2211 | 2158 | 1 | 0.9288 | 6.1318 | 0 | 0 | 1.2492 | 1 | 1 | ol | TRUE | 100 | null
2593 |  |  | 13 | 487 | 1 | 1.287 | 9.68 | 0 | 0 | 99999 | 1 | 1 | ol | TRUE | 100 | null
2594 |  |  | 13 | 1104 | 1 | 1.467 | 11.3401 | 0 | 0 | 1.5011 | 1 | 1 | ol | TRUE | 100 | null
2595 |  |  | 1914 | 1457 | 1 | 5.6918 | 28.633 | 0 | 0 | 1.0497 | 1 | 1 | ol | TRUE | 100 | null
2596 |  |  | 1914 | 2582 | 1 | 1.195 | 8.485 | 0 | 0 | 1.299 | 1 | 1 | ol | TRUE | 100 | null
2597 |  |  | 1914 | 714 | 1 | 0.3238 | 2.7728 | 0 | 0 | 99999 | 1 | 1 | ol | TRUE | 100 | null
2598 |  |  | 2559 | 2611 | 1 | 0.378 | 4.2398 | 0 | 0 | 0.99987 | 1 | 1 | ol | TRUE | 100 | null
2599 |  |  | 2559 | 1682 | 1 | 0.30008 | 2.3329 | 0 | 0 | 1.4512 | 1 | 1 | ol | TRUE | 100 | null
2600 |  |  | 2559 | 2361 | 1 | 0.65292 | 6.0979 | 0 | 0 | 1.3988 | 1 | 1 | ol | TRUE | 100 | null
2601 |  |  | 2113 | 2611 | 1 | 0.47384 | 3.9688 | 0 | 0 | 99999 | 1 | 1 | ol | TRUE | 100 | null
2602 |  |  | 2113 | 267 | 1 | 3.916 | 13.9542 | 0 | 0 | 99999 | 1 | 1 | ol | TRUE | 100 | null
2603 |  |  | 2113 | 714 | 1 | 0.34412 | 2.889 | 0 | 0 | 1.3489 | 1 | 1 | ol | TRUE | 100 | null
2604 |  |  | 1233 | 2386 | 1 | 0.7018 | 4.1479 | 0 | 0 | 99999 | 1 | 1 | ol | TRUE | 100 | null
2605 |  |  | 342 | 358 | 1 | 4.206 | 18.2371 | 0 | 0 | 1.0497 | 1 | 1 | ol | TRUE | 100 | null
2606 |  |  | 342 | 952 | 1 | 0.832 | 4.0511 | 0 | 0 | 1.1993 | 1 | 1 | ol | TRUE | 100 | null
2607 |  |  | 2631 | 1655 | 1 | 7.6569 | 32.5969 | 0 | 0 | 1.1495 | 1 | 1 | ol | TRUE | 100 | null
2608 |  |  | 2631 | 1655 | 1 | 7.0519 | 31.31 | 0 | 0 | 1.0497 | 1 | 1 | ol | TRUE | 100 | null
2609 |  |  | 2631 | 1408 | 1 | 10.5081 | 43.8209 | 0 | 0 | 0.99987 | 1 | 1 | ol | TRUE | 100 | null
2610 |  |  | 2631 | 1043 | 1 | 0.09196 | 0.35284 | 0 | 0 | 1.0497 | 1 | 1 | ol | TRUE | 100 | null
2611 |  |  | 286 | 1659 | 1 | 0.61516 | 3.0879 | 0 | 0 | 1.0497 | 1 | 1 | ol | TRUE | 100 | null
2612 |  |  | 279 | 2030 | 1 | 0.018876 | 0.0968 | 0 | 0 | 1.0497 | 1 | 1 | ol | TRUE | 100 | null
2613 |  |  | 2056 | 1376 | 1 | 0.136 | 1.1422 | 0 | 0 | 1.6507 | 1 | 1 | ol | TRUE | 100 | null
2614 |  |  | 1351 | 687 | 1 | 0.27436 | 4.7508 | 0 | 0 | 2.6497 | 1 | 1 | ol | TRUE | 100 | null
2615 |  |  | 2323 | 1244 | 1 | 0.5054 | 4.6786 | 0 | 0 | 99999 | 1 | 1 | ol | TRUE | 100 | null
2616 |  |  | 2030 | 2638 | 1 | 0.23716 | 1.6892 | 0 | 0 | 1.0996 | 1 | 1 | ol | TRUE | 100 | null
2617 |  |  | 2030 | 2638 | 1 | 0.227 | 1.602 | 0 | 0 | 1.0996 | 1 | 1 | ol | TRUE | 100 | null
2618 |  |  | 2030 | 527 | 1 | 1.5149 | 6.4082 | 0 | 0 | 99999 | 1 | 1 | ol | TRUE | 100 | null
2619 |  |  | 2030 | 2832 | 1 | 0.499 | 3.252 | 0 | 0 | 1.2492 | 1 | 1 | ol | TRUE | 100 | null
2620 |  |  | 2030 | 363 | 1 | 0.18392 | 1.9408 | 0 | 0 | 99999 | 1 | 1 | ol | TRUE | 100 | null
2621 |  |  | 148 | 1119 | 1 | 0.17908 | 1.3789 | 0 | 0 | 1.299 | 1 | 1 | ol | TRUE | 100 | null
2622 |  |  | 2611 | 327 | 1 | 0.15488 | 1.239 | 0 | 0 | 1.2492 | 1 | 1 | ol | TRUE | 100 | null
2623 |  |  | 2611 | 41 | 1 | 0.17908 | 0.57112 | 0 | 0 | 0.99987 | 1 | 1 | ol | TRUE | 100 | null
2624 |  |  | 2611 | 1325 | 1 | 0.32912 | 0.55708 | 0 | 0 | 99999 | 1 | 1 | ol | TRUE | 100 | null
2625 |  |  | 1527 | 1593 | 1 | 0.81312 | 4.763 | 0 | 0 | 1.299 | 1 | 1 | ol | TRUE | 100 | null
2626 |  |  | 1636 | 2731 | 1 | 0.28992 | 1.1621 | 0 | 0 | 1.0497 | 1 | 1 | ol | TRUE | 100 | null
2627 |  |  | 2798 | 1 | 1 | 1.0498 | 4.4092 | 0 | 0 | 1.0497 | 1 | 1 | ol | TRUE | 100 | null
2628 |  |  | 2798 | 1496 | 1 | 1.3789 | 6.2049 | 0 | 0 | 1.1993 | 1 | 1 | ol | TRUE | 100 | null
2629 |  |  | 1923 | 1659 | 1 | 0.59484 | 5.8419 | 0 | 0 | 1.4512 | 1 | 1 | ol | TRUE | 100 | null
2630 |  |  | 1923 | 2319 | 1 | 0.62388 | 5.2708 | 0 | 0 | 1.6008 | 1 | 1 | ol | TRUE | 100 | null
2631 |  |  | 2750 | 525 | 1 | 1.3429 | 14.9598 | 0 | 0 | 1.3006 | 1 | 1 | ol | TRUE | 100 | null
2632 |  |  | 2750 | 1077 | 1 | 1.1985 | 16.9526 | 0 | 0 | 1.2504 | 1 | 1 | ol | TRUE | 100 | null
2633 |  |  | 2048 | 2419 | 1 | 0.57112 | 4.583 | 0 | 0 | 99999 | 1 | 1 | ol | TRUE | 100 | null
2634 |  |  | 2048 | 2419 | 1 | 0.55708 | 4.6711 | 0 | 0 | 99999 | 1 | 1 | ol | TRUE | 100 | null
2635 |  |  | 1685 | 2501 | 1 | 1.4584 | 19.1619 | 0 | 0 | 2.4006 | 1 | 1 | ol | TRUE | 100 | null
2636 |  |  | 1935 | 1302 | 1 | 1.7618 | 12.0322 | 0 | 0 | 1.5011 | 1 | 1 | ol | TRUE | 100 | null
2637 |  |  | 2594 | 1471 | 1 | 0.27104 | 2.057 | 0 | 0 | 1.3988 | 1 | 1 | ol | TRUE | 100 | null
2638 |  |  | 2594 | 1421 | 1 | 1.786 | 12.976 | 0 | 0 | 1.3988 | 1 | 1 | ol | TRUE | 100 | null
2639 |  |  | 100 | 2413 | 1 | 0.257 | 1.3358 | 0 | 0 | 1.0497 | 1 | 1 | ol | TRUE | 100 | null
2640 |  |  | 769 | 2413 | 1 | 0.25216 | 1.36 | 0 | 0 | 0.99987 | 1 | 1 | ol | TRUE | 100 | null
2641 |  |  | 1615 | 2413 | 1 | 0.2028 | 1.1229 | 0 | 0 | 99999 | 1 | 1 | ol | TRUE | 100 | null
2642 |  |  | 689 | 2413 | 1 | 0.19796 | 1.1471 | 0 | 0 | 99999 | 1 | 1 | ol | TRUE | 100 | null
2643 |  |  | 2605 | 2553 | 1 | 0.20216 | 2.7869 | 0 | 0 | 2.3003 | 1 | 1 | ol | TRUE | 100 | null
2644 |  |  | 824 | 1838 | 1 | 1.5541 | 7.168 | 0 | 0 | 1.0996 | 1 | 1 | ol | TRUE | 100 | null
2645 |  |  | 377 | 1756 | 1 | 1.844 | 5.687 | 0 | 0 | 99999 | 1 | 1 | ol | TRUE | 100 | null
2646 |  |  | 377 | 2014 | 1 | 1.83 | 12.9518 | 0 | 0 | 1.0996 | 1 | 1 | ol | TRUE | 100 | null
2647 |  |  | 738 | 2664 | 1 | 0.4448 | 2.6431 | 0 | 0 | 1.4512 | 1 | 1 | ol | TRUE | 100 | null
2648 |  |  | 738 | 2723 | 1 | 0.13116 | 0.58612 | 0 | 0 | 0.99987 | 1 | 1 | ol | TRUE | 100 | null
2649 |  |  | 738 | 1315 | 1 | 1.0788 | 8.4221 | 0 | 0 | 1.5011 | 1 | 1 | ol | TRUE | 100 | null
2650 |  |  | 738 | 1315 | 1 | 1.1761 | 8.547 | 0 | 0 | 1.6008 | 1 | 1 | ol | TRUE | 100 | null
2651 |  |  | 738 | 1315 | 1 | 1.225 | 8.2522 | 0 | 0 | 1.551 | 1 | 1 | ol | TRUE | 100 | null
2652 |  |  | 2719 | 1572 | 1 | 6.065 | 26.3828 | 0 | 0 | 99999 | 1 | 1 | ol | TRUE | 100 | null
2653 |  |  | 1776 | 1466 | 1 | 1.2563 | 17.5013 | 0 | 0 | 2.0496 | 1 | 1 | ol | TRUE | 100 | null
2654 |  |  | 1776 | 273 | 1 | 0.8664 | 11.5809 | 0 | 0 | 2.5996 | 1 | 1 | ol | TRUE | 100 | null
2655 |  |  | 1776 | 2573 | 1 | 1.0397 | 9.6315 | 0 | 0 | 2.8001 | 1 | 1 | ol | TRUE | 100 | null
2656 |  |  | 1776 | 662 | 1 | 3.379 | 37.9194 | 0 | 0 | 2.1499 | 1 | 1 | ol | TRUE | 100 | null
2657 |  |  | 2088 | 2158 | 1 | 0.18392 | 1.437 | 0 | 0 | 1.3489 | 1 | 1 | ol | TRUE | 100 | null
2658 |  |  | 2439 | 1215 | 1 | 0.11616 | 0.2178 | 0 | 0 | 99999 | 1 | 1 | ol | TRUE | 100 | null
2659 |  |  | 2071 | 1215 | 1 | 0.11084 | 0.19796 | 0 | 0 | 99999 | 1 | 1 | ol | TRUE | 100 | null
2660 |  |  | 1336 | 1215 | 1 | 0.136 | 0.19408 | 0 | 0 | 99999 | 1 | 1 | ol | TRUE | 100 | null
2661 |  |  | 1653 | 1727 | 1 | 0.58612 | 2.5512 | 0 | 0 | 99999 | 1 | 1 | ol | TRUE | 100 | null
2662 |  |  | 1653 | 104 | 1 | 0.136 | 0.51788 | 0 | 0 | 1.1495 | 1 | 1 | ol | TRUE | 100 | null
2663 |  |  | 1653 | 2083 | 1 | 0.121 | 0.52804 | 0 | 0 | 99999 | 1 | 1 | ol | TRUE | 100 | null
2664 |  |  | 1201 | 624 | 1 | 0.09196 | 0.39204 | 0 | 0 | 1.6507 | 1 | 1 | ol | TRUE | 100 | null
2665 |  |  | 1201 | 624 | 1 | 0.2178 | 0.65824 | 0 | 0 | 1.551 | 1 | 1 | ol | TRUE | 100 | null
2666 |  |  | 1076 | 164 | 1 | 1.6751 | 11.2719 | 0 | 0 | 99999 | 1 | 1 | ol | TRUE | 100 | null
2667 |  |  | 1684 | 2537 | 1 | 1.8772 | 23.234 | 0 | 0 | 2.8001 | 1 | 1 | ol | TRUE | 100 | null
2668 |  |  | 1684 | 2537 | 1 | 1.8483 | 23.6816 | 0 | 0 | 2.5996 | 1 | 1 | ol | TRUE | 100 | null
2669 |  |  | 1684 | 836 | 1 | 1.2852 | 15.6241 | 0 | 0 | 2.4006 | 1 | 1 | ol | TRUE | 100 | null
2670 |  |  | 1684 | 836 | 1 | 1.2563 | 15.9129 | 0 | 0 | 2.4993 | 1 | 1 | ol | TRUE | 100 | null
2671 |  |  | 1182 | 2649 | 1 | 1.6209 | 12.1678 | 0 | 0 | 1.3988 | 1 | 1 | ol | TRUE | 100 | null
2672 |  |  | 145 | 817 | 1 | 0.1452 | 0.29524 | 0 | 0 | 99999 | 1 | 1 | ol | TRUE | 100 | null
2673 |  |  | 42 | 2185 | 1 | 0.13988 | 0.58612 | 0 | 0 | 1.3489 | 1 | 1 | ol | TRUE | 100 | null
2674 |  |  | 2236 | 2697 | 1 | 6.2968 | 21.34 | 0 | 0 | 1.1495 | 1 | 1 | ol | TRUE | 100 | null
2675 |  |  | 2236 | 550 | 1 | 10.4641 | 31.929 | 0 | 0 | 1.0497 | 1 | 1 | ol | TRUE | 100 | null
2676 |  |  | 2764 | 94 | 1 | 3.1271 | 25.531 | 0 | 0 | 1.3489 | 1 | 1 | ol | TRUE | 100 | null
2677 |  |  | 2149 | 2467 | 1 | 0.0968 | 0.13116 | 0 | 0 | 99999 | 1 | 1 | ol | TRUE | 100 | null
2678 |  |  | 1031 | 2467 | 1 | 0.08712 | 0.12584 | 0 | 0 | 99999 | 1 | 1 | ol | TRUE | 100 | null
2679 |  |  | 1731 | 550 | 1 | 0.15488 | 0.90992 | 0 | 0 | 99999 | 1 | 1 | ol | TRUE | 100 | null
2680 |  |  | 1727 | 2158 | 1 | 0.5082 | 3.19 | 0 | 0 | 1.2492 | 1 | 1 | ol | TRUE | 100 | null
2681 |  |  | 4 | 1893 | 1 | 0.06292 | 0.2662 | 0 | 0 | 99999 | 1 | 1 | ol | TRUE | 100 | null
2682 |  |  | 1174 | 1655 | 1 | 2.9771 | 19.4229 | 0 | 0 | 1.6507 | 1 | 1 | ol | TRUE | 100 | null
2683 |  |  | 1174 | 2155 | 1 | 3.465 | 19.646 | 0 | 0 | 1.3988 | 1 | 1 | ol | TRUE | 100 | null
2684 |  |  | 715 | 973 | 1 | 4.2302 | 23.4551 | 0 | 0 | 1.0497 | 1 | 1 | ol | TRUE | 100 | null
2685 |  |  | 715 | 1468 | 1 | 2.013 | 7.773 | 0 | 0 | 99999 | 1 | 1 | ol | TRUE | 100 | null
2686 |  |  | 715 | 1141 | 1 | 1.4128 | 9.2541 | 0 | 0 | 1.3988 | 1 | 1 | ol | TRUE | 100 | null
2687 |  |  | 94 | 1335 | 1 | 0.45496 | 1.907 | 0 | 0 | 1.0996 | 1 | 1 | ol | TRUE | 100 | null
2688 |  |  | 94 | 1779 | 1 | 0.43608 | 1.9118 | 0 | 0 | 99999 | 1 | 1 | ol | TRUE | 100 | null
2689 |  |  | 94 | 768 | 1 | 1.529 | 8.6099 | 0 | 0 | 1.5011 | 1 | 1 | ol | TRUE | 100 | null
2690 |  |  | 94 | 768 | 1 | 1.1708 | 8.8722 | 0 | 0 | 99999 | 1 | 1 | ol | TRUE | 100 | null
2691 |  |  | 94 | 1614 | 1 | 1.815 | 8.848 | 0 | 0 | 1.0996 | 1 | 1 | ol | TRUE | 100 | null
2692 |  |  | 993 | 817 | 1 | 0.121 | 0.499 | 0 | 0 | 1.0996 | 1 | 1 | ol | TRUE | 100 | null
2693 |  |  | 1446 | 1501 | 1 | 1.2778 | 5.9919 | 0 | 0 | 1.0996 | 1 | 1 | ol | TRUE | 100 | null
2694 |  |  | 1446 | 1501 | 1 | 0.62388 | 3.8478 | 0 | 0 | 1.1993 | 1 | 1 | ol | TRUE | 100 | null
2695 |  |  | 1446 | 363 | 1 | 0.42108 | 1.4912 | 0 | 0 | 1.2492 | 1 | 1 | ol | TRUE | 100 | null
2696 |  |  | 2645 | 1605 | 1 | 0.19408 | 1.0842 | 0 | 0 | 1.0996 | 1 | 1 | ol | TRUE | 100 | null
2697 |  |  | 17 | 65 | 1 | 0.4332 | 5.5594 | 0 | 0 | 99999 | 1 | 1 | ol | TRUE | 100 | null
2698 |  |  | 2098 | 260 | 1 | 0.60984 | 3.978 | 0 | 0 | 1.3988 | 1 | 1 | ol | TRUE | 100 | null
2699 |  |  | 43 | 1572 | 1 | 9.2202 | 26.9728 | 0 | 0 | 99999 | 1 | 1 | ol | TRUE | 100 | null
2700 |  |  | 43 | 1110 | 1 | 0.97284 | 2.149 | 0 | 0 | 99999 | 1 | 1 | ol | TRUE | 100 | null
2701 |  |  | 2226 | 908 | 1 | 0.48884 | 1.5682 | 0 | 0 | 99999 | 1 | 1 | ol | TRUE | 100 | null
2702 |  |  | 462 | 1484 | 1 | 1.5162 | 9.7759 | 0 | 0 | 1.8506 | 1 | 1 | ol | TRUE | 100 | null
2703 |  |  | 462 | 1196 | 1 | 0.56316 | 7.2489 | 0 | 0 | 1.7503 | 1 | 1 | ol | TRUE | 100 | null
2704 |  |  | 462 | 1736 | 1 | 0.5776 | 7.1045 | 0 | 0 | 1.4495 | 1 | 1 | ol | TRUE | 100 | null
2705 |  |  | 462 | 1244 | 1 | 0.73644 | 8.9095 | 0 | 0 | 2.0496 | 1 | 1 | ol | TRUE | 100 | null
2706 |  |  | 2331 | 1079 | 1 | 0.4332 | 4.5342 | 0 | 0 | 2.4006 | 1 | 1 | ol | TRUE | 100 | null
2707 |  |  | 2331 | 1196 | 1 | 0.73644 | 9.6459 | 0 | 0 | 2.4993 | 1 | 1 | ol | TRUE | 100 | null
2708 |  |  | 2331 | 1736 | 1 | 0.722 | 9.7903 | 0 | 0 | 2.6999 | 1 | 1 | ol | TRUE | 100 | null
2709 |  |  | 401 | 752 | 1 | 1.408 | 8.228 | 0 | 0 | 99999 | 1 | 1 | ol | TRUE | 100 | null
2710 |  |  | 401 | 366 | 1 | 1.1858 | 5.46 | 0 | 0 | 1.2492 | 1 | 1 | ol | TRUE | 100 | null
2711 |  |  | 401 | 1521 | 1 | 1.3068 | 7.4149 | 0 | 0 | 1.1993 | 1 | 1 | ol | TRUE | 100 | null
2712 |  |  | 401 | 1521 | 1 | 0.5082 | 5.3971 | 0 | 0 | 99999 | 1 | 1 | ol | TRUE | 100 | null
2713 |  |  | 401 | 1197 | 1 | 0.17424 | 1.2918 | 0 | 0 | 99999 | 1 | 1 | ol | TRUE | 100 | null
2714 |  |  | 401 | 165 | 1 | 0.8712 | 5.4058 | 0 | 0 | 1.1993 | 1 | 1 | ol | TRUE | 100 | null
2715 |  |  | 401 | 934 | 1 | 0.34412 | 3.7612 | 0 | 0 | 99999 | 1 | 1 | ol | TRUE | 100 | null
2716 |  |  | 401 | 2449 | 1 | 0.17424 | 1.2439 | 0 | 0 | 99999 | 1 | 1 | ol | TRUE | 100 | null
2717 |  |  | 490 | 1276 | 1 | 0.97284 | 5.7838 | 0 | 0 | 1.6008 | 1 | 1 | ol | TRUE | 100 | null
2718 |  |  | 490 | 2429 | 1 | 0.52804 | 3.538 | 0 | 0 | 1.5011 | 1 | 1 | ol | TRUE | 100 | null
2719 |  |  | 490 | 1683 | 1 | 0.5082 | 3.674 | 0 | 0 | 1.6507 | 1 | 1 | ol | TRUE | 100 | null
2720 |  |  | 490 | 580 | 1 | 1.4472 | 10.919 | 0 | 0 | 1.2492 | 1 | 1 | ol | TRUE | 100 | null
2721 |  |  | 952 | 886 | 1 | 0.17424 | 1.3939 | 0 | 0 | 99999 | 1 | 1 | ol | TRUE | 100 | null
2722 |  |  | 1510 | 1398 | 1 | 2.8508 | 22.0699 | 0 | 0 | 1.4512 | 1 | 1 | ol | TRUE | 100 | null
2723 |  |  | 1510 | 1113 | 1 | 0.75988 | 6.1468 | 0 | 0 | 1.2492 | 1 | 1 | ol | TRUE | 100 | null
2724 |  |  | 1510 | 1113 | 1 | 0.81312 | 5.793 | 0 | 0 | 99999 | 1 | 1 | ol | TRUE | 100 | null
2725 |  |  | 1510 | 2444 | 1 | 1.3988 | 10.179 | 0 | 0 | 1.1495 | 1 | 1 | ol | TRUE | 100 | null
2726 |  |  | 1963 | 348 | 1 | 1.9118 | 12.2021 | 0 | 0 | 1.5011 | 1 | 1 | ol | TRUE | 100 | null
2727 |  |  | 1963 | 2863 | 1 | 1.3412 | 10.483 | 0 | 0 | 1.2492 | 1 | 1 | ol | TRUE | 100 | null
2728 |  |  | 1963 | 1737 | 1 | 1.4418 | 8.1801 | 0 | 0 | 1.4512 | 1 | 1 | ol | TRUE | 100 | null
2729 |  |  | 2614 | 1815 | 1 | 3.5908 | 16.4662 | 0 | 0 | 99999 | 1 | 1 | ol | TRUE | 100 | null
2730 |  |  | 1610 | 2138 | 1 | 0.80864 | 11.7397 | 0 | 0 | 1.3507 | 1 | 1 | ol | TRUE | 100 | null
2731 |  |  | 1 | 575 | 1 | 1.7472 | 7.3621 | 0 | 0 | 1.1495 | 1 | 1 | ol | TRUE | 100 | null
2732 |  |  | 2770 | 2176 | 1 | 0.19796 | 1.6122 | 0 | 0 | 1.6507 | 1 | 1 | ol | TRUE | 100 | null
2733 |  |  | 2116 | 2708 | 1 | 1.98 | 9.4859 | 0 | 0 | 1.2492 | 1 | 1 | ol | TRUE | 100 | null
2734 |  |  | 2116 | 2072 | 1 | 1.423 | 6.215 | 0 | 0 | 1.299 | 1 | 1 | ol | TRUE | 100 | null
2735 |  |  | 1376 | 1728 | 1 | 10.0532 | 38.9518 | 0 | 0 | 1.4512 | 1 | 1 | ol | TRUE | 100 | null
2736 |  |  | 1376 | 621 | 1 | 3.2041 | 24.8292 | 0 | 0 | 1.4512 | 1 | 1 | ol | TRUE | 100 | null
2737 |  |  | 1376 | 558 | 1 | 2.9379 | 22.172 | 0 | 0 | 1.3988 | 1 | 1 | ol | TRUE | 100 | null
2738 |  |  | 941 | 348 | 1 | 0.3238 | 2.0328 | 0 | 0 | 1.2492 | 1 | 1 | ol | TRUE | 100 | null
2739 |  |  | 941 | 2617 | 1 | 0.61516 | 3.5908 | 0 | 0 | 1.2492 | 1 | 1 | ol | TRUE | 100 | null
2740 |  |  | 941 | 1737 | 1 | 0.77392 | 5.9392 | 0 | 0 | 1.5011 | 1 | 1 | ol | TRUE | 100 | null
2741 |  |  | 1663 | 1442 | 1 | 4.6459 | 24.3162 | 0 | 0 | 1.0996 | 1 | 1 | ol | TRUE | 100 | null
2742 |  |  | 1663 | 154 | 1 | 0.72116 | 4.462 | 0 | 0 | 1.1495 | 1 | 1 | ol | TRUE | 100 | null
2743 |  |  | 1663 | 2099 | 1 | 7.2019 | 32.5442 | 0 | 0 | 1.0497 | 1 | 1 | ol | TRUE | 100 | null
2744 |  |  | 1663 | 1817 | 1 | 1.7419 | 11.631 | 0 | 0 | 1.0996 | 1 | 1 | ol | TRUE | 100 | null
2745 |  |  | 1663 | 1817 | 1 | 2.512 | 11.616 | 0 | 0 | 1.1495 | 1 | 1 | ol | TRUE | 100 | null
2746 |  |  | 2664 | 431 | 1 | 1.6751 | 6.4609 | 0 | 0 | 1.0497 | 1 | 1 | ol | TRUE | 100 | null
2747 |  |  | 1067 | 1317 | 1 | 0.5082 | 5.9822 | 0 | 0 | 99999 | 1 | 1 | ol | TRUE | 100 | null
2748 |  |  | 1067 | 1317 | 1 | 0.96316 | 5.9682 | 0 | 0 | 1.299 | 1 | 1 | ol | TRUE | 100 | null
2749 |  |  | 1067 | 1141 | 1 | 3.4412 | 21.6401 | 0 | 0 | 1.1495 | 1 | 1 | ol | TRUE | 100 | null
2750 |  |  | 1907 | 2200 | 1 | 3.2568 | 12.3081 | 0 | 0 | 99999 | 1 | 1 | ol | TRUE | 100 | null
2751 |  |  | 2814 | 2200 | 1 | 2.7932 | 14.5152 | 0 | 0 | 99999 | 1 | 1 | ol | TRUE | 100 | null
2752 |  |  | 1842 | 28 | 1 | 2.3232 | 10.5372 | 0 | 0 | 99999 | 1 | 1 | ol | TRUE | 100 | null
2753 |  |  | 1560 | 91 | 1 | 1.3842 | 10.7061 | 0 | 0 | 1.3988 | 1 | 1 | ol | TRUE | 100 | null
2754 |  |  | 218 | 2593 | 1 | 1.6988 | 10.527 | 0 | 0 | 1.3489 | 1 | 1 | ol | TRUE | 100 | null
2755 |  |  | 218 | 2155 | 1 | 4.0661 | 21.6832 | 0 | 0 | 1.5011 | 1 | 1 | ol | TRUE | 100 | null
2756 |  |  | 2225 | 2715 | 1 | 0.8712 | 5.7451 | 0 | 0 | 99999 | 1 | 1 | ol | TRUE | 100 | null
2757 |  |  | 2225 | 2715 | 1 | 0.8862 | 5.6289 | 0 | 0 | 99999 | 1 | 1 | ol | TRUE | 100 | null
2758 |  |  | 2652 | 928 | 1 | 0.363 | 2.6039 | 0 | 0 | 99999 | 1 | 1 | ol | TRUE | 100 | null
2759 |  |  | 2031 | 256 | 1 | 0.02888 | 0.47652 | 0 | 0 | 99999 | 1 | 1 | ol | TRUE | 100 | null
2760 |  |  | 2031 | 532 | 1 | 0.01444 | 0.49096 | 0 | 0 | 2.75 | 1 | 1 | ol | TRUE | 100 | null
2761 |  |  | 1905 | 290 | 1 | 0.33212 | 3.7255 | 0 | 0 | 1.2504 | 1 | 1 | ol | TRUE | 100 | null
2762 |  |  | 1905 | 577 | 1 | 0.33212 | 3.6389 | 0 | 0 | 1.1501 | 1 | 1 | ol | TRUE | 100 | null
2763 |  |  | 1004 | 477 | 1 | 0.983 | 4.129 | 0 | 0 | 99999 | 1 | 1 | ol | TRUE | 100 | null
2764 |  |  | 1004 | 2228 | 1 | 2.5889 | 10.0619 | 0 | 0 | 1.0996 | 1 | 1 | ol | TRUE | 100 | null
2765 |  |  | 905 | 2430 | 1 | 0.0968 | 0.39688 | 0 | 0 | 1.299 | 1 | 1 | ol | TRUE | 100 | null
2766 |  |  | 1216 | 2130 | 1 | 1.012 | 5.43 | 0 | 0 | 99999 | 1 | 1 | ol | TRUE | 100 | null
2767 |  |  | 1862 | 46 | 1 | 1.2681 | 8.2178 | 0 | 0 | 1.3988 | 1 | 1 | ol | TRUE | 100 | null
2768 |  |  | 1862 | 46 | 1 | 1.2918 | 8.0489 | 0 | 0 | 1.551 | 1 | 1 | ol | TRUE | 100 | null
2769 |  |  | 2723 | 942 | 1 | 0.121 | 0.57112 | 0 | 0 | 1.3489 | 1 | 1 | ol | TRUE | 100 | null
2770 |  |  | 491 | 379 | 1 | 0.80864 | 10.3246 | 0 | 0 | 2.4993 | 1 | 1 | ol | TRUE | 100 | null
2771 |  |  | 1215 | 1170 | 1 | 0.3388 | 2.2022 | 0 | 0 | 1.1495 | 1 | 1 | ol | TRUE | 100 | null
2772 |  |  | 1215 | 828 | 1 | 0.1602 | 0.82812 | 0 | 0 | 0.99987 | 1 | 1 | ol | TRUE | 100 | null
2773 |  |  | 1215 | 828 | 1 | 0.05324 | 0.378 | 0 | 0 | 1.4512 | 1 | 1 | ol | TRUE | 100 | null
2774 |  |  | 1215 | 2744 | 1 | 0.53724 | 3.2138 | 0 | 0 | 1.1495 | 1 | 1 | ol | TRUE | 100 | null
2775 |  |  | 2325 | 2537 | 1 | 0.95304 | 12.1007 | 0 | 0 | 2.3504 | 1 | 1 | ol | TRUE | 100 | null
2776 |  |  | 2325 | 2537 | 1 | 0.92416 | 12.3318 | 0 | 0 | 2.3504 | 1 | 1 | ol | TRUE | 100 | null
2777 |  |  | 751 | 1126 | 1 | 1.496 | 8.272 | 0 | 0 | 1.5011 | 1 | 1 | ol | TRUE | 100 | null
2778 |  |  | 751 | 443 | 1 | 3.1121 | 17.8451 | 0 | 0 | 1.6507 | 1 | 1 | ol | TRUE | 100 | null
2779 |  |  | 2746 | 1126 | 1 | 1.331 | 9.3751 | 0 | 0 | 99999 | 1 | 1 | ol | TRUE | 100 | null
2780 |  |  | 2593 | 1817 | 1 | 1.7279 | 10.3039 | 0 | 0 | 1.3489 | 1 | 1 | ol | TRUE | 100 | null
2781 |  |  | 611 | 2155 | 1 | 0.13988 | 1.3499 | 0 | 0 | 99999 | 1 | 1 | ol | TRUE | 100 | null
2782 |  |  | 2432 | 2047 | 1 | 1.225 | 6.5098 | 0 | 0 | 0.99987 | 1 | 1 | ol | TRUE | 100 | null
2783 |  |  | 1417 | 2384 | 1 | 0.78408 | 5.885 | 0 | 0 | 1.3489 | 1 | 1 | ol | TRUE | 100 | null
2784 |  |  | 1417 | 2384 | 1 | 1.2681 | 5.6531 | 0 | 0 | 1.0996 | 1 | 1 | ol | TRUE | 100 | null
2785 |  |  | 2726 | 366 | 1 | 0.47916 | 2.9432 | 0 | 0 | 99999 | 1 | 1 | ol | TRUE | 100 | null
2786 |  |  | 2726 | 389 | 1 | 0.43996 | 2.8938 | 0 | 0 | 99999 | 1 | 1 | ol | TRUE | 100 | null
2787 |  |  | 1051 | 119 | 1 | 0.05324 | 0.3872 | 0 | 0 | 99999 | 1 | 1 | ol | TRUE | 100 | null
2788 |  |  | 1051 | 2230 | 1 | 0.05324 | 0.32912 | 0 | 0 | 99999 | 1 | 1 | ol | TRUE | 100 | null
2789 |  |  | 1051 | 1841 | 1 | 1.0019 | 4.037 | 0 | 0 | 1.299 | 1 | 1 | ol | TRUE | 100 | null
2790 |  |  | 608 | 793 | 1 | 0.09196 | 0.499 | 0 | 0 | 99999 | 1 | 1 | ol | TRUE | 100 | null
2791 |  |  | 1236 | 2272 | 1 | 6.7949 | 32.2828 | 0 | 0 | 99999 | 1 | 1 | ol | TRUE | 100 | null
2792 |  |  | 972 | 2316 | 1 | 2.4011 | 14.7281 | 0 | 0 | 1.1495 | 1 | 1 | ol | TRUE | 100 | null
2793 |  |  | 826 | 1766 | 1 | 0.27104 | 1.709 | 0 | 0 | 99999 | 1 | 1 | ol | TRUE | 100 | null
2794 |  |  | 382 | 1315 | 1 | 0.70712 | 4.3028 | 0 | 0 | 1.3489 | 1 | 1 | ol | TRUE | 100 | null
2795 |  |  | 2356 | 2189 | 1 | 0.02904 | 0.2028 | 0 | 0 | 1.299 | 1 | 1 | ol | TRUE | 100 | null
2796 |  |  | 1493 | 1265 | 1 | 0.67276 | 2.5018 | 0 | 0 | 99999 | 1 | 1 | ol | TRUE | 100 | null
2797 |  |  | 1290 | 412 | 1 | 0.99636 | 11.913 | 0 | 0 | 1.1501 | 1 | 1 | ol | TRUE | 100 | null
2798 |  |  | 2200 | 1419 | 1 | 2.405 | 14.898 | 0 | 0 | 99999 | 1 | 1 | ol | TRUE | 100 | null
2799 |  |  | 2200 | 2741 | 1 | 0.05808 | 0.469 | 0 | 0 | 1.551 | 1 | 1 | ol | TRUE | 100 | null
2800 |  |  | 2061 | 1659 | 1 | 0.52804 | 4.917 | 0 | 0 | 1.5011 | 1 | 1 | ol | TRUE | 100 | null
2801 |  |  | 2510 | 1659 | 1 | 0.469 | 4.2931 | 0 | 0 | 1.4512 | 1 | 1 | ol | TRUE | 100 | null
2802 |  |  | 1356 | 2040 | 1 | 0.47916 | 3.2859 | 0 | 0 | 1.3489 | 1 | 1 | ol | TRUE | 100 | null
2803 |  |  | 2525 | 2701 | 1 | 0.499 | 2.8362 | 0 | 0 | 0.99987 | 1 | 1 | ol | TRUE | 100 | null
2804 |  |  | 2307 | 1689 | 1 | 1.9408 | 16.1898 | 0 | 0 | 1.6507 | 1 | 1 | ol | TRUE | 100 | null
2805 |  |  | 1055 | 1650 | 1 | 0.044044 | 0.16892 | 0 | 0 | 99999 | 1 | 1 | ol | TRUE | 100 | null
2806 |  |  | 1177 | 66 | 1 | 0.605 | 3.6058 | 0 | 0 | 1.551 | 1 | 1 | ol | TRUE | 100 | null
2807 |  |  | 16 | 1256 | 1 | 1.7961 | 11.722 | 0 | 0 | 1.3489 | 1 | 1 | ol | TRUE | 100 | null
2808 |  |  | 2537 | 2138 | 1 | 2.4404 | 31.1326 | 0 | 0 | 2.5495 | 1 | 1 | ol | TRUE | 100 | null
2809 |  |  | 2537 | 2138 | 1 | 2.4692 | 30.5262 | 0 | 0 | 2.6999 | 1 | 1 | ol | TRUE | 100 | null
2810 |  |  | 2024 | 1317 | 1 | 0.42592 | 2.7201 | 0 | 0 | 1.3988 | 1 | 1 | ol | TRUE | 100 | null
2811 |  |  | 2024 | 1317 | 1 | 0.3872 | 2.9911 | 0 | 0 | 1.5011 | 1 | 1 | ol | TRUE | 100 | null
2812 |  |  | 910 | 2218 | 1 | 0.77924 | 4.9078 | 0 | 0 | 99999 | 1 | 1 | ol | TRUE | 100 | null
2813 |  |  | 1220 | 799 | 1 | 0.15488 | 0.983 | 0 | 0 | 1.3988 | 1 | 1 | ol | TRUE | 100 | null
2814 |  |  | 1220 | 2014 | 1 | 0.05324 | 0.31896 | 0 | 0 | 1.299 | 1 | 1 | ol | TRUE | 100 | null
2815 |  |  | 613 | 1196 | 1 | 0.60648 | 7.2922 | 0 | 0 | 1.65 | 1 | 1 | ol | TRUE | 100 | null
2816 |  |  | 613 | 1736 | 1 | 0.62092 | 7.1334 | 0 | 0 | 1.9007 | 1 | 1 | ol | TRUE | 100 | null
2817 |  |  | 865 | 1521 | 1 | 0.18392 | 0.34412 | 0 | 0 | 99999 | 1 | 1 | ol | TRUE | 100 | null
2818 |  |  | 865 | 1521 | 1 | 0.17908 | 0.31896 | 0 | 0 | 99999 | 1 | 1 | ol | TRUE | 100 | null
2819 |  |  | 1284 | 525 | 1 | 3.5811 | 44.7062 | 0 | 0 | 2.8001 | 1 | 1 | ol | TRUE | 100 | null
2820 |  |  | 44 | 1089 | 1 | 1.815 | 9.5488 | 0 | 0 | 1.299 | 1 | 1 | ol | TRUE | 100 | null
2821 |  |  | 44 | 756 | 1 | 2.5071 | 9.6902 | 0 | 0 | 1.1495 | 1 | 1 | ol | TRUE | 100 | null
2822 |  |  | 2455 | 2827 | 1 | 0.37316 | 1.7961 | 0 | 0 | 1.299 | 1 | 1 | ol | TRUE | 100 | null
2823 |  |  | 2455 | 466 | 1 | 0.36784 | 1.8339 | 0 | 0 | 1.1993 | 1 | 1 | ol | TRUE | 100 | null
2824 |  |  | 722 | 1104 | 1 | 0.378 | 2.7782 | 0 | 0 | 99999 | 1 | 1 | ol | TRUE | 100 | null
2825 |  |  | 1102 | 2346 | 1 | 0.43076 | 2.7201 | 0 | 0 | 99999 | 1 | 1 | ol | TRUE | 100 | null
2826 |  |  | 637 | 2638 | 1 | 0.1602 | 0.67808 | 0 | 0 | 99999 | 1 | 1 | ol | TRUE | 100 | null
2827 |  |  | 1592 | 2638 | 1 | 0.19408 | 0.66308 | 0 | 0 | 99999 | 1 | 1 | ol | TRUE | 100 | null
2828 |  |  | 2456 | 1605 | 1 | 0.24684 | 1.6209 | 0 | 0 | 99999 | 1 | 1 | ol | TRUE | 100 | null
2829 |  |  | 649 | 2836 | 1 | 0.22312 | 0.81312 | 0 | 0 | 99999 | 1 | 1 | ol | TRUE | 100 | null
2830 |  |  | 649 | 2836 | 1 | 0.227 | 0.79376 | 0 | 0 | 99999 | 1 | 1 | ol | TRUE | 100 | null
2831 |  |  | 1442 | 2099 | 1 | 2.9432 | 15.0718 | 0 | 0 | 1.1993 | 1 | 1 | ol | TRUE | 100 | null
2832 |  |  | 2324 | 236 | 1 | 2.8222 | 10.7351 | 0 | 0 | 1.299 | 1 | 1 | ol | TRUE | 100 | null
2833 |  |  | 2784 | 1066 | 1 | 0.06292 | 0.22312 | 0 | 0 | 99999 | 1 | 1 | ol | TRUE | 100 | null
2834 |  |  | 2405 | 638 | 1 | 0.06292 | 0.22312 | 0 | 0 | 99999 | 1 | 1 | ol | TRUE | 100 | null
2835 |  |  | 265 | 1256 | 1 | 1.2681 | 9.8199 | 0 | 0 | 1.3489 | 1 | 1 | ol | TRUE | 100 | null
2836 |  |  | 265 | 884 | 1 | 0.79376 | 5.779 | 0 | 0 | 1.4512 | 1 | 1 | ol | TRUE | 100 | null
2837 |  |  | 2272 | 2847 | 1 | 3.1358 | 13.7698 | 0 | 0 | 1.3489 | 1 | 1 | ol | TRUE | 100 | null
2838 |  |  | 2467 | 636 | 1 | 1.423 | 6.9788 | 0 | 0 | 1.299 | 1 | 1 | ol | TRUE | 100 | null
2839 |  |  | 2467 | 636 | 1 | 1.1519 | 7.0809 | 0 | 0 | 1.299 | 1 | 1 | ol | TRUE | 100 | null
2840 |  |  | 2467 | 553 | 1 | 1.074 | 4.8061 | 0 | 0 | 1.2492 | 1 | 1 | ol | TRUE | 100 | null
2841 |  |  | 439 | 719 | 1 | 4.1871 | 23.6482 | 0 | 0 | 1.0497 | 1 | 1 | ol | TRUE | 100 | null
2842 |  |  | 1398 | 2444 | 1 | 2.2458 | 14.9938 | 0 | 0 | 99999 | 1 | 1 | ol | TRUE | 100 | null
2843 |  |  | 1797 | 135 | 1 | 1.3285 | 12.8372 | 0 | 0 | 2.3504 | 1 | 1 | ol | TRUE | 100 | null
2844 |  |  | 1797 | 135 | 1 | 1.3429 | 12.5484 | 0 | 0 | 2.2 | 1 | 1 | ol | TRUE | 100 | null
2845 |  |  | 1797 | 577 | 1 | 3.1768 | 50.3234 | 0 | 0 | 2.5495 | 1 | 1 | ol | TRUE | 100 | null
2846 |  |  | 1797 | 765 | 1 | 1.0686 | 13.588 | 0 | 0 | 2.8001 | 1 | 1 | ol | TRUE | 100 | null
2847 |  |  | 1797 | 1982 | 1 | 1.2563 | 12.765 | 0 | 0 | 2.5495 | 1 | 1 | ol | TRUE | 100 | null
2848 |  |  | 1797 | 547 | 1 | 2.0072 | 23.9993 | 0 | 0 | 99999 | 1 | 1 | ol | TRUE | 100 | null
2849 |  |  | 2863 | 176 | 1 | 1.346 | 11.1218 | 0 | 0 | 1.0497 | 1 | 1 | ol | TRUE | 100 | null
2850 |  |  | 1958 | 1662 | 1 | 0.25216 | 1.9699 | 0 | 0 | 1.6507 | 1 | 1 | ol | TRUE | 100 | null
2851 |  |  | 1904 | 2384 | 1 | 4.1038 | 15.895 | 0 | 0 | 99999 | 1 | 1 | ol | TRUE | 100 | null
2852 |  |  | 780 | 2315 | 1 | 2.7438 | 14.0408 | 0 | 0 | 99999 | 1 | 1 | ol | TRUE | 100 | null
2853 |  |  | 1256 | 882 | 1 | 0.499 | 1.9839 | 0 | 0 | 99999 | 1 | 1 | ol | TRUE | 100 | null
2854 |  |  | 1256 | 2486 | 1 | 1.4568 | 9.06 | 0 | 0 | 1.2492 | 1 | 1 | ol | TRUE | 100 | null
2855 |  |  | 575 | 880 | 1 | 1.2439 | 8.2909 | 0 | 0 | 1.1495 | 1 | 1 | ol | TRUE | 100 | null
2856 |  |  | 1655 | 1669 | 1 | 5.0631 | 18.5662 | 0 | 0 | 99999 | 1 | 1 | ol | TRUE | 100 | null
2857 |  |  | 1655 | 1275 | 1 | 0.832 | 5.581 | 0 | 0 | 1.3489 | 1 | 1 | ol | TRUE | 100 | null
2858 |  |  | 1655 | 493 | 1 | 0.044044 | 0.27104 | 0 | 0 | 1.0497 | 1 | 1 | ol | TRUE | 100 | null
2859 |  |  | 1211 | 1203 | 1 | 2.3038 | 12.2399 | 0 | 0 | 99999 | 1 | 1 | ol | TRUE | 100 | null
2860 |  |  | 33 | 492 | 1 | 0.106 | 0.79376 | 0 | 0 | 1.0996 | 1 | 1 | ol | TRUE | 100 | null
2861 |  |  | 56 | 2472 | 1 | 1.045 | 5.6289 | 0 | 0 | 99999 | 1 | 1 | ol | TRUE | 100 | null
2862 |  |  | 56 | 492 | 1 | 1.4278 | 7.4488 | 0 | 0 | 1.0497 | 1 | 1 | ol | TRUE | 100 | null
2863 |  |  | 927 | 973 | 1 | 3.7699 | 15.9909 | 0 | 0 | 1.0497 | 1 | 1 | ol | TRUE | 100 | null
2864 |  |  | 2260 | 953 | 1 | 0.12584 | 0.6292 | 0 | 0 | 99999 | 1 | 1 | ol | TRUE | 100 | null
2865 |  |  | 2001 | 2786 | 1 | 0.78408 | 6.4028 | 0 | 0 | 1.1495 | 1 | 1 | ol | TRUE | 100 | null
2866 |  |  | 2617 | 176 | 1 | 3.8328 | 20.299 | 0 | 0 | 1.1495 | 1 | 1 | ol | TRUE | 100 | null
2867 |  |  | 205 | 2613 | 1 | 0.59484 | 1.9408 | 0 | 0 | 1.0497 | 1 | 1 | ol | TRUE | 100 | null
2868 |  |  | 1584 | 1694 | 1 | 3.8822 | 20.7302 | 0 | 0 | 1.1495 | 1 | 1 | ol | TRUE | 100 | null
2869 |  |  | 2047 | 236 | 1 | 3.7321 | 14.549 | 0 | 0 | 1.1495 | 1 | 1 | ol | TRUE | 100 | null
2870 |  |  | 2708 | 241 | 1 | 1.2632 | 7.487 | 0 | 0 | 1.0996 | 1 | 1 | ol | TRUE | 100 | null
2871 |  |  | 1950 | 493 | 1 | 0.67276 | 2.5942 | 0 | 0 | 99999 | 1 | 1 | ol | TRUE | 100 | null
2872 |  |  | 1950 | 493 | 1 | 0.6868 | 2.541 | 0 | 0 | 99999 | 1 | 1 | ol | TRUE | 100 | null
2873 |  |  | 597 | 2384 | 1 | 3.0439 | 15.6192 | 0 | 0 | 99999 | 1 | 1 | ol | TRUE | 100 | null
2874 |  |  | 597 | 672 | 1 | 5.339 | 27.225 | 0 | 0 | 99999 | 1 | 1 | ol | TRUE | 100 | null
2875 |  |  | 46 | 732 | 1 | 0.89104 | 6.4082 | 0 | 0 | 1.5011 | 1 | 1 | ol | TRUE | 100 | null
2876 |  |  | 2044 | 2 | 1 | 0.28992 | 0.90024 | 0 | 0 | 1.4512 | 1 | 1 | ol | TRUE | 100 | null
2877 |  |  | 1391 | 1317 | 1 | 0.17424 | 0.77004 | 0 | 0 | 1.3988 | 1 | 1 | ol | TRUE | 100 | null
2878 |  |  | 942 | 1315 | 1 | 1.8629 | 13.3831 | 0 | 0 | 1.4512 | 1 | 1 | ol | TRUE | 100 | null
2879 |  |  | 260 | 1385 | 1 | 0.90024 | 4.2302 | 0 | 0 | 1.551 | 1 | 1 | ol | TRUE | 100 | null
2880 |  |  | 1079 | 687 | 1 | 0.361 | 4.1154 | 0 | 0 | 2.4006 | 1 | 1 | ol | TRUE | 100 | null
2881 |  |  | 366 | 2449 | 1 | 1.0019 | 4.279 | 0 | 0 | 1.0996 | 1 | 1 | ol | TRUE | 100 | null
2882 |  |  | 366 | 389 | 1 | 0.02904 | 0.18876 | 0 | 0 | 1.4512 | 1 | 1 | ol | TRUE | 100 | null
2883 |  |  | 2759 | 1501 | 1 | 1.045 | 4.312 | 0 | 0 | 1.1993 | 1 | 1 | ol | TRUE | 100 | null
2884 |  |  | 1258 | 389 | 1 | 0.106 | 0.18876 | 0 | 0 | 99999 | 1 | 1 | ol | TRUE | 100 | null
2885 |  |  | 1521 | 817 | 1 | 0.05324 | 0.25216 | 0 | 0 | 1.0497 | 1 | 1 | ol | TRUE | 100 | null
2886 |  |  | 1521 | 817 | 1 | 0.05324 | 0.23716 | 0 | 0 | 1.0497 | 1 | 1 | ol | TRUE | 100 | null
2887 |  |  | 1521 | 165 | 1 | 0.37316 | 1.8339 | 0 | 0 | 1.1495 | 1 | 1 | ol | TRUE | 100 | null
2888 |  |  | 1521 | 934 | 1 | 0.11084 | 1.3789 | 0 | 0 | 99999 | 1 | 1 | ol | TRUE | 100 | null
2889 |  |  | 2472 | 1614 | 1 | 2.1538 | 13.3579 | 0 | 0 | 99999 | 1 | 1 | ol | TRUE | 100 | null
2890 |  |  | 541 | 1039 | 1 | 3.1479 | 28.88 | 0 | 0 | 2.2501 | 1 | 1 | ol | TRUE | 100 | null
2891 |  |  | 541 | 2610 | 1 | 1.0686 | 12.4906 | 0 | 0 | 1.8506 | 1 | 1 | ol | TRUE | 100 | null
2892 |  |  | 2384 | 390 | 1 | 1.225 | 9.3988 | 0 | 0 | 1.0497 | 1 | 1 | ol | TRUE | 100 | null
2893 |  |  | 2384 | 2484 | 1 | 1.452 | 7.894 | 0 | 0 | 99999 | 1 | 1 | ol | TRUE | 100 | null
2894 |  |  | 2679 | 1033 | 1 | 4.0951 | 12.1392 | 0 | 0 | 99999 | 1 | 1 | ol | TRUE | 100 | null
2895 |  |  | 2523 | 1135 | 1 | 1.8489 | 6.6158 | 0 | 0 | 1.299 | 1 | 1 | ol | TRUE | 100 | null
2896 |  |  | 973 | 2613 | 1 | 1.2492 | 8.7798 | 0 | 0 | 1.3489 | 1 | 1 | ol | TRUE | 100 | null
2897 |  |  | 2077 | 1873 | 1 | 0.97284 | 5.914 | 0 | 0 | 1.3988 | 1 | 1 | ol | TRUE | 100 | null
2898 |  |  | 2638 | 1339 | 1 | 0.42108 | 0.77392 | 0 | 0 | 99999 | 1 | 1 | ol | TRUE | 100 | null
2899 |  |  | 233 | 1607 | 1 | 2.2022 | 11.587 | 0 | 0 | 1.0996 | 1 | 1 | ol | TRUE | 100 | null
2900 |  |  | 621 | 1820 | 1 | 2.7351 | 20.2172 | 0 | 0 | 1.1993 | 1 | 1 | ol | TRUE | 100 | null
2901 |  |  | 2797 | 1243 | 1 | 0.33396 | 0.61516 | 0 | 0 | 99999 | 1 | 1 | ol | TRUE | 100 | null
2902 |  |  | 612 | 2595 | 1 | 0.32912 | 1.302 | 0 | 0 | 1.0497 | 1 | 1 | ol | TRUE | 100 | null
2903 |  |  | 612 | 639 | 1 | 0.17424 | 1.2632 | 0 | 0 | 1.2492 | 1 | 1 | ol | TRUE | 100 | null
2904 |  |  | 612 | 2560 | 1 | 0.8078 | 5.823 | 0 | 0 | 1.0996 | 1 | 1 | ol | TRUE | 100 | null
2905 |  |  | 1468 | 1141 | 1 | 4.6798 | 17.0029 | 0 | 0 | 99999 | 1 | 1 | ol | TRUE | 100 | null
2906 |  |  | 1468 | 2613 | 1 | 0.53192 | 4.1721 | 0 | 0 | 99999 | 1 | 1 | ol | TRUE | 100 | null
2907 |  |  | 2474 | 525 | 1 | 0.722 | 10.2668 | 0 | 0 | 1.1501 | 1 | 1 | ol | TRUE | 100 | null
2908 |  |  | 2072 | 314 | 1 | 1.8968 | 8.606 | 0 | 0 | 1.299 | 1 | 1 | ol | TRUE | 100 | null
2909 |  |  | 2072 | 2786 | 1 | 0.77924 | 9.574 | 0 | 0 | 99999 | 1 | 1 | ol | TRUE | 100 | null
2910 |  |  | 2072 | 241 | 1 | 0.3388 | 6.079 | 0 | 0 | 1.6008 | 1 | 1 | ol | TRUE | 100 | null
2911 |  |  | 1549 | 1662 | 1 | 0.19796 | 0.8712 | 0 | 0 | 99999 | 1 | 1 | ol | TRUE | 100 | null
2912 |  |  | 540 | 1214 | 1 | 0.02888 | 0.62092 | 0 | 0 | 99999 | 1 | 1 | ol | TRUE | 100 | null
2913 |  |  | 2842 | 1214 | 1 | 0.04332 | 0.5776 | 0 | 0 | 2.75 | 1 | 1 | ol | TRUE | 100 | null
2914 |  |  | 82 | 2844 | 1 | 4.6851 | 27.423 | 0 | 0 | 1.1993 | 1 | 1 | ol | TRUE | 100 | null
2915 |  |  | 2486 | 1141 | 1 | 1.921 | 14.157 | 0 | 0 | 99999 | 1 | 1 | ol | TRUE | 100 | null
2916 |  |  | 1756 | 2786 | 1 | 1.06 | 7.1051 | 0 | 0 | 1.3489 | 1 | 1 | ol | TRUE | 100 | null
2917 |  |  | 1756 | 2608 | 1 | 0.19408 | 1.529 | 0 | 0 | 1.2492 | 1 | 1 | ol | TRUE | 100 | null
2918 |  |  | 1756 | 2123 | 1 | 0.257 | 1.452 | 0 | 0 | 1.2492 | 1 | 1 | ol | TRUE | 100 | null
2919 |  |  | 1605 | 2241 | 1 | 0.65824 | 2.7878 | 0 | 0 | 1.2492 | 1 | 1 | ol | TRUE | 100 | null
2920 |  |  | 2715 | 2786 | 1 | 0.41092 | 3.0439 | 0 | 0 | 1.1993 | 1 | 1 | ol | TRUE | 100 | null
2921 |  |  | 2715 | 2786 | 1 | 0.40704 | 3.102 | 0 | 0 | 1.1993 | 1 | 1 | ol | TRUE | 100 | null
2922 |  |  | 2715 | 2786 | 1 | 0.2178 | 2.449 | 0 | 0 | 99999 | 1 | 1 | ol | TRUE | 100 | null
2923 |  |  | 64 | 659 | 1 | 1.7758 | 14.4619 | 0 | 0 | 1.299 | 1 | 1 | ol | TRUE | 100 | null
2924 |  |  | 154 | 1817 | 1 | 0.968 | 7.5891 | 0 | 0 | 1.3489 | 1 | 1 | ol | TRUE | 100 | null
2925 |  |  | 817 | 670 | 1 | 0.15004 | 0.3872 | 0 | 0 | 1.0996 | 1 | 1 | ol | TRUE | 100 | null
2926 |  |  | 385 | 1607 | 1 | 0.20812 | 0.18392 | 0 | 0 | 99999 | 1 | 1 | ol | TRUE | 100 | null
2927 |  |  | 2781 | 1841 | 1 | 0.20812 | 1.0788 | 0 | 0 | 99999 | 1 | 1 | ol | TRUE | 100 | null
2928 |  |  | 1602 | 1841 | 1 | 0.23716 | 1.0551 | 0 | 0 | 99999 | 1 | 1 | ol | TRUE | 100 | null
2929 |  |  | 1141 | 1265 | 1 | 1.3649 | 8.925 | 0 | 0 | 1.6507 | 1 | 1 | ol | TRUE | 100 | null
2930 |  |  | 267 | 1033 | 1 | 2.2361 | 7.1869 | 0 | 0 | 99999 | 1 | 1 | ol | TRUE | 100 | null
2931 |  |  | 1583 | 1039 | 1 | 3.7977 | 58.8574 | 0 | 0 | 2.3504 | 1 | 1 | ol | TRUE | 100 | null
2932 |  |  | 1089 | 799 | 1 | 5.1401 | 27.452 | 0 | 0 | 1.1993 | 1 | 1 | ol | TRUE | 100 | null
2933 |  |  | 603 | 2529 | 1 | 0.1444 | 1.5162 | 0 | 0 | 1.1501 | 1 | 1 | ol | TRUE | 100 | null
2934 |  |  | 2836 | 2736 | 1 | 1.1568 | 8.393 | 0 | 0 | 1.2492 | 1 | 1 | ol | TRUE | 100 | null
2935 |  |  | 1093 | 783 | 1 | 0.64904 | 5.1212 | 0 | 0 | 1.3988 | 1 | 1 | ol | TRUE | 100 | null
2936 |  |  | 1093 | 1889 | 1 | 0.48884 | 3.6779 | 0 | 0 | 1.5011 | 1 | 1 | ol | TRUE | 100 | null
2937 |  |  | 118 | 501 | 1 | 0.05324 | 0.13988 | 0 | 0 | 1.299 | 1 | 1 | ol | TRUE | 100 | null
2938 |  |  | 2263 | 2138 | 1 | 2.1082 | 25.5444 | 0 | 0 | 99999 | 1 | 1 | ol | TRUE | 100 | null
2939 |  |  | 2263 | 2138 | 1 | 1.8772 | 28.9378 | 0 | 0 | 2.6497 | 1 | 1 | ol | TRUE | 100 | null
2940 |  |  | 2099 | 1718 | 1 | 3.828 | 13.7209 | 0 | 0 | 1.0996 | 1 | 1 | ol | TRUE | 100 | null
2941 |  |  | 2285 | 2643 | 1 | 0.05808 | 0.23716 | 0 | 0 | 99999 | 1 | 1 | ol | TRUE | 100 | null
2942 |  |  | 2285 | 2643 | 1 | 0.05808 | 0.23184 | 0 | 0 | 99999 | 1 | 1 | ol | TRUE | 100 | null
2943 |  |  | 2138 | 129 | 1 | 1.0974 | 14.6999 | 0 | 0 | 2.4507 | 1 | 1 | ol | TRUE | 100 | null
2944 |  |  | 2138 | 129 | 1 | 1.2996 | 12.4906 | 0 | 0 | 2.6999 | 1 | 1 | ol | TRUE | 100 | null
2945 |  |  | 2138 | 129 | 1 | 1.3862 | 18.6854 | 0 | 0 | 2.4993 | 1 | 1 | ol | TRUE | 100 | null
2946 |  |  | 2138 | 129 | 1 | 0.5776 | 10.9166 | 0 | 0 | 2.5996 | 1 | 1 | ol | TRUE | 100 | null
2947 |  |  | 2138 | 129 | 1 | 0.56316 | 11.1332 | 0 | 0 | 2.3504 | 1 | 1 | ol | TRUE | 100 | null
2948 |  |  | 2138 | 2529 | 1 | 2.3537 | 33.082 | 0 | 0 | 2.4993 | 1 | 1 | ol | TRUE | 100 | null
2949 |  |  | 912 | 970 | 1 | 3.0782 | 18.6582 | 0 | 0 | 1.299 | 1 | 1 | ol | TRUE | 100 | null
2950 |  |  | 912 | 970 | 1 | 3.0928 | 18.6969 | 0 | 0 | 1.3489 | 1 | 1 | ol | TRUE | 100 | null
2951 |  |  | 290 | 547 | 1 | 1.6317 | 19.6673 | 0 | 0 | 1.2003 | 1 | 1 | ol | TRUE | 100 | null
2952 |  |  | 558 | 269 | 1 | 4.1672 | 25.7391 | 0 | 0 | 1.6507 | 1 | 1 | ol | TRUE | 100 | null
2953 |  |  | 1445 | 1513 | 1 | 0.5808 | 2.2598 | 0 | 0 | 1.1495 | 1 | 1 | ol | TRUE | 100 | null
2954 |  |  | 1445 | 2189 | 1 | 0.08712 | 0.52804 | 0 | 0 | 1.3489 | 1 | 1 | ol | TRUE | 100 | null
2955 |  |  | 390 | 2484 | 1 | 0.67808 | 2.9621 | 0 | 0 | 1.1993 | 1 | 1 | ol | TRUE | 100 | null
2956 |  |  | 30 | 66 | 1 | 0.32912 | 1.8731 | 0 | 0 | 1.551 | 1 | 1 | ol | TRUE | 100 | null
2957 |  |  | 1757 | 2649 | 1 | 2.0812 | 16.258 | 0 | 0 | 1.3489 | 1 | 1 | ol | TRUE | 100 | null
2958 |  |  | 1113 | 1689 | 1 | 1.4709 | 9.2492 | 0 | 0 | 1.551 | 1 | 1 | ol | TRUE | 100 | null
2959 |  |  | 1011 | 32 | 1 | 0.02904 | 0.53724 | 0 | 0 | 2.501 | 1 | 1 | ol | TRUE | 100 | null
2960 |  |  | 2728 | 1483 | 1 | 0.0242 | 0.52804 | 0 | 0 | 2.501 | 1 | 1 | ol | TRUE | 100 | null
2961 |  |  | 744 | 1028 | 1 | 0.018876 | 0.43076 | 0 | 0 | 2.501 | 1 | 1 | ol | TRUE | 100 | null
2962 |  |  | 602 | 1388 | 1 | 0.018876 | 0.43608 | 0 | 0 | 2.501 | 1 | 1 | ol | TRUE | 100 | null
2963 |  |  | 204 | 1385 | 1 | 0.081796 | 0.53724 | 0 | 0 | 1.6008 | 1 | 1 | ol | TRUE | 100 | null
2964 |  |  | 309 | 1501 | 1 | 0.1602 | 1.3068 | 0 | 0 | 99999 | 1 | 1 | ol | TRUE | 100 | null
2965 |  |  | 1983 | 636 | 1 | 0.12584 | 1.786 | 0 | 0 | 99999 | 1 | 1 | ol | TRUE | 100 | null
2966 |  |  | 1513 | 2189 | 1 | 0.16504 | 1.3262 | 0 | 0 | 99999 | 1 | 1 | ol | TRUE | 100 | null
2967 |  |  | 1645 | 2315 | 1 | 0.18392 | 2.449 | 0 | 0 | 1.3489 | 1 | 1 | ol | TRUE | 100 | null
2968 |  |  | 799 | 2014 | 1 | 0.05808 | 0.4022 | 0 | 0 | 1.2492 | 1 | 1 | ol | TRUE | 100 | null
2969 |  |  | 352 | 176 | 1 | 1.467 | 5.9532 | 0 | 0 | 99999 | 1 | 1 | ol | TRUE | 100 | null
2970 |  |  | 1471 | 2402 | 1 | 0.73616 | 3.7462 | 0 | 0 | 1.299 | 1 | 1 | ol | TRUE | 100 | null
2971 |  |  | 1214 | 936 | 1 | 0.85196 | 7.9709 | 0 | 0 | 2.5996 | 1 | 1 | ol | TRUE | 100 | null
2972 |  |  | 1214 | 379 | 1 | 0.76532 | 9.025 | 0 | 0 | 2.4993 | 1 | 1 | ol | TRUE | 100 | null
2973 |  |  | 1841 | 2713 | 1 | 0.69212 | 5.2078 | 0 | 0 | 1.6507 | 1 | 1 | ol | TRUE | 100 | null
2974 |  |  | 570 | 2619 | 1 | 0.80864 | 8.5629 | 0 | 0 | 99999 | 1 | 1 | ol | TRUE | 100 | null
2975 |  |  | 768 | 2218 | 1 | 0.9922 | 7.0712 | 0 | 0 | 1.3489 | 1 | 1 | ol | TRUE | 100 | null
2976 |  |  | 672 | 719 | 1 | 5.1691 | 26.3882 | 0 | 0 | 99999 | 1 | 1 | ol | TRUE | 100 | null
2977 |  |  | 2786 | 2608 | 1 | 0.93896 | 5.3429 | 0 | 0 | 1.3988 | 1 | 1 | ol | TRUE | 100 | null
2978 |  |  | 2786 | 2123 | 1 | 0.63404 | 4.8879 | 0 | 0 | 1.3988 | 1 | 1 | ol | TRUE | 100 | null
2979 |  |  | 2786 | 928 | 1 | 0.62388 | 6.8868 | 0 | 0 | 1.0996 | 1 | 1 | ol | TRUE | 100 | null
2980 |  |  | 249 | 1002 | 1 | 2.2022 | 13.083 | 0 | 0 | 1.299 | 1 | 1 | ol | TRUE | 100 | null
2981 |  |  | 249 | 1032 | 1 | 1.1568 | 6.8438 | 0 | 0 | 1.6008 | 1 | 1 | ol | TRUE | 100 | null
2982 |  |  | 249 | 2565 | 1 | 1.9549 | 14.3598 | 0 | 0 | 1.551 | 1 | 1 | ol | TRUE | 100 | null
2983 |  |  | 249 | 659 | 1 | 0.53192 | 3.7612 | 0 | 0 | 1.6507 | 1 | 1 | ol | TRUE | 100 | null
2984 |  |  | 1659 | 639 | 1 | 0.39688 | 3.6881 | 0 | 0 | 1.3489 | 1 | 1 | ol | TRUE | 100 | null
2985 |  |  | 1659 | 1280 | 1 | 0.348 | 1.5972 | 0 | 0 | 99999 | 1 | 1 | ol | TRUE | 100 | null
2986 |  |  | 1659 | 1703 | 1 | 0.28992 | 1.7472 | 0 | 0 | 1.0497 | 1 | 1 | ol | TRUE | 100 | null
2987 |  |  | 1659 | 2560 | 1 | 0.25216 | 1.9549 | 0 | 0 | 1.2492 | 1 | 1 | ol | TRUE | 100 | null
2988 |  |  | 1659 | 1066 | 1 | 0.43608 | 4.2592 | 0 | 0 | 1.3988 | 1 | 1 | ol | TRUE | 100 | null
2989 |  |  | 2319 | 2159 | 1 | 0.378 | 1.481 | 0 | 0 | 99999 | 1 | 1 | ol | TRUE | 100 | null
2990 |  |  | 2319 | 746 | 1 | 0.2028 | 1.9312 | 0 | 0 | 99999 | 1 | 1 | ol | TRUE | 100 | null
2991 |  |  | 2319 | 638 | 1 | 0.40704 | 4.763 | 0 | 0 | 0.99987 | 1 | 1 | ol | TRUE | 100 | null
2992 |  |  | 1998 | 1889 | 1 | 1.9462 | 14.8298 | 0 | 0 | 1.3489 | 1 | 1 | ol | TRUE | 100 | null
2993 |  |  | 1501 | 828 | 1 | 1.1132 | 4.371 | 0 | 0 | 1.1495 | 1 | 1 | ol | TRUE | 100 | null
2994 |  |  | 1501 | 828 | 1 | 1.0072 | 4.583 | 0 | 0 | 1.2492 | 1 | 1 | ol | TRUE | 100 | null
2995 |  |  | 1501 | 1698 | 1 | 0.79376 | 4.2742 | 0 | 0 | 99999 | 1 | 1 | ol | TRUE | 100 | null
2996 |  |  | 1501 | 2744 | 1 | 0.45496 | 2.3619 | 0 | 0 | 1.0996 | 1 | 1 | ol | TRUE | 100 | null
2997 |  |  | 1501 | 2832 | 1 | 0.43608 | 2.6668 | 0 | 0 | 1.4512 | 1 | 1 | ol | TRUE | 100 | null
2998 |  |  | 1501 | 363 | 1 | 0.24684 | 2.8851 | 0 | 0 | 99999 | 1 | 1 | ol | TRUE | 100 | null
2999 |  |  | 636 | 553 | 1 | 0.54692 | 2.1049 | 0 | 0 | 1.3988 | 1 | 1 | ol | TRUE | 100 | null
3000 |  |  | 466 | 2039 | 1 | 1.0072 | 6.307 | 0 | 0 | 1.299 | 1 | 1 | ol | TRUE | 100 | null
3001 |  |  | 253 | 1425 | 1 | 1.675 | 20.7647 | 0 | 0 | 99999 | 1 | 1 | ol | TRUE | 100 | null
3002 |  |  | 2668 | 1464 | 1 | 0.06292 | 0.499 | 0 | 0 | 99999 | 1 | 1 | ol | TRUE | 100 | null
3003 |  |  | 1275 | 185 | 1 | 0.17424 | 1.287 | 0 | 0 | 1.3489 | 1 | 1 | ol | TRUE | 100 | null
3004 |  |  | 1265 | 1662 | 1 | 0.37316 | 2.1969 | 0 | 0 | 1.6507 | 1 | 1 | ol | TRUE | 100 | null
3005 |  |  | 1844 | 534 | 1 | 0.24548 | 25.039 | 0 | 0 | 1.8004 | 1 | 1 | ol | TRUE | 100 | null
3006 |  |  | 1303 | 2542 | 1 | 0.24548 | 25.5155 | 0 | 0 | 1.65 | 1 | 1 | ol | TRUE | 100 | null
3007 |  |  | 2718 | 640 | 1 | 0.135 | 9.049 | 0 | 0 | 2.4518 | 1 | 1 | ol | TRUE | 100 | null
3008 |  |  | 2724 | 686 | 1 | 0.171 | 0.54202 | 0 | 0 | 99999 | 1 | 1 | ol | TRUE | 100 | null
3009 |  |  | 2724 | 1179 | 1 | 0 | 0.12105 | 0 | 0 | 99999 | 1 | 1 | ol | TRUE | 100 | null
3010 |  |  | 1973 | 495 | 1 | 1.188 | 6.203 | 0 | 0 | 99999 | 1 | 1 | ol | TRUE | 100 | null
3011 |  |  | 1973 | 495 | 1 | 1.2109 | 6.0701 | 0 | 0 | 99999 | 1 | 1 | ol | TRUE | 100 | null
3012 |  |  | 1613 | 1973 | 1 | 0.234 | 2.171 | 0 | 0 | 99999 | 1 | 1 | ol | TRUE | 100 | null
3013 |  |  | 1613 | 1973 | 1 | 0.23895 | 2.126 | 0 | 0 | 1.0508 | 1 | 1 | ol | TRUE | 100 | null
3014 |  |  | 1053 | 1612 | 1 | 0.065025 | 0.20003 | 0 | 0 | 99999 | 1 | 1 | ol | TRUE | 100 | null
3015 |  |  | 384 | 1612 | 1 | 0.78795 | 3.429 | 0 | 0 | 99999 | 1 | 1 | ol | TRUE | 100 | null
3016 |  |  | 1053 | 2459 | 1 | 0.065025 | 0.198 | 0 | 0 | 99999 | 1 | 1 | ol | TRUE | 100 | null
3017 |  |  | 384 | 2459 | 1 | 0.77197 | 3.175 | 0 | 0 | 99999 | 1 | 1 | ol | TRUE | 100 | null
3018 |  |  | 2589 | 1706 | 1 | 0.33795 | 28.62 | 0 | 0 | 99999 | 1 | 1 | ol | TRUE | 100 | null
3019 |  |  | 27 | 220 | 1 | 0.018 | 0.16403 | 0 | 0 | 1.2009 | 1 | 1 | ol | TRUE | 100 | null
3020 |  |  | 384 | 220 | 1 | 0.85905 | 2.905 | 0 | 0 | 99999 | 1 | 1 | ol | TRUE | 100 | null
3021 |  |  | 2821 | 220 | 1 | 0.36405 | 3.085 | 0 | 0 | 99999 | 1 | 1 | ol | TRUE | 100 | null
3022 |  |  | 1042 | 593 | 1 | 0.23895 | 1.753 | 0 | 0 | 99999 | 1 | 1 | ol | TRUE | 100 | null
3023 |  |  | 2017 | 593 | 1 | 0.40703 | 2.014 | 0 | 0 | 99999 | 1 | 1 | ol | TRUE | 100 | null
3024 |  |  | 1781 | 593 | 1 | 1.607 | 4.57 | 0 | 0 | 99999 | 1 | 1 | ol | TRUE | 100 | null
3025 |  |  | 1042 | 2580 | 1 | 0.21195 | 1.987 | 0 | 0 | 99999 | 1 | 1 | ol | TRUE | 100 | null
3026 |  |  | 2017 | 2580 | 1 | 0.39803 | 1.865 | 0 | 0 | 99999 | 1 | 1 | ol | TRUE | 100 | null
3027 |  |  | 1781 | 2580 | 1 | 1.638 | 4.4771 | 0 | 0 | 99999 | 1 | 1 | ol | TRUE | 100 | null
3028 |  |  | 2722 | 1762 | 1 | 0.80302 | 4.039 | 0 | 0 | 99999 | 1 | 1 | ol | TRUE | 100 | null
3029 |  |  | 1069 | 2722 | 1 | 0.44798 | 1.636 | 0 | 0 | 99999 | 1 | 1 | ol | TRUE | 100 | null
3030 |  |  | 2383 | 2722 | 1 | 0.087975 | 0.32895 | 0 | 0 | 99999 | 1 | 1 | ol | TRUE | 100 | null
3031 |  |  | 809 | 2517 | 1 | 0.78795 | 4.115 | 0 | 0 | 99999 | 1 | 1 | ol | TRUE | 100 | null
3032 |  |  | 72 | 809 | 1 | 0.39803 | 1.854 | 0 | 0 | 99999 | 1 | 1 | ol | TRUE | 100 | null
3033 |  |  | 2383 | 809 | 1 | 0.09 | 0.32198 | 0 | 0 | 99999 | 1 | 1 | ol | TRUE | 100 | null
3034 |  |  | 574 | 1469 | 1 | 0 | 0.049973 | 0 | 0 | 99999 | 1 | 1 | ol | TRUE | 100 | null
3035 |  |  | 1623 | 2328 | 1 | 0.33098 | 29.16 | 0 | 0 | 99999 | 1 | 1 | ol | TRUE | 100 | null
3036 |  |  | 686 | 2278 | 1 | 0.126 | 3.379 | 0 | 0 | 99999 | 1 | 1 | ol | TRUE | 100 | null
3037 |  |  | 45 | 2620 | 1 | 0.14197 | 3.312 | 0 | 0 | 99999 | 1 | 1 | ol | TRUE | 100 | null
3038 |  |  | 45 | 686 | 1 | 0 | 0.26303 | 0 | 0 | 99999 | 1 | 1 | ol | TRUE | 100 | null
3039 |  |  | 45 | 2350 | 1 | 0.21195 | 0.75195 | 0 | 0 | 99999 | 1 | 1 | ol | TRUE | 100 | null
3040 |  |  | 45 | 833 | 1 | 0.35595 | 0.63697 | 0 | 0 | 99999 | 1 | 1 | ol | TRUE | 100 | null
3041 |  |  | 969 | 2183 | 1 | 0.18 | 0.76995 | 0 | 0 | 99999 | 1 | 1 | ol | TRUE | 100 | null
3042 |  |  | 969 | 2183 | 1 | 0.18495 | 0.75397 | 0 | 0 | 99999 | 1 | 1 | ol | TRUE | 100 | null
3043 |  |  | 2350 | 833 | 1 | 0.59198 | 1.1 | 0 | 0 | 99999 | 1 | 1 | ol | TRUE | 100 | null
3044 |  |  | 2350 | 721 | 1 | 1.219 | 5.06 | 0 | 0 | 99999 | 1 | 1 | ol | TRUE | 100 | null
3045 |  |  | 2350 | 721 | 1 | 1.242 | 4.954 | 0 | 0 | 99999 | 1 | 1 | ol | TRUE | 100 | null
3046 |  |  | 2283 | 2341 | 1 | 0.49501 | 2.5281 | 0 | 0 | 99999 | 1 | 1 | ol | TRUE | 100 | null
3047 |  |  | 2283 | 2341 | 1 | 0.484 | 2.34 | 0 | 0 | 99999 | 1 | 1 | ol | TRUE | 100 | null
3048 |  |  | 2283 | 1372 | 1 | 1.994 | 4.484 | 0 | 0 | 99999 | 1 | 1 | ol | TRUE | 100 | null
3049 |  |  | 2283 | 1449 | 1 | 1.978 | 6.2 | 0 | 0 | 99999 | 1 | 1 | ol | TRUE | 100 | null
3050 |  |  | 1777 | 2341 | 1 | 0.85402 | 3.701 | 0 | 0 | 99999 | 1 | 1 | ol | TRUE | 100 | null
3051 |  |  | 1777 | 2341 | 1 | 0.86503 | 3.622 | 0 | 0 | 99999 | 1 | 1 | ol | TRUE | 100 | null
3052 |  |  | 2101 | 1906 | 1 | 0.47003 | 0.77602 | 0 | 0 | 99999 | 1 | 1 | ol | TRUE | 100 | null
3053 |  |  | 2101 | 1906 | 1 | 0.47902 | 0.76005 | 0 | 0 | 99999 | 1 | 1 | ol | TRUE | 100 | null
3054 |  |  | 727 | 217 | 1 | 0 | 0.063 | 0 | 0 | 99999 | 1 | 1 | ol | TRUE | 100 | null
3055 |  |  | 217 | 1326 | 1 | 1.685 | 11.61 | 0 | 0 | 99999 | 1 | 1 | ol | TRUE | 100 | null
3056 |  |  | 217 | 1326 | 1 | 1.91 | 11.378 | 0 | 0 | 99999 | 1 | 1 | ol | TRUE | 100 | null
3057 |  |  | 266 | 996 | 1 | 0 | 10.789 | 0 | 0 | 99999 | 1 | 1 | ol | TRUE | 100 | null
3058 |  |  | 2191 | 996 | 1 | 0.37102 | 3.733 | 0 | 0 | 99999 | 1 | 1 | ol | TRUE | 100 | null
3059 |  |  | 2421 | 996 | 1 | 0.36405 | 3.802 | 0 | 0 | 99999 | 1 | 1 | ol | TRUE | 100 | null
3060 |  |  | 1088 | 1906 | 1 | 1.546 | 8.98 | 0 | 0 | 99999 | 1 | 1 | ol | TRUE | 100 | null
3061 |  |  | 1088 | 1906 | 1 | 1.577 | 8.795 | 0 | 0 | 99999 | 1 | 1 | ol | TRUE | 100 | null
3062 |  |  | 1088 | 985 | 1 | 0.37305 | 2.671 | 0 | 0 | 99999 | 1 | 1 | ol | TRUE | 100 | null
3063 |  |  | 1088 | 985 | 1 | 0.36697 | 2.473 | 0 | 0 | 99999 | 1 | 1 | ol | TRUE | 100 | null
3064 |  |  | 1676 | 2833 | 1 | 0.207 | 1.055 | 0 | 0 | 99999 | 1 | 1 | ol | TRUE | 100 | null
3065 |  |  | 36 | 2833 | 1 | 0.46103 | 0.855 | 0 | 0 | 99999 | 1 | 1 | ol | TRUE | 100 | null
3066 |  |  | 1947 | 2833 | 1 | 1.271 | 5.85 | 0 | 0 | 99999 | 1 | 1 | ol | TRUE | 100 | null
3067 |  |  | 1676 | 943 | 1 | 0.20295 | 1.0759 | 0 | 0 | 99999 | 1 | 1 | ol | TRUE | 100 | null
3068 |  |  | 81 | 943 | 1 | 0.78097 | 3.256 | 0 | 0 | 99999 | 1 | 1 | ol | TRUE | 100 | null
3069 |  |  | 36 | 943 | 1 | 0.47003 | 0.837 | 0 | 0 | 99999 | 1 | 1 | ol | TRUE | 100 | null
3070 |  |  | 1301 | 596 | 1 | 0.80302 | 2.401 | 0 | 0 | 99999 | 1 | 1 | ol | TRUE | 100 | null
3071 |  |  | 1212 | 1301 | 1 | 4.4509 | 13.873 | 0 | 0 | 99999 | 1 | 1 | ol | TRUE | 100 | null
3072 |  |  | 143 | 1762 | 1 | 0.092025 | 0.315 | 0 | 0 | 99999 | 1 | 1 | ol | TRUE | 100 | null
3073 |  |  | 1762 | 158 | 1 | 0.74295 | 3.895 | 0 | 0 | 99999 | 1 | 1 | ol | TRUE | 100 | null
3074 |  |  | 143 | 2517 | 1 | 0.092025 | 0.30802 | 0 | 0 | 99999 | 1 | 1 | ol | TRUE | 100 | null
3075 |  |  | 2517 | 158 | 1 | 0.72698 | 3.607 | 0 | 0 | 99999 | 1 | 1 | ol | TRUE | 100 | null
3076 |  |  | 2823 | 2607 | 1 | 0.16897 | 1.285 | 0 | 0 | 99999 | 1 | 1 | ol | TRUE | 100 | null
3077 |  |  | 2823 | 2788 | 1 | 0.405 | 1.611 | 0 | 0 | 1.1509 | 1 | 1 | ol | TRUE | 100 | null
3078 |  |  | 1959 | 2823 | 1 | 0.44505 | 3.029 | 0 | 0 | 99999 | 1 | 1 | ol | TRUE | 100 | null
3079 |  |  | 2823 | 614 | 1 | 0.33795 | 1.26 | 0 | 0 | 99999 | 1 | 1 | ol | TRUE | 100 | null
3080 |  |  | 1022 | 1979 | 1 | 1.348 | 6.39 | 0 | 0 | 99999 | 1 | 1 | ol | TRUE | 100 | null
3081 |  |  | 647 | 1979 | 1 | 0.06795 | 0.19305 | 0 | 0 | 99999 | 1 | 1 | ol | TRUE | 100 | null
3082 |  |  | 1929 | 1979 | 1 | 0.58995 | 2.977 | 0 | 0 | 99999 | 1 | 1 | ol | TRUE | 100 | null
3083 |  |  | 2206 | 1730 | 1 | 0.96098 | 4.388 | 0 | 0 | 99999 | 1 | 1 | ol | TRUE | 100 | null
3084 |  |  | 647 | 1730 | 1 | 0.060975 | 0.21802 | 0 | 0 | 99999 | 1 | 1 | ol | TRUE | 100 | null
3085 |  |  | 1929 | 1730 | 1 | 0.801 | 3.2351 | 0 | 0 | 99999 | 1 | 1 | ol | TRUE | 100 | null
3086 |  |  | 1933 | 1072 | 1 | 0.495 | 2.153 | 0 | 0 | 99999 | 1 | 1 | ol | TRUE | 100 | null
3087 |  |  | 843 | 1072 | 1 | 0.069975 | 0.26303 | 0 | 0 | 99999 | 1 | 1 | ol | TRUE | 100 | null
3088 |  |  | 1027 | 1072 | 1 | 0.42502 | 1.42 | 0 | 0 | 99999 | 1 | 1 | ol | TRUE | 100 | null
3089 |  |  | 843 | 1022 | 1 | 0.060975 | 0.297 | 0 | 0 | 99999 | 1 | 1 | ol | TRUE | 100 | null
3090 |  |  | 1027 | 1022 | 1 | 0.43402 | 1.3901 | 0 | 0 | 1.0007 | 1 | 1 | ol | TRUE | 100 | null
3091 |  |  | 242 | 2035 | 1 | 0.041019 | 0.13903 | 0 | 0 | 99999 | 1 | 1 | ol | TRUE | 100 | null
3092 |  |  | 138 | 2752 | 1 | 0.58298 | 3.2441 | 0 | 0 | 99999 | 1 | 1 | ol | TRUE | 100 | null
3093 |  |  | 138 | 235 | 1 | 0 | 0.063 | 0 | 0 | 99999 | 1 | 1 | ol | TRUE | 100 | null
3094 |  |  | 1960 | 1069 | 1 | 0.315 | 1.467 | 0 | 0 | 99999 | 1 | 1 | ol | TRUE | 100 | null
3095 |  |  | 2515 | 1069 | 1 | 0.09405 | 0.30105 | 0 | 0 | 99999 | 1 | 1 | ol | TRUE | 100 | null
3096 |  |  | 1960 | 72 | 1 | 0.30802 | 1.496 | 0 | 0 | 99999 | 1 | 1 | ol | TRUE | 100 | null
3097 |  |  | 2515 | 72 | 1 | 0.083025 | 0.342 | 0 | 0 | 99999 | 1 | 1 | ol | TRUE | 100 | null
3098 |  |  | 2718 | 1637 | 1 | 1.055 | 4.084 | 0 | 0 | 99999 | 1 | 1 | ol | TRUE | 100 | null
3099 |  |  | 2718 | 1637 | 1 | 1.033 | 4.162 | 0 | 0 | 99999 | 1 | 1 | ol | TRUE | 100 | null
3100 |  |  | 399 | 40 | 1 | 0.02205 | 0.063 | 0 | 0 | 99999 | 1 | 1 | ol | TRUE | 100 | null
3101 |  |  | 399 | 1235 | 1 | 0.83205 | 4.455 | 0 | 0 | 99999 | 1 | 1 | ol | TRUE | 100 | null
3102 |  |  | 2479 | 399 | 1 | 1.231 | 4.635 | 0 | 0 | 99999 | 1 | 1 | ol | TRUE | 100 | null
3103 |  |  | 2479 | 399 | 1 | 1.395 | 4.543 | 0 | 0 | 99999 | 1 | 1 | ol | TRUE | 100 | null
3104 |  |  | 399 | 1358 | 1 | 1.372 | 6.874 | 0 | 0 | 99999 | 1 | 1 | ol | TRUE | 100 | null
3105 |  |  | 289 | 1781 | 1 | 1.082 | 4.444 | 0 | 0 | 99999 | 1 | 1 | ol | TRUE | 100 | null
3106 |  |  | 289 | 1781 | 1 | 1.06 | 4.115 | 0 | 0 | 1.0007 | 1 | 1 | ol | TRUE | 100 | null
3107 |  |  | 1053 | 1859 | 1 | 0 | 0.063 | 0 | 0 | 99999 | 1 | 1 | ol | TRUE | 100 | null
3108 |  |  | 1933 | 2206 | 1 | 1.784 | 9.9049 | 0 | 0 | 99999 | 1 | 1 | ol | TRUE | 100 | null
3109 |  |  | 1863 | 425 | 1 | 2.201 | 7.6361 | 0 | 0 | 99999 | 1 | 1 | ol | TRUE | 100 | null
3110 |  |  | 1863 | 2025 | 1 | 0.81202 | 3.8 | 0 | 0 | 99999 | 1 | 1 | ol | TRUE | 100 | null
3111 |  |  | 197 | 433 | 1 | 0.21296 | 13.354 | 0 | 0 | 99999 | 1 | 1 | ol | TRUE | 100 | null
3112 |  |  | 2108 | 1103 | 1 | 0.2028 | 13.5418 | 0 | 0 | 99999 | 1 | 1 | ol | TRUE | 100 | null
3113 |  |  | 105 | 1103 | 1 | 0.19796 | 13.7988 | 0 | 0 | 99999 | 1 | 1 | ol | TRUE | 100 | null
3114 |  |  | 433 | 1103 | 1 | 0 | 0.22312 | 0 | 0 | 99999 | 1 | 1 | ol | TRUE | 100 | null
3115 |  |  | 433 | 868 | 1 | 0.257 | 2.7012 | 0 | 0 | 99999 | 1 | 1 | ol | TRUE | 100 | null
3116 |  |  | 331 | 433 | 1 | 1.859 | 10.8711 | 0 | 0 | 1.2492 | 1 | 1 | ol | TRUE | 100 | null
3117 |  |  | 1103 | 39 | 1 | 0.26088 | 2.6431 | 0 | 0 | 1.0497 | 1 | 1 | ol | TRUE | 100 | null
3118 |  |  | 1208 | 1103 | 1 | 1.8198 | 11.0841 | 0 | 0 | 1.1993 | 1 | 1 | ol | TRUE | 100 | null
3119 |  |  | 1546 | 2735 | 1 | 3.49 | 7.38 | 0 | 0 | 99999 | 1 | 1 | ol | TRUE | 100 | null
3120 |  |  | 1546 | 2735 | 1 | 3.557 | 7.229 | 0 | 0 | 99999 | 1 | 1 | ol | TRUE | 100 | null
3121 |  |  | 574 | 1954 | 1 | 0.20897 | 1.118 | 0 | 0 | 99999 | 1 | 1 | ol | TRUE | 100 | null
3122 |  |  | 564 | 574 | 1 | 0.58697 | 3.296 | 0 | 0 | 99999 | 1 | 1 | ol | TRUE | 100 | null
3123 |  |  | 425 | 2025 | 1 | 3.105 | 9.056 | 0 | 0 | 1.0007 | 1 | 1 | ol | TRUE | 100 | null
3124 |  |  | 425 | 194 | 1 | 1.5971 | 5.024 | 0 | 0 | 99999 | 1 | 1 | ol | TRUE | 100 | null
3125 |  |  | 425 | 579 | 1 | 0.42795 | 1.888 | 0 | 0 | 99999 | 1 | 1 | ol | TRUE | 100 | null
3126 |  |  | 425 | 579 | 1 | 0.43402 | 1.847 | 0 | 0 | 99999 | 1 | 1 | ol | TRUE | 100 | null
3127 |  |  | 529 | 425 | 1 | 0.37102 | 2.763 | 0 | 0 | 99999 | 1 | 1 | ol | TRUE | 100 | null
3128 |  |  | 529 | 425 | 1 | 0.33098 | 3.132 | 0 | 0 | 99999 | 1 | 1 | ol | TRUE | 100 | null
3129 |  |  | 425 | 2357 | 1 | 0.13095 | 9.223 | 0 | 0 | 1.1509 | 1 | 1 | ol | TRUE | 100 | null
3130 |  |  | 425 | 92 | 1 | 2.511 | 7.576 | 0 | 0 | 1.1008 | 1 | 1 | ol | TRUE | 100 | null
3131 |  |  | 2161 | 775 | 1 | 0 | 0.063 | 0 | 0 | 99999 | 1 | 1 | ol | TRUE | 100 | null
3132 |  |  | 1552 | 2547 | 1 | 0.44764 | 4.5053 | 0 | 0 | 1.9007 | 1 | 1 | ol | TRUE | 100 | null
3133 |  |  | 1866 | 2547 | 1 | 0.99636 | 11.1044 | 0 | 0 | 2.75 | 1 | 1 | ol | TRUE | 100 | null
3134 |  |  | 1887 | 1680 | 1 | 2.356 | 6.59 | 0 | 0 | 99999 | 1 | 1 | ol | TRUE | 100 | null
3135 |  |  | 1887 | 1680 | 1 | 2.401 | 6.451 | 0 | 0 | 99999 | 1 | 1 | ol | TRUE | 100 | null
3136 |  |  | 101 | 1887 | 1 | 1.404 | 4.921 | 0 | 0 | 1.1509 | 1 | 1 | ol | TRUE | 100 | null
3137 |  |  | 101 | 1887 | 1 | 1.591 | 4.822 | 0 | 0 | 1.1509 | 1 | 1 | ol | TRUE | 100 | null
3138 |  |  | 2747 | 2390 | 1 | 0.02205 | 0.063 | 0 | 0 | 99999 | 1 | 1 | ol | TRUE | 100 | null
3139 |  |  | 2747 | 2025 | 1 | 0.23895 | 0.75397 | 0 | 0 | 99999 | 1 | 1 | ol | TRUE | 100 | null
3140 |  |  | 2747 | 1646 | 1 | 0.47497 | 4.518 | 0 | 0 | 99999 | 1 | 1 | ol | TRUE | 100 | null
3141 |  |  | 2747 | 1975 | 1 | 0.22703 | 2.459 | 0 | 0 | 99999 | 1 | 1 | ol | TRUE | 100 | null
3142 |  |  | 529 | 2747 | 1 | 1.06 | 11.387 | 0 | 0 | 99999 | 1 | 1 | ol | TRUE | 100 | null
3143 |  |  | 2747 | 2821 | 1 | 2.5789 | 5.391 | 0 | 0 | 99999 | 1 | 1 | ol | TRUE | 100 | null
3144 |  |  | 1623 | 734 | 1 | 0 | 9.99 | 0 | 0 | 99999 | 1 | 1 | ol | TRUE | 100 | null
3145 |  |  | 1623 | 356 | 1 | 0.38205 | 25.38 | 0 | 0 | 99999 | 1 | 1 | ol | TRUE | 100 | null
3146 |  |  | 1623 | 519 | 1 | 0.020025 | 0.16695 | 0 | 0 | 99999 | 1 | 1 | ol | TRUE | 100 | null
3147 |  |  | 1623 | 519 | 1 | 0.020025 | 0.16403 | 0 | 0 | 99999 | 1 | 1 | ol | TRUE | 100 | null
3148 |  |  | 1623 | 864 | 1 | 0.06795 | 0.18202 | 0 | 0 | 99999 | 1 | 1 | ol | TRUE | 100 | null
3149 |  |  | 1623 | 2804 | 1 | 0.33795 | 0.49095 | 0 | 0 | 99999 | 1 | 1 | ol | TRUE | 100 | null
3150 |  |  | 1623 | 1890 | 1 | 0.29497 | 0.42097 | 0 | 0 | 99999 | 1 | 1 | ol | TRUE | 100 | null
3151 |  |  | 1623 | 1890 | 1 | 0.30802 | 0.459 | 0 | 0 | 99999 | 1 | 1 | ol | TRUE | 100 | null
3152 |  |  | 1623 | 1431 | 1 | 0.23603 | 0.693 | 0 | 0 | 1.0508 | 1 | 1 | ol | TRUE | 100 | null
3153 |  |  | 564 | 1813 | 1 | 1.811 | 11.017 | 0 | 0 | 99999 | 1 | 1 | ol | TRUE | 100 | null
3154 |  |  | 1630 | 1813 | 1 | 3.504 | 15.6151 | 0 | 0 | 99999 | 1 | 1 | ol | TRUE | 100 | null
3155 |  |  | 772 | 1813 | 1 | 0.779 | 4.992 | 0 | 0 | 99999 | 1 | 1 | ol | TRUE | 100 | null
3156 |  |  | 772 | 1813 | 1 | 0.79303 | 4.884 | 0 | 0 | 99999 | 1 | 1 | ol | TRUE | 100 | null
3157 |  |  | 734 | 400 | 1 | 0 | 2.867 | 0 | 0 | 99999 | 1 | 1 | ol | TRUE | 100 | null
3158 |  |  | 1959 | 2607 | 1 | 0.22905 | 1.953 | 0 | 0 | 99999 | 1 | 1 | ol | TRUE | 100 | null
3159 |  |  | 1959 | 2788 | 1 | 0.42097 | 1.233 | 0 | 0 | 99999 | 1 | 1 | ol | TRUE | 100 | null
3160 |  |  | 2788 | 2312 | 1 | 0.513 | 0.97605 | 0 | 0 | 99999 | 1 | 1 | ol | TRUE | 100 | null
3161 |  |  | 2788 | 2312 | 1 | 0.504 | 0.99697 | 0 | 0 | 99999 | 1 | 1 | ol | TRUE | 100 | null
3162 |  |  | 937 | 250 | 1 | 1.0974 | 10.7867 | 0 | 0 | 2.5495 | 1 | 1 | ol | TRUE | 100 | null
3163 |  |  | 1746 | 250 | 1 | 1.4873 | 15.3208 | 0 | 0 | 2.2501 | 1 | 1 | ol | TRUE | 100 | null
3164 |  |  | 703 | 2785 | 1 | 0.60503 | 3.109 | 0 | 0 | 99999 | 1 | 1 | ol | TRUE | 100 | null
3165 |  |  | 158 | 703 | 1 | 0.47497 | 0.84803 | 0 | 0 | 99999 | 1 | 1 | ol | TRUE | 100 | null
3166 |  |  | 158 | 703 | 1 | 0.48397 | 0.83003 | 0 | 0 | 1.0508 | 1 | 1 | ol | TRUE | 100 | null
3167 |  |  | 2718 | 1676 | 1 | 0.396 | 2.858 | 0 | 0 | 99999 | 1 | 1 | ol | TRUE | 100 | null
3168 |  |  | 2718 | 1676 | 1 | 0.38903 | 2.914 | 0 | 0 | 99999 | 1 | 1 | ol | TRUE | 100 | null
3169 |  |  | 1765 | 329 | 1 | 0.033975 | 0.11497 | 0 | 0 | 99999 | 1 | 1 | ol | TRUE | 100 | null
3170 |  |  | 1765 | 329 | 1 | 0.033975 | 0.11295 | 0 | 0 | 1.0007 | 1 | 1 | ol | TRUE | 100 | null
3171 |  |  | 1765 | 579 | 1 | 2.421 | 12.393 | 0 | 0 | 99999 | 1 | 1 | ol | TRUE | 100 | null
3172 |  |  | 1765 | 579 | 1 | 2.372 | 12.636 | 0 | 0 | 99999 | 1 | 1 | ol | TRUE | 100 | null
3173 |  |  | 1765 | 2102 | 1 | 0.69503 | 2.025 | 0 | 0 | 99999 | 1 | 1 | ol | TRUE | 100 | null
3174 |  |  | 1765 | 2102 | 1 | 0.68197 | 2.063 | 0 | 0 | 99999 | 1 | 1 | ol | TRUE | 100 | null
3175 |  |  | 1765 | 1929 | 1 | 0.41602 | 1.962 | 0 | 0 | 99999 | 1 | 1 | ol | TRUE | 100 | null
3176 |  |  | 1765 | 1929 | 1 | 0.423 | 1.921 | 0 | 0 | 99999 | 1 | 1 | ol | TRUE | 100 | null
3177 |  |  | 923 | 1027 | 1 | 0.93397 | 3.501 | 0 | 0 | 99999 | 1 | 1 | ol | TRUE | 100 | null
3178 |  |  | 529 | 923 | 1 | 1.483 | 6.0251 | 0 | 0 | 1.1509 | 1 | 1 | ol | TRUE | 100 | null
3179 |  |  | 2161 | 2743 | 1 | 0.126 | 8.701 | 0 | 0 | 1.9514 | 1 | 1 | ol | TRUE | 100 | null
3180 |  |  | 552 | 175 | 1 | 0 | 0.6498 | 0 | 0 | 1.1501 | 1 | 1 | ol | TRUE | 100 | null
3181 |  |  | 175 | 2542 | 1 | 2.3393 | 28.4179 | 0 | 0 | 2.4507 | 1 | 1 | ol | TRUE | 100 | null
3182 |  |  | 2161 | 2703 | 1 | 0.02205 | 0.063 | 0 | 0 | 99999 | 1 | 1 | ol | TRUE | 100 | null
3183 |  |  | 2161 | 1960 | 1 | 0.59603 | 3.4 | 0 | 0 | 99999 | 1 | 1 | ol | TRUE | 100 | null
3184 |  |  | 2161 | 1960 | 1 | 0.60795 | 3.332 | 0 | 0 | 99999 | 1 | 1 | ol | TRUE | 100 | null
3185 |  |  | 2161 | 1556 | 1 | 0.18 | 1.285 | 0 | 0 | 99999 | 1 | 1 | ol | TRUE | 100 | null
3186 |  |  | 2161 | 1556 | 1 | 0.17595 | 1.307 | 0 | 0 | 99999 | 1 | 1 | ol | TRUE | 100 | null
3187 |  |  | 2161 | 1026 | 1 | 0.23603 | 1.741 | 0 | 0 | 1.1008 | 1 | 1 | ol | TRUE | 100 | null
3188 |  |  | 2161 | 1026 | 1 | 0.24097 | 1.703 | 0 | 0 | 1.1509 | 1 | 1 | ol | TRUE | 100 | null
3189 |  |  | 2161 | 969 | 1 | 1.1561 | 5.7011 | 0 | 0 | 99999 | 1 | 1 | ol | TRUE | 100 | null
3190 |  |  | 2161 | 969 | 1 | 1.132 | 5.812 | 0 | 0 | 99999 | 1 | 1 | ol | TRUE | 100 | null
3191 |  |  | 2161 | 461 | 1 | 0.82305 | 6.541 | 0 | 0 | 99999 | 1 | 1 | ol | TRUE | 100 | null
3192 |  |  | 2161 | 461 | 1 | 0.93397 | 6.41 | 0 | 0 | 99999 | 1 | 1 | ol | TRUE | 100 | null
3193 |  |  | 386 | 424 | 1 | 0.33098 | 2.581 | 0 | 0 | 99999 | 1 | 1 | ol | TRUE | 100 | null
3194 |  |  | 386 | 424 | 1 | 0.33795 | 2.524 | 0 | 0 | 99999 | 1 | 1 | ol | TRUE | 100 | null
3195 |  |  | 721 | 424 | 1 | 0.42097 | 3.265 | 0 | 0 | 99999 | 1 | 1 | ol | TRUE | 100 | null
3196 |  |  | 721 | 424 | 1 | 0.42795 | 3.195 | 0 | 0 | 99999 | 1 | 1 | ol | TRUE | 100 | null
3197 |  |  | 57 | 2223 | 1 | 0.078975 | 1.049 | 0 | 0 | 99999 | 1 | 1 | ol | TRUE | 100 | null
3198 |  |  | 15 | 57 | 1 | 1.737 | 7.609 | 0 | 0 | 99999 | 1 | 1 | ol | TRUE | 100 | null
3199 |  |  | 1540 | 2600 | 1 | 0 | 0.73644 | 0 | 0 | 2.9004 | 1 | 1 | ol | TRUE | 100 | null
3200 |  |  | 2600 | 990 | 1 | 1.0974 | 17.1836 | 0 | 0 | 1.2003 | 1 | 1 | ol | TRUE | 100 | null
3201 |  |  | 2600 | 1040 | 1 | 0.361 | 4.563 | 0 | 0 | 2.4006 | 1 | 1 | ol | TRUE | 100 | null
3202 |  |  | 1540 | 1078 | 1 | 1.1119 | 16.8082 | 0 | 0 | 1.2504 | 1 | 1 | ol | TRUE | 100 | null
3203 |  |  | 1540 | 2084 | 1 | 0.361 | 4.6497 | 0 | 0 | 2.2501 | 1 | 1 | ol | TRUE | 100 | null
3204 |  |  | 257 | 1938 | 1 | 0.30802 | 4.766 | 0 | 0 | 1.9014 | 1 | 1 | ol | TRUE | 100 | null
3205 |  |  | 990 | 1078 | 1 | 0 | 0.75088 | 0 | 0 | 1.1501 | 1 | 1 | ol | TRUE | 100 | null
3206 |  |  | 990 | 1926 | 1 | 0.2166 | 4.7363 | 0 | 0 | 1.2003 | 1 | 1 | ol | TRUE | 100 | null
3207 |  |  | 117 | 990 | 1 | 0.23104 | 4.5342 | 0 | 0 | 2.0496 | 1 | 1 | ol | TRUE | 100 | null
3208 |  |  | 1078 | 1866 | 1 | 0.24548 | 4.6352 | 0 | 0 | 1.4996 | 1 | 1 | ol | TRUE | 100 | null
3209 |  |  | 1798 | 1078 | 1 | 0.25992 | 4.4475 | 0 | 0 | 1.4495 | 1 | 1 | ol | TRUE | 100 | null
3210 |  |  | 997 | 1252 | 1 | 0.34656 | 28.1291 | 0 | 0 | 1.1501 | 1 | 1 | ol | TRUE | 100 | null
3211 |  |  | 529 | 2295 | 1 | 0.14197 | 8.528 | 0 | 0 | 99999 | 1 | 1 | ol | TRUE | 100 | null
3212 |  |  | 743 | 1772 | 1 | 0.549 | 3.447 | 0 | 0 | 99999 | 1 | 1 | ol | TRUE | 100 | null
3213 |  |  | 83 | 2494 | 1 | 0 | 0.76532 | 0 | 0 | 1.1501 | 1 | 1 | ol | TRUE | 100 | null
3214 |  |  | 83 | 1866 | 1 | 0.18772 | 4.0721 | 0 | 0 | 1.4996 | 1 | 1 | ol | TRUE | 100 | null
3215 |  |  | 1267 | 83 | 1 | 0.54872 | 10.2235 | 0 | 0 | 1.8506 | 1 | 1 | ol | TRUE | 100 | null
3216 |  |  | 2494 | 1926 | 1 | 0.18772 | 3.7688 | 0 | 0 | 1.65 | 1 | 1 | ol | TRUE | 100 | null
3217 |  |  | 1809 | 2494 | 1 | 0.54872 | 10.4257 | 0 | 0 | 2.2 | 1 | 1 | ol | TRUE | 100 | null
3218 |  |  | 465 | 1613 | 1 | 0.036 | 0.62303 | 0 | 0 | 99999 | 1 | 1 | ol | TRUE | 100 | null
3219 |  |  | 1228 | 1613 | 1 | 0.036 | 0.612 | 0 | 0 | 1.1509 | 1 | 1 | ol | TRUE | 100 | null
3220 |  |  | 2485 | 1613 | 1 | 0.036 | 0.59895 | 0 | 0 | 1.1509 | 1 | 1 | ol | TRUE | 100 | null
3221 |  |  | 630 | 505 | 1 | 2.962 | 9.889 | 0 | 0 | 99999 | 1 | 1 | ol | TRUE | 100 | null
3222 |  |  | 2140 | 505 | 1 | 2.934 | 7.8521 | 0 | 0 | 99999 | 1 | 1 | ol | TRUE | 100 | null
3223 |  |  | 203 | 2686 | 1 | 1.89 | 9.126 | 0 | 0 | 99999 | 1 | 1 | ol | TRUE | 100 | null
3224 |  |  | 2686 | 59 | 1 | 0.85703 | 5.58 | 0 | 0 | 99999 | 1 | 1 | ol | TRUE | 100 | null
3225 |  |  | 2686 | 1358 | 1 | 0.57195 | 3.278 | 0 | 0 | 99999 | 1 | 1 | ol | TRUE | 100 | null
3226 |  |  | 2686 | 1358 | 1 | 0.58298 | 3.213 | 0 | 0 | 99999 | 1 | 1 | ol | TRUE | 100 | null
3227 |  |  | 2348 | 2388 | 1 | 0.02205 | 0.063 | 0 | 0 | 99999 | 1 | 1 | ol | TRUE | 100 | null
3228 |  |  | 2348 | 1723 | 1 | 0.69098 | 3.681 | 0 | 0 | 99999 | 1 | 1 | ol | TRUE | 100 | null
3229 |  |  | 2348 | 1654 | 1 | 0.87503 | 6.08 | 0 | 0 | 99999 | 1 | 1 | ol | TRUE | 100 | null
3230 |  |  | 1480 | 2348 | 1 | 1.404 | 8.102 | 0 | 0 | 99999 | 1 | 1 | ol | TRUE | 100 | null
3231 |  |  | 1480 | 2348 | 1 | 1.431 | 7.933 | 0 | 0 | 99999 | 1 | 1 | ol | TRUE | 100 | null
3232 |  |  | 1613 | 857 | 1 | 0.22095 | 0.34403 | 0 | 0 | 99999 | 1 | 1 | ol | TRUE | 100 | null
3233 |  |  | 1613 | 857 | 1 | 0.22298 | 0.33795 | 0 | 0 | 99999 | 1 | 1 | ol | TRUE | 100 | null
3234 |  |  | 2665 | 1613 | 1 | 0.117 | 1.123 | 0 | 0 | 1.0007 | 1 | 1 | ol | TRUE | 100 | null
3235 |  |  | 1613 | 832 | 1 | 0 | 0.063 | 0 | 0 | 99999 | 1 | 1 | ol | TRUE | 100 | null
3236 |  |  | 196 | 1277 | 1 | 1.474 | 4.2139 | 0 | 0 | 99999 | 1 | 1 | ol | TRUE | 100 | null
3237 |  |  | 630 | 196 | 1 | 3.115 | 7.139 | 0 | 0 | 99999 | 1 | 1 | ol | TRUE | 100 | null
3238 |  |  | 1287 | 520 | 1 | 0 | 0.063 | 0 | 0 | 99999 | 1 | 1 | ol | TRUE | 100 | null
3239 |  |  | 1894 | 1287 | 1 | 0 | 0.04995 | 0 | 0 | 99999 | 1 | 1 | ol | TRUE | 100 | null
3240 |  |  | 1894 | 1803 | 1 | 0.70403 | 3.382 | 0 | 0 | 99999 | 1 | 1 | ol | TRUE | 100 | null
3241 |  |  | 1287 | 146 | 1 | 0.513 | 4.471 | 0 | 0 | 99999 | 1 | 1 | ol | TRUE | 100 | null
3242 |  |  | 1287 | 1803 | 1 | 0.62797 | 3.832 | 0 | 0 | 99999 | 1 | 1 | ol | TRUE | 100 | null
3243 |  |  | 2032 | 1073 | 1 | 0.32198 | 2.817 | 0 | 0 | 99999 | 1 | 1 | ol | TRUE | 100 | null
3244 |  |  | 2032 | 1269 | 1 | 0.37102 | 1.717 | 0 | 0 | 99999 | 1 | 1 | ol | TRUE | 100 | null
3245 |  |  | 2032 | 1611 | 1 | 0.33098 | 1.946 | 0 | 0 | 99999 | 1 | 1 | ol | TRUE | 100 | null
3246 |  |  | 146 | 1803 | 1 | 1.476 | 2.041 | 0 | 0 | 1.0007 | 1 | 1 | ol | TRUE | 100 | null
3247 |  |  | 1860 | 1146 | 1 | 0 | 0.063 | 0 | 0 | 99999 | 1 | 1 | ol | TRUE | 100 | null
3248 |  |  | 653 | 2815 | 1 | 0 | 0.063 | 0 | 0 | 99999 | 1 | 1 | ol | TRUE | 100 | null
3249 |  |  | 1003 | 2487 | 1 | 0.063041 | 0.18501 | 0 | 0 | 2.0522 | 1 | 1 | ol | TRUE | 100 | null
3250 |  |  | 23 | 1763 | 1 | 0.106 | 0.4598 | 0 | 0 | 1.1495 | 1 | 1 | ol | TRUE | 100 | null
3251 |  |  | 10 | 1763 | 1 | 0.106 | 0.42592 | 0 | 0 | 1.3988 | 1 | 1 | ol | TRUE | 100 | null
3252 |  |  | 2718 | 2831 | 1 | 0.53797 | 3.5141 | 0 | 0 | 99999 | 1 | 1 | ol | TRUE | 100 | null
3253 |  |  | 1552 | 278 | 1 | 0 | 0.77976 | 0 | 0 | 2.2 | 1 | 1 | ol | TRUE | 100 | null
3254 |  |  | 567 | 1552 | 1 | 1.1408 | 14.9743 | 0 | 0 | 2.5495 | 1 | 1 | ol | TRUE | 100 | null
3255 |  |  | 201 | 1552 | 1 | 0.31768 | 4.2742 | 0 | 0 | 2.4993 | 1 | 1 | ol | TRUE | 100 | null
3256 |  |  | 2654 | 278 | 1 | 1.1119 | 15.2486 | 0 | 0 | 2.75 | 1 | 1 | ol | TRUE | 100 | null
3257 |  |  | 1959 | 1334 | 1 | 0.14602 | 8.352 | 0 | 0 | 99999 | 1 | 1 | ol | TRUE | 100 | null
3258 |  |  | 1959 | 1599 | 1 | 0.74295 | 4.306 | 0 | 0 | 99999 | 1 | 1 | ol | TRUE | 100 | null
3259 |  |  | 1959 | 1599 | 1 | 0.75802 | 4.2169 | 0 | 0 | 99999 | 1 | 1 | ol | TRUE | 100 | null
3260 |  |  | 1959 | 138 | 1 | 0.39803 | 4.0999 | 0 | 0 | 99999 | 1 | 1 | ol | TRUE | 100 | null
3261 |  |  | 1959 | 2312 | 1 | 0.19305 | 1.532 | 0 | 0 | 99999 | 1 | 1 | ol | TRUE | 100 | null
3262 |  |  | 1959 | 2312 | 1 | 0.21802 | 1.501 | 0 | 0 | 99999 | 1 | 1 | ol | TRUE | 100 | null
3263 |  |  | 1959 | 2711 | 1 | 1.249 | 8.793 | 0 | 0 | 99999 | 1 | 1 | ol | TRUE | 100 | null
3264 |  |  | 1959 | 2711 | 1 | 1.222 | 8.9599 | 0 | 0 | 99999 | 1 | 1 | ol | TRUE | 100 | null
3265 |  |  | 1959 | 2711 | 1 | 1.195 | 8.296 | 0 | 0 | 99999 | 1 | 1 | ol | TRUE | 100 | null
3266 |  |  | 315 | 344 | 1 | 0.48802 | 3.661 | 0 | 0 | 99999 | 1 | 1 | ol | TRUE | 100 | null
3267 |  |  | 985 | 344 | 1 | 1.669 | 17.622 | 0 | 0 | 99999 | 1 | 1 | ol | TRUE | 100 | null
3268 |  |  | 1494 | 937 | 1 | 0 | 0.722 | 0 | 0 | 1.1501 | 1 | 1 | ol | TRUE | 100 | null
3269 |  |  | 1494 | 1956 | 1 | 0 | 0.70756 | 0 | 0 | 1.1501 | 1 | 1 | ol | TRUE | 100 | null
3270 |  |  | 1494 | 2503 | 1 | 1.1408 | 12.2451 | 0 | 0 | 2.4006 | 1 | 1 | ol | TRUE | 100 | null
3271 |  |  | 1494 | 997 | 1 | 2.6425 | 25.1256 | 0 | 0 | 2.1499 | 1 | 1 | ol | TRUE | 100 | null
3272 |  |  | 937 | 1956 | 1 | 0 | 0.69312 | 0 | 0 | 1.1501 | 1 | 1 | ol | TRUE | 100 | null
3273 |  |  | 937 | 2704 | 1 | 1.1552 | 11.9852 | 0 | 0 | 2.5495 | 1 | 1 | ol | TRUE | 100 | null
3274 |  |  | 2438 | 20 | 1 | 1.001 | 5.409 | 0 | 0 | 99999 | 1 | 1 | ol | TRUE | 100 | null
3275 |  |  | 2438 | 20 | 1 | 1.019 | 5.299 | 0 | 0 | 99999 | 1 | 1 | ol | TRUE | 100 | null
3276 |  |  | 2438 | 1906 | 1 | 1.528 | 2.986 | 0 | 0 | 1.0007 | 1 | 1 | ol | TRUE | 100 | null
3277 |  |  | 2438 | 350 | 1 | 0.954 | 6.835 | 0 | 0 | 99999 | 1 | 1 | ol | TRUE | 100 | null
3278 |  |  | 2438 | 350 | 1 | 0.93397 | 6.329 | 0 | 0 | 99999 | 1 | 1 | ol | TRUE | 100 | null
3279 |  |  | 2438 | 2256 | 1 | 0.51997 | 0.81495 | 0 | 0 | 99999 | 1 | 1 | ol | TRUE | 100 | null
3280 |  |  | 2438 | 2256 | 1 | 0.46395 | 0.92295 | 0 | 0 | 99999 | 1 | 1 | ol | TRUE | 100 | null
3281 |  |  | 2438 | 2157 | 1 | 1.017 | 6.662 | 0 | 0 | 99999 | 1 | 1 | ol | TRUE | 100 | null
3282 |  |  | 2438 | 2157 | 1 | 0.99495 | 6.788 | 0 | 0 | 99999 | 1 | 1 | ol | TRUE | 100 | null
3283 |  |  | 2438 | 1480 | 1 | 0.936 | 5.188 | 0 | 0 | 99999 | 1 | 1 | ol | TRUE | 100 | null
3284 |  |  | 2438 | 1130 | 1 | 0.63697 | 4.6669 | 0 | 0 | 1.0508 | 1 | 1 | ol | TRUE | 100 | null
3285 |  |  | 969 | 545 | 1 | 0.52605 | 3.582 | 0 | 0 | 99999 | 1 | 1 | ol | TRUE | 100 | null
3286 |  |  | 174 | 977 | 1 | 0.02205 | 0.063 | 0 | 0 | 99999 | 1 | 1 | ol | TRUE | 100 | null
3287 |  |  | 350 | 174 | 1 | 1.118 | 8.181 | 0 | 0 | 99999 | 1 | 1 | ol | TRUE | 100 | null
3288 |  |  | 2157 | 174 | 1 | 0.77197 | 3.532 | 0 | 0 | 99999 | 1 | 1 | ol | TRUE | 100 | null
3289 |  |  | 2246 | 174 | 1 | 1.026 | 6.2059 | 0 | 0 | 99999 | 1 | 1 | ol | TRUE | 100 | null
3290 |  |  | 2503 | 2704 | 1 | 0 | 0.67868 | 0 | 0 | 1.1501 | 1 | 1 | ol | TRUE | 100 | null
3291 |  |  | 2591 | 2503 | 1 | 1.3429 | 17.1114 | 0 | 0 | 2.75 | 1 | 1 | ol | TRUE | 100 | null
3292 |  |  | 38 | 2704 | 1 | 1.314 | 17.4291 | 0 | 0 | 2.75 | 1 | 1 | ol | TRUE | 100 | null
3293 |  |  | 203 | 1986 | 1 | 0.02205 | 0.063 | 0 | 0 | 99999 | 1 | 1 | ol | TRUE | 100 | null
3294 |  |  | 2696 | 203 | 1 | 0.11903 | 0.70898 | 0 | 0 | 99999 | 1 | 1 | ol | TRUE | 100 | null
3295 |  |  | 2696 | 203 | 1 | 0.117 | 0.72203 | 0 | 0 | 99999 | 1 | 1 | ol | TRUE | 100 | null
3296 |  |  | 203 | 59 | 1 | 0.792 | 4.63 | 0 | 0 | 99999 | 1 | 1 | ol | TRUE | 100 | null
3297 |  |  | 2735 | 2136 | 1 | 4.741 | 10.819 | 0 | 0 | 99999 | 1 | 1 | ol | TRUE | 100 | null
3298 |  |  | 2735 | 2859 | 1 | 4.076 | 8.122 | 0 | 0 | 99999 | 1 | 1 | ol | TRUE | 100 | null
3299 |  |  | 1971 | 1262 | 1 | 5.444 | 11.2741 | 0 | 0 | 99999 | 1 | 1 | ol | TRUE | 100 | null
3300 |  |  | 1852 | 1971 | 1 | 1.655 | 6.35 | 0 | 0 | 99999 | 1 | 1 | ol | TRUE | 100 | null
3301 |  |  | 1509 | 1971 | 1 | 0.68801 | 2.7701 | 0 | 0 | 99999 | 1 | 1 | ol | TRUE | 100 | null
3302 |  |  | 1971 | 2204 | 1 | 4.148 | 11.453 | 0 | 0 | 99999 | 1 | 1 | ol | TRUE | 100 | null
3303 |  |  | 850 | 1879 | 1 | 0 | 0.2178 | 0 | 0 | 99999 | 1 | 1 | ol | TRUE | 100 | null
3304 |  |  | 23 | 850 | 1 | 0.15488 | 0.711 | 0 | 0 | 1.1495 | 1 | 1 | ol | TRUE | 100 | null
3305 |  |  | 10 | 1879 | 1 | 0.13988 | 0.50288 | 0 | 0 | 1.1993 | 1 | 1 | ol | TRUE | 100 | null
3306 |  |  | 1003 | 2198 | 1 | 0.39204 | 2.133 | 0 | 0 | 99999 | 1 | 1 | ol | TRUE | 100 | null
3307 |  |  | 1003 | 2633 | 1 | 0.32404 | 2.3351 | 0 | 0 | 99999 | 1 | 1 | ol | TRUE | 100 | null
3308 |  |  | 1003 | 1647 | 1 | 0.064009 | 0.18198 | 0 | 0 | 99999 | 1 | 1 | ol | TRUE | 100 | null
3309 |  |  | 1545 | 1035 | 1 | 0.60648 | 37.6884 | 0 | 0 | 1.1501 | 1 | 1 | ol | TRUE | 100 | null
3310 |  |  | 2106 | 1486 | 1 | 0.62092 | 36.8942 | 0 | 0 | 1.1501 | 1 | 1 | ol | TRUE | 100 | null
3311 |  |  | 2002 | 1486 | 1 | 0.63536 | 36.0856 | 0 | 0 | 1.1501 | 1 | 1 | ol | TRUE | 100 | null
3312 |  |  | 2556 | 1486 | 1 | 0.56316 | 40.9085 | 0 | 0 | 1.1501 | 1 | 1 | ol | TRUE | 100 | null
3313 |  |  | 171 | 428 | 1 | 0.09196 | 7.715 | 0 | 0 | 99999 | 1 | 1 | ol | TRUE | 100 | null
3314 |  |  | 79 | 332 | 1 | 0.2028 | 12.6319 | 0 | 0 | 99999 | 1 | 1 | ol | TRUE | 100 | null
3315 |  |  | 838 | 1836 | 1 | 0.20812 | 12.3662 | 0 | 0 | 99999 | 1 | 1 | ol | TRUE | 100 | null
3316 |  |  | 2671 | 2562 | 1 | 0.54872 | 41.7027 | 0 | 0 | 1.1501 | 1 | 1 | ol | TRUE | 100 | null
3317 |  |  | 2126 | 1264 | 1 | 0.54872 | 42.5114 | 0 | 0 | 1.1501 | 1 | 1 | ol | TRUE | 100 | null
3318 |  |  | 1165 | 1035 | 1 | 0.53428 | 43.3056 | 0 | 0 | 2.8503 | 1 | 1 | ol | TRUE | 100 | null
3319 |  |  | 600 | 1035 | 1 | 0.51984 | 40.0999 | 0 | 0 | 99999 | 1 | 1 | ol | TRUE | 100 | null
3320 |  |  | 20 | 2507 | 1 | 0.02205 | 0.063 | 0 | 0 | 99999 | 1 | 1 | ol | TRUE | 100 | null
3321 |  |  | 2253 | 20 | 1 | 0.88897 | 4.608 | 0 | 0 | 99999 | 1 | 1 | ol | TRUE | 100 | null
3322 |  |  | 20 | 2254 | 1 | 0.86805 | 4.696 | 0 | 0 | 99999 | 1 | 1 | ol | TRUE | 100 | null
3323 |  |  | 1486 | 2562 | 1 | 0 | 0.66424 | 0 | 0 | 1.1501 | 1 | 1 | ol | TRUE | 100 | null
3324 |  |  | 1486 | 1264 | 1 | 0 | 0.6498 | 0 | 0 | 1.1501 | 1 | 1 | ol | TRUE | 100 | null
3325 |  |  | 1486 | 2281 | 1 | 0 | 0.73644 | 0 | 0 | 1.2504 | 1 | 1 | ol | TRUE | 100 | null
3326 |  |  | 1486 | 633 | 1 | 0 | 0.75088 | 0 | 0 | 1.2504 | 1 | 1 | ol | TRUE | 100 | null
3327 |  |  | 762 | 1836 | 1 | 0 | 0.24684 | 0 | 0 | 99999 | 1 | 1 | ol | TRUE | 100 | null
3328 |  |  | 762 | 332 | 1 | 0 | 0.25216 | 0 | 0 | 99999 | 1 | 1 | ol | TRUE | 100 | null
3329 |  |  | 762 | 1931 | 1 | 0 | 0.257 | 0 | 0 | 0.99987 | 1 | 1 | ol | TRUE | 100 | null
3330 |  |  | 762 | 1352 | 1 | 0 | 0.26088 | 0 | 0 | 99999 | 1 | 1 | ol | TRUE | 100 | null
3331 |  |  | 1035 | 2562 | 1 | 0 | 0.76532 | 0 | 0 | 2.1499 | 1 | 1 | ol | TRUE | 100 | null
3332 |  |  | 1035 | 1264 | 1 | 0 | 0.77976 | 0 | 0 | 1.4495 | 1 | 1 | ol | TRUE | 100 | null
3333 |  |  | 1035 | 2281 | 1 | 0 | 0.722 | 0 | 0 | 1.7001 | 1 | 1 | ol | TRUE | 100 | null
3334 |  |  | 1035 | 633 | 1 | 0 | 0.70756 | 0 | 0 | 1.3993 | 1 | 1 | ol | TRUE | 100 | null
3335 |  |  | 98 | 1836 | 1 | 0 | 0.242 | 0 | 0 | 99999 | 1 | 1 | ol | TRUE | 100 | null
3336 |  |  | 98 | 332 | 1 | 0 | 0.23716 | 0 | 0 | 99999 | 1 | 1 | ol | TRUE | 100 | null
3337 |  |  | 98 | 1931 | 1 | 0 | 0.23184 | 0 | 0 | 99999 | 1 | 1 | ol | TRUE | 100 | null
3338 |  |  | 98 | 1352 | 1 | 0 | 0.227 | 0 | 0 | 99999 | 1 | 1 | ol | TRUE | 100 | null
3339 |  |  | 1504 | 2562 | 1 | 0.62092 | 7.8554 | 0 | 0 | 2.4006 | 1 | 1 | ol | TRUE | 100 | null
3340 |  |  | 787 | 1836 | 1 | 0 | 0.22312 | 0 | 0 | 1.2492 | 1 | 1 | ol | TRUE | 100 | null
3341 |  |  | 332 | 428 | 1 | 0 | 0.2178 | 0 | 0 | 1.1993 | 1 | 1 | ol | TRUE | 100 | null
3342 |  |  | 618 | 2281 | 1 | 0.54872 | 8.895 | 0 | 0 | 2.2 | 1 | 1 | ol | TRUE | 100 | null
3343 |  |  | 1632 | 633 | 1 | 0.59204 | 39.2912 | 0 | 0 | 1.65 | 1 | 1 | ol | TRUE | 100 | null
3344 |  |  | 1352 | 331 | 1 | 1.0072 | 11.132 | 0 | 0 | 1.3988 | 1 | 1 | ol | TRUE | 100 | null
3345 |  |  | 2054 | 257 | 1 | 0 | 0.04995 | 0 | 0 | 99999 | 1 | 1 | ol | TRUE | 100 | null
3346 |  |  | 1589 | 837 | 1 | 0 | 0.69312 | 0 | 0 | 2.3003 | 1 | 1 | ol | TRUE | 100 | null
3347 |  |  | 1589 | 534 | 1 | 1.5884 | 17.1692 | 0 | 0 | 2.75 | 1 | 1 | ol | TRUE | 100 | null
3348 |  |  | 1589 | 997 | 1 | 1.213 | 13.0826 | 0 | 0 | 1.5497 | 1 | 1 | ol | TRUE | 100 | null
3349 |  |  | 837 | 534 | 1 | 1.6173 | 16.8226 | 0 | 0 | 2.8503 | 1 | 1 | ol | TRUE | 100 | null
3350 |  |  | 837 | 2542 | 1 | 1.6606 | 16.4616 | 0 | 0 | 2.6497 | 1 | 1 | ol | TRUE | 100 | null
3351 |  |  | 837 | 1746 | 1 | 1.2418 | 12.8083 | 0 | 0 | 1.9493 | 1 | 1 | ol | TRUE | 100 | null
3352 |  |  | 1042 | 2223 | 1 | 0.261 | 2.052 | 0 | 0 | 1.0007 | 1 | 1 | ol | TRUE | 100 | null
3353 |  |  | 1042 | 2223 | 1 | 0.25403 | 2.092 | 0 | 0 | 99999 | 1 | 1 | ol | TRUE | 100 | null
3354 |  |  | 2223 | 2780 | 1 | 0.13703 | 1.1381 | 0 | 0 | 99999 | 1 | 1 | ol | TRUE | 100 | null
3355 |  |  | 15 | 2223 | 1 | 1.802 | 9 | 0 | 0 | 99999 | 1 | 1 | ol | TRUE | 100 | null
3356 |  |  | 2223 | 1205 | 1 | 0.51502 | 3.649 | 0 | 0 | 99999 | 1 | 1 | ol | TRUE | 100 | null
3357 |  |  | 1042 | 116 | 1 | 0.69705 | 7.364 | 0 | 0 | 99999 | 1 | 1 | ol | TRUE | 100 | null
3358 |  |  | 1042 | 1101 | 1 | 0.67095 | 2.9381 | 0 | 0 | 99999 | 1 | 1 | ol | TRUE | 100 | null
3359 |  |  | 1042 | 1101 | 1 | 0.684 | 2.88 | 0 | 0 | 99999 | 1 | 1 | ol | TRUE | 100 | null
3360 |  |  | 1042 | 1793 | 1 | 1.978 | 13.4149 | 0 | 0 | 99999 | 1 | 1 | ol | TRUE | 100 | null
3361 |  |  | 2780 | 2017 | 1 | 0.11497 | 0.99203 | 0 | 0 | 99999 | 1 | 1 | ol | TRUE | 100 | null
3362 |  |  | 2375 | 2017 | 1 | 2.113 | 6.932 | 0 | 0 | 99999 | 1 | 1 | ol | TRUE | 100 | null
3363 |  |  | 2375 | 2017 | 1 | 2.068 | 7.063 | 0 | 0 | 1.0007 | 1 | 1 | ol | TRUE | 100 | null
3364 |  |  | 537 | 892 | 1 | 0.02205 | 0.04995 | 0 | 0 | 99999 | 1 | 1 | ol | TRUE | 100 | null
3365 |  |  | 1906 | 537 | 1 | 0.621 | 3.326 | 0 | 0 | 99999 | 1 | 1 | ol | TRUE | 100 | null
3366 |  |  | 1906 | 537 | 1 | 0.63202 | 3.253 | 0 | 0 | 99999 | 1 | 1 | ol | TRUE | 100 | null
3367 |  |  | 350 | 537 | 1 | 0.70605 | 3.9379 | 0 | 0 | 99999 | 1 | 1 | ol | TRUE | 100 | null
3368 |  |  | 350 | 537 | 1 | 0.72 | 3.8561 | 0 | 0 | 99999 | 1 | 1 | ol | TRUE | 100 | null
3369 |  |  | 1816 | 1954 | 1 | 0.24599 | 0.63803 | 0 | 0 | 99999 | 1 | 1 | ol | TRUE | 100 | null
3370 |  |  | 1337 | 1954 | 1 | 4.364 | 19.3729 | 0 | 0 | 99999 | 1 | 1 | ol | TRUE | 100 | null
3371 |  |  | 223 | 2760 | 1 | 3.35 | 5.5829 | 0 | 0 | 99999 | 1 | 1 | ol | TRUE | 100 | null
3372 |  |  | 1674 | 2760 | 1 | 3.0379 | 6.216 | 0 | 0 | 99999 | 1 | 1 | ol | TRUE | 100 | null
3373 |  |  | 564 | 160 | 1 | 0.29996 | 1.3141 | 0 | 0 | 99999 | 1 | 1 | ol | TRUE | 100 | null
3374 |  |  | 160 | 2140 | 1 | 1.646 | 6.277 | 0 | 0 | 99999 | 1 | 1 | ol | TRUE | 100 | null
3375 |  |  | 2804 | 2627 | 1 | 0.396 | 24.3 | 0 | 0 | 99999 | 1 | 1 | ol | TRUE | 100 | null
3376 |  |  | 502 | 1712 | 1 | 0 | 0.67868 | 0 | 0 | 1.4996 | 1 | 1 | ol | TRUE | 100 | null
3377 |  |  | 502 | 2654 | 1 | 0.54872 | 5.285 | 0 | 0 | 2.6497 | 1 | 1 | ol | TRUE | 100 | null
3378 |  |  | 502 | 2551 | 1 | 0.75088 | 9.1405 | 0 | 0 | 2.9004 | 1 | 1 | ol | TRUE | 100 | null
3379 |  |  | 357 | 2628 | 1 | 0 | 0.24684 | 0 | 0 | 99999 | 1 | 1 | ol | TRUE | 100 | null
3380 |  |  | 357 | 1015 | 1 | 0.77392 | 7.5499 | 0 | 0 | 99999 | 1 | 1 | ol | TRUE | 100 | null
3381 |  |  | 1635 | 357 | 1 | 1.0261 | 10.8169 | 0 | 0 | 99999 | 1 | 1 | ol | TRUE | 100 | null
3382 |  |  | 1712 | 567 | 1 | 0.49096 | 5.9926 | 0 | 0 | 2.4993 | 1 | 1 | ol | TRUE | 100 | null
3383 |  |  | 2534 | 1712 | 1 | 0.73644 | 9.3282 | 0 | 0 | 2.6497 | 1 | 1 | ol | TRUE | 100 | null
3384 |  |  | 2628 | 109 | 1 | 0.78892 | 7.3912 | 0 | 0 | 99999 | 1 | 1 | ol | TRUE | 100 | null
3385 |  |  | 1210 | 2628 | 1 | 1.045 | 10.6001 | 0 | 0 | 99999 | 1 | 1 | ol | TRUE | 100 | null
3386 |  |  | 1829 | 239 | 1 | 0.504 | 3.379 | 0 | 0 | 99999 | 1 | 1 | ol | TRUE | 100 | null
3387 |  |  | 1829 | 985 | 1 | 0.92497 | 1.467 | 0 | 0 | 99999 | 1 | 1 | ol | TRUE | 100 | null
3388 |  |  | 1829 | 985 | 1 | 0.94298 | 1.438 | 0 | 0 | 99999 | 1 | 1 | ol | TRUE | 100 | null
3389 |  |  | 2140 | 1574 | 1 | 0.28798 | 0.81602 | 0 | 0 | 99999 | 1 | 1 | ol | TRUE | 100 | null
3390 |  |  | 1793 | 116 | 1 | 0.74903 | 7.454 | 0 | 0 | 99999 | 1 | 1 | ol | TRUE | 100 | null
3391 |  |  | 519 | 2589 | 1 | 1.307 | 4.766 | 0 | 0 | 99999 | 1 | 1 | ol | TRUE | 100 | null
3392 |  |  | 519 | 2589 | 1 | 1.28 | 4.858 | 0 | 0 | 99999 | 1 | 1 | ol | TRUE | 100 | null
3393 |  |  | 2589 | 835 | 1 | 0.297 | 2.367 | 0 | 0 | 99999 | 1 | 1 | ol | TRUE | 100 | null
3394 |  |  | 2589 | 71 | 1 | 0.25403 | 2.774 | 0 | 0 | 99999 | 1 | 1 | ol | TRUE | 100 | null
3395 |  |  | 2589 | 1369 | 1 | 0.35302 | 27.54 | 0 | 0 | 99999 | 1 | 1 | ol | TRUE | 100 | null
3396 |  |  | 969 | 802 | 1 | 0.14895 | 8.179 | 0 | 0 | 1.8013 | 1 | 1 | ol | TRUE | 100 | null
3397 |  |  | 1343 | 2287 | 1 | 0.21502 | 1.1019 | 0 | 0 | 99999 | 1 | 1 | ol | TRUE | 100 | null
3398 |  |  | 1343 | 418 | 1 | 0.35901 | 0.35102 | 0 | 0 | 99999 | 1 | 1 | ol | TRUE | 100 | null
3399 |  |  | 1343 | 2558 | 1 | 2.1651 | 6.955 | 0 | 0 | 99999 | 1 | 1 | ol | TRUE | 100 | null
3400 |  |  | 2287 | 2748 | 1 | 0.067034 | 0.13201 | 0 | 0 | 99999 | 1 | 1 | ol | TRUE | 100 | null
3401 |  |  | 2287 | 2337 | 1 | 0.76702 | 2.735 | 0 | 0 | 99999 | 1 | 1 | ol | TRUE | 100 | null
3402 |  |  | 418 | 107 | 1 | 0.50505 | 0.81094 | 0 | 0 | 99999 | 1 | 1 | ol | TRUE | 100 | null
3403 |  |  | 107 | 2337 | 1 | 1.188 | 4.852 | 0 | 0 | 99999 | 1 | 1 | ol | TRUE | 100 | null
3404 |  |  | 81 | 1947 | 1 | 0.83903 | 4.221 | 0 | 0 | 99999 | 1 | 1 | ol | TRUE | 100 | null
3405 |  |  | 1803 | 2229 | 1 | 0.17595 | 13.4861 | 0 | 0 | 99999 | 1 | 1 | ol | TRUE | 100 | null
3406 |  |  | 2526 | 1803 | 1 | 0.17303 | 13.75 | 0 | 0 | 99999 | 1 | 1 | ol | TRUE | 100 | null
3407 |  |  | 315 | 2011 | 1 | 0.08595 | 4.3601 | 0 | 0 | 99999 | 1 | 1 | ol | TRUE | 100 | null
3408 |  |  | 315 | 114 | 1 | 0 | 0.04995 | 0 | 0 | 99999 | 1 | 1 | ol | TRUE | 100 | null
3409 |  |  | 350 | 2111 | 1 | 0.00405 | 0.423 | 0 | 0 | 2.4518 | 1 | 1 | ol | TRUE | 100 | null
3410 |  |  | 2615 | 1851 | 1 | 0.045012 | 0.14798 | 0 | 0 | 99999 | 1 | 1 | ol | TRUE | 100 | null
3411 |  |  | 2804 | 1795 | 1 | 0.18202 | 0.39398 | 0 | 0 | 99999 | 1 | 1 | ol | TRUE | 100 | null
3412 |  |  | 1046 | 266 | 1 | 0 | 9.79 | 0 | 0 | 99999 | 1 | 1 | ol | TRUE | 100 | null
3413 |  |  | 2303 | 1046 | 1 | 0.79402 | 4.9901 | 0 | 0 | 99999 | 1 | 1 | ol | TRUE | 100 | null
3414 |  |  | 2303 | 1046 | 1 | 0.81 | 4.885 | 0 | 0 | 99999 | 1 | 1 | ol | TRUE | 100 | null
3415 |  |  | 1968 | 69 | 1 | 0 | 0.049973 | 0 | 0 | 99999 | 1 | 1 | ol | TRUE | 100 | null
3416 |  |  | 696 | 1968 | 1 | 5.745 | 12.415 | 0 | 0 | 99999 | 1 | 1 | ol | TRUE | 100 | null
3417 |  |  | 696 | 1968 | 1 | 6.501 | 11.045 | 0 | 0 | 99999 | 1 | 1 | ol | TRUE | 100 | null
3418 |  |  | 311 | 1968 | 1 | 2.623 | 5.5259 | 0 | 0 | 99999 | 1 | 1 | ol | TRUE | 100 | null
3419 |  |  | 696 | 2745 | 1 | 0.53204 | 3.712 | 0 | 0 | 99999 | 1 | 1 | ol | TRUE | 100 | null
3420 |  |  | 696 | 2745 | 1 | 0.52199 | 3.782 | 0 | 0 | 99999 | 1 | 1 | ol | TRUE | 100 | null
3421 |  |  | 696 | 2198 | 1 | 1.01 | 6.717 | 0 | 0 | 99999 | 1 | 1 | ol | TRUE | 100 | null
3422 |  |  | 696 | 829 | 1 | 0.75298 | 4.809 | 0 | 0 | 99999 | 1 | 1 | ol | TRUE | 100 | null
3423 |  |  | 2554 | 696 | 1 | 0.741 | 5.044 | 0 | 0 | 99999 | 1 | 1 | ol | TRUE | 100 | null
3424 |  |  | 2554 | 696 | 1 | 0.83998 | 4.943 | 0 | 0 | 99999 | 1 | 1 | ol | TRUE | 100 | null
3425 |  |  | 1262 | 1777 | 1 | 2.329 | 4.724 | 0 | 0 | 1.0025 | 1 | 1 | ol | TRUE | 100 | null
3426 |  |  | 2204 | 1262 | 1 | 1.902 | 5.981 | 0 | 0 | 99999 | 1 | 1 | ol | TRUE | 100 | null
3427 |  |  | 1710 | 384 | 1 | 0.666 | 2.671 | 0 | 0 | 99999 | 1 | 1 | ol | TRUE | 100 | null
3428 |  |  | 1710 | 2821 | 1 | 2.988 | 9.324 | 0 | 0 | 99999 | 1 | 1 | ol | TRUE | 100 | null
3429 |  |  | 843 | 2206 | 1 | 1.656 | 7.4749 | 0 | 0 | 99999 | 1 | 1 | ol | TRUE | 100 | null
3430 |  |  | 843 | 2206 | 1 | 1.688 | 7.319 | 0 | 0 | 99999 | 1 | 1 | ol | TRUE | 100 | null
3431 |  |  | 529 | 843 | 1 | 0.432 | 5.796 | 0 | 0 | 1.1509 | 1 | 1 | ol | TRUE | 100 | null
3432 |  |  | 529 | 843 | 1 | 0.48802 | 5.679 | 0 | 0 | 1.1509 | 1 | 1 | ol | TRUE | 100 | null
3433 |  |  | 843 | 2621 | 1 | 1.476 | 3.841 | 0 | 0 | 99999 | 1 | 1 | ol | TRUE | 100 | null
3434 |  |  | 843 | 844 | 1 | 0.59895 | 1.681 | 0 | 0 | 99999 | 1 | 1 | ol | TRUE | 100 | null
3435 |  |  | 843 | 999 | 1 | 0.71798 | 2.0389 | 0 | 0 | 99999 | 1 | 1 | ol | TRUE | 100 | null
3436 |  |  | 2136 | 2673 | 1 | 1.187 | 6.9331 | 0 | 0 | 99999 | 1 | 1 | ol | TRUE | 100 | null
3437 |  |  | 983 | 1960 | 1 | 1.8769 | 8.332 | 0 | 0 | 99999 | 1 | 1 | ol | TRUE | 100 | null
3438 |  |  | 461 | 1960 | 1 | 1.935 | 8.953 | 0 | 0 | 99999 | 1 | 1 | ol | TRUE | 100 | null
3439 |  |  | 534 | 2542 | 1 | 0 | 0.66424 | 0 | 0 | 2.8001 | 1 | 1 | ol | TRUE | 100 | null
3440 |  |  | 1866 | 534 | 1 | 0.7942 | 9.8914 | 0 | 0 | 2.4993 | 1 | 1 | ol | TRUE | 100 | null
3441 |  |  | 1926 | 2542 | 1 | 0.77976 | 10.0936 | 0 | 0 | 2.4993 | 1 | 1 | ol | TRUE | 100 | null
3442 |  |  | 2718 | 19 | 1 | 1.26 | 11.9 | 0 | 0 | 99999 | 1 | 1 | ol | TRUE | 100 | null
3443 |  |  | 2718 | 1828 | 1 | 1.3631 | 5.308 | 0 | 0 | 99999 | 1 | 1 | ol | TRUE | 100 | null
3444 |  |  | 2718 | 1828 | 1 | 1.215 | 6.014 | 0 | 0 | 99999 | 1 | 1 | ol | TRUE | 100 | null
3445 |  |  | 2718 | 2656 | 1 | 0.378 | 2.673 | 0 | 0 | 1.1509 | 1 | 1 | ol | TRUE | 100 | null
3446 |  |  | 2718 | 2794 | 1 | 0.71505 | 6.4481 | 0 | 0 | 99999 | 1 | 1 | ol | TRUE | 100 | null
3447 |  |  | 2718 | 1595 | 1 | 0.71505 | 6.4219 | 0 | 0 | 1.1509 | 1 | 1 | ol | TRUE | 100 | null
3448 |  |  | 653 | 1987 | 1 | 0.153 | 1.001 | 0 | 0 | 99999 | 1 | 1 | ol | TRUE | 100 | null
3449 |  |  | 653 | 1073 | 1 | 0.171 | 1.084 | 0 | 0 | 99999 | 1 | 1 | ol | TRUE | 100 | null
3450 |  |  | 864 | 565 | 1 | 0 | 0.04995 | 0 | 0 | 99999 | 1 | 1 | ol | TRUE | 100 | null
3451 |  |  | 864 | 519 | 1 | 0.002025 | 0.04995 | 0 | 0 | 99999 | 1 | 1 | ol | TRUE | 100 | null
3452 |  |  | 1237 | 519 | 1 | 0 | 0.04995 | 0 | 0 | 1.1509 | 1 | 1 | ol | TRUE | 100 | null
3453 |  |  | 2301 | 519 | 1 | 0.00405 | 0.97403 | 0 | 0 | 99999 | 1 | 1 | ol | TRUE | 100 | null
3454 |  |  | 1860 | 1619 | 1 | 0.41197 | 0.38205 | 0 | 0 | 99999 | 1 | 1 | ol | TRUE | 100 | null
3455 |  |  | 1860 | 1619 | 1 | 0.49702 | 0.33098 | 0 | 0 | 99999 | 1 | 1 | ol | TRUE | 100 | null
3456 |  |  | 61 | 869 | 1 | 2.136 | 8.505 | 0 | 0 | 99999 | 1 | 1 | ol | TRUE | 100 | null
3457 |  |  | 1288 | 869 | 1 | 1.601 | 5.107 | 0 | 0 | 99999 | 1 | 1 | ol | TRUE | 100 | null
3458 |  |  | 1288 | 869 | 1 | 1.631 | 5.0011 | 0 | 0 | 99999 | 1 | 1 | ol | TRUE | 100 | null
3459 |  |  | 862 | 869 | 1 | 1.686 | 6.7399 | 0 | 0 | 99999 | 1 | 1 | ol | TRUE | 100 | null
3460 |  |  | 1310 | 1852 | 1 | 0.064977 | 0.17799 | 0 | 0 | 99999 | 1 | 1 | ol | TRUE | 100 | null
3461 |  |  | 1852 | 1509 | 1 | 1.206 | 5.924 | 0 | 0 | 99999 | 1 | 1 | ol | TRUE | 100 | null
3462 |  |  | 1852 | 2841 | 1 | 3.7041 | 6.662 | 0 | 0 | 99999 | 1 | 1 | ol | TRUE | 100 | null
3463 |  |  | 1852 | 2841 | 1 | 3.776 | 6.526 | 0 | 0 | 99999 | 1 | 1 | ol | TRUE | 100 | null
3464 |  |  | 1864 | 1852 | 1 | 1.5899 | 4.9101 | 0 | 0 | 99999 | 1 | 1 | ol | TRUE | 100 | null
3465 |  |  | 1864 | 1852 | 1 | 1.555 | 4.546 | 0 | 0 | 99999 | 1 | 1 | ol | TRUE | 100 | null
3466 |  |  | 1852 | 2164 | 1 | 0.83502 | 2.5621 | 0 | 0 | 99999 | 1 | 1 | ol | TRUE | 100 | null
3467 |  |  | 1852 | 2164 | 1 | 0.92601 | 2.328 | 0 | 0 | 99999 | 1 | 1 | ol | TRUE | 100 | null
3468 |  |  | 2253 | 1725 | 1 | 2.021 | 8.654 | 0 | 0 | 99999 | 1 | 1 | ol | TRUE | 100 | null
3469 |  |  | 1725 | 2254 | 1 | 2.059 | 8.471 | 0 | 0 | 99999 | 1 | 1 | ol | TRUE | 100 | null
3470 |  |  | 1725 | 315 | 1 | 0.95805 | 8.892 | 0 | 0 | 99999 | 1 | 1 | ol | TRUE | 100 | null
3471 |  |  | 808 | 1725 | 1 | 0.78502 | 5.94 | 0 | 0 | 99999 | 1 | 1 | ol | TRUE | 100 | null
3472 |  |  | 1725 | 721 | 1 | 0.86603 | 11.772 | 0 | 0 | 99999 | 1 | 1 | ol | TRUE | 100 | null
3473 |  |  | 630 | 1277 | 1 | 3.9529 | 9.713 | 0 | 0 | 99999 | 1 | 1 | ol | TRUE | 100 | null
3474 |  |  | 599 | 1277 | 1 | 0.59302 | 1.811 | 0 | 0 | 99999 | 1 | 1 | ol | TRUE | 100 | null
3475 |  |  | 93 | 1777 | 1 | 0.068002 | 0.12802 | 0 | 0 | 99999 | 1 | 1 | ol | TRUE | 100 | null
3476 |  |  | 2591 | 38 | 1 | 0 | 0.6498 | 0 | 0 | 2.3504 | 1 | 1 | ol | TRUE | 100 | null
3477 |  |  | 2591 | 2551 | 1 | 1.444 | 16.8804 | 0 | 0 | 2.2501 | 1 | 1 | ol | TRUE | 100 | null
3478 |  |  | 38 | 2534 | 1 | 1.4151 | 17.2125 | 0 | 0 | 2.2 | 1 | 1 | ol | TRUE | 100 | null
3479 |  |  | 2035 | 2337 | 1 | 0.28302 | 0.75298 | 0 | 0 | 99999 | 1 | 1 | ol | TRUE | 100 | null
3480 |  |  | 2035 | 2337 | 1 | 0.28895 | 0.73701 | 0 | 0 | 99999 | 1 | 1 | ol | TRUE | 100 | null
3481 |  |  | 796 | 2035 | 1 | 0.060984 | 0.14605 | 0 | 0 | 99999 | 1 | 1 | ol | TRUE | 100 | null
3482 |  |  | 1777 | 2337 | 1 | 0.12705 | 0.96304 | 0 | 0 | 1.3017 | 1 | 1 | ol | TRUE | 100 | null
3483 |  |  | 1777 | 2337 | 1 | 0.12499 | 0.89201 | 0 | 0 | 1.4014 | 1 | 1 | ol | TRUE | 100 | null
3484 |  |  | 1777 | 816 | 1 | 2.269 | 5.123 | 0 | 0 | 99999 | 1 | 1 | ol | TRUE | 100 | null
3485 |  |  | 1777 | 816 | 1 | 2.219 | 4.747 | 0 | 0 | 99999 | 1 | 1 | ol | TRUE | 100 | null
3486 |  |  | 630 | 2140 | 1 | 4.452 | 9.888 | 0 | 0 | 99999 | 1 | 1 | ol | TRUE | 100 | null
3487 |  |  | 630 | 2615 | 1 | 0.44794 | 1.831 | 0 | 0 | 99999 | 1 | 1 | ol | TRUE | 100 | null
3488 |  |  | 772 | 630 | 1 | 0.15004 | 0.88499 | 0 | 0 | 1.1495 | 1 | 1 | ol | TRUE | 100 | null
3489 |  |  | 155 | 1767 | 1 | 0.52402 | 0.801 | 0 | 0 | 1.1509 | 1 | 1 | ol | TRUE | 100 | null
3490 |  |  | 155 | 1767 | 1 | 0.53505 | 0.783 | 0 | 0 | 1.1509 | 1 | 1 | ol | TRUE | 100 | null
3491 |  |  | 155 | 1767 | 1 | 0.477 | 0.88897 | 0 | 0 | 1.1509 | 1 | 1 | ol | TRUE | 100 | null
3492 |  |  | 155 | 2312 | 1 | 0.43898 | 0.85298 | 0 | 0 | 1.401 | 1 | 1 | ol | TRUE | 100 | null
3493 |  |  | 19 | 2424 | 1 | 0.57195 | 3.312 | 0 | 0 | 99999 | 1 | 1 | ol | TRUE | 100 | null
3494 |  |  | 529 | 1646 | 1 | 0.73395 | 5.434 | 0 | 0 | 99999 | 1 | 1 | ol | TRUE | 100 | null
3495 |  |  | 2860 | 1475 | 1 | 0.81 | 3.483 | 0 | 0 | 1.0007 | 1 | 1 | ol | TRUE | 100 | null
3496 |  |  | 2860 | 1475 | 1 | 0.792 | 3.224 | 0 | 0 | 1.0007 | 1 | 1 | ol | TRUE | 100 | null
3497 |  |  | 596 | 1362 | 1 | 0.58298 | 3.2441 | 0 | 0 | 99999 | 1 | 1 | ol | TRUE | 100 | null
3498 |  |  | 1101 | 596 | 1 | 0.24097 | 0.68805 | 0 | 0 | 99999 | 1 | 1 | ol | TRUE | 100 | null
3499 |  |  | 1101 | 1450 | 1 | 0.02205 | 0.04995 | 0 | 0 | 99999 | 1 | 1 | ol | TRUE | 100 | null
3500 |  |  | 1101 | 415 | 1 | 3.928 | 11.729 | 0 | 0 | 99999 | 1 | 1 | ol | TRUE | 100 | null
3501 |  |  | 2253 | 2603 | 1 | 0.306 | 0.486 | 0 | 0 | 99999 | 1 | 1 | ol | TRUE | 100 | null
3502 |  |  | 2254 | 2603 | 1 | 0.31298 | 0.477 | 0 | 0 | 99999 | 1 | 1 | ol | TRUE | 100 | null
3503 |  |  | 1975 | 2821 | 1 | 1.318 | 3.733 | 0 | 0 | 99999 | 1 | 1 | ol | TRUE | 100 | null
3504 |  |  | 270 | 2673 | 1 | 0.552 | 1.41 | 0 | 0 | 99999 | 1 | 1 | ol | TRUE | 100 | null
3505 |  |  | 270 | 2015 | 1 | 3.735 | 7.7651 | 0 | 0 | 99999 | 1 | 1 | ol | TRUE | 100 | null
3506 |  |  | 1015 | 109 | 1 | 0 | 0.25216 | 0 | 0 | 99999 | 1 | 1 | ol | TRUE | 100 | null
3507 |  |  | 743 | 315 | 1 | 1.334 | 11.986 | 0 | 0 | 99999 | 1 | 1 | ol | TRUE | 100 | null
3508 |  |  | 743 | 87 | 1 | 1.494 | 9.191 | 0 | 0 | 99999 | 1 | 1 | ol | TRUE | 100 | null
3509 |  |  | 743 | 985 | 1 | 2.178 | 11.111 | 0 | 0 | 99999 | 1 | 1 | ol | TRUE | 100 | null
3510 |  |  | 1793 | 1453 | 1 | 0.02205 | 0.04995 | 0 | 0 | 99999 | 1 | 1 | ol | TRUE | 100 | null
3511 |  |  | 1793 | 19 | 1 | 0.099 | 1.01 | 0 | 0 | 99999 | 1 | 1 | ol | TRUE | 100 | null
3512 |  |  | 1793 | 1212 | 1 | 2.394 | 9.844 | 0 | 0 | 99999 | 1 | 1 | ol | TRUE | 100 | null
3513 |  |  | 1793 | 1212 | 1 | 2.34 | 9.115 | 0 | 0 | 99999 | 1 | 1 | ol | TRUE | 100 | null
3514 |  |  | 1595 | 1793 | 1 | 0.54 | 5.737 | 0 | 0 | 99999 | 1 | 1 | ol | TRUE | 100 | null
3515 |  |  | 1326 | 383 | 1 | 0.594 | 3.177 | 0 | 0 | 99999 | 1 | 1 | ol | TRUE | 100 | null
3516 |  |  | 138 | 1882 | 1 | 0.13703 | 8.874 | 0 | 0 | 2.5519 | 1 | 1 | ol | TRUE | 100 | null
3517 |  |  | 2644 | 138 | 1 | 0 | 0.04995 | 0 | 0 | 99999 | 1 | 1 | ol | TRUE | 100 | null
3518 |  |  | 138 | 1767 | 1 | 0.26595 | 0.67905 | 0 | 0 | 1.1509 | 1 | 1 | ol | TRUE | 100 | null
3519 |  |  | 138 | 1767 | 1 | 0.27 | 0.66397 | 0 | 0 | 1.1509 | 1 | 1 | ol | TRUE | 100 | null
3520 |  |  | 138 | 1767 | 1 | 0.24097 | 0.75397 | 0 | 0 | 1.1008 | 1 | 1 | ol | TRUE | 100 | null
3521 |  |  | 138 | 2187 | 1 | 0.23197 | 3.474 | 0 | 0 | 99999 | 1 | 1 | ol | TRUE | 100 | null
3522 |  |  | 138 | 103 | 1 | 0.22703 | 3.541 | 0 | 0 | 99999 | 1 | 1 | ol | TRUE | 100 | null
3523 |  |  | 138 | 2212 | 1 | 0.22298 | 3.609 | 0 | 0 | 99999 | 1 | 1 | ol | TRUE | 100 | null
3524 |  |  | 1906 | 2256 | 1 | 0.87705 | 1.9939 | 0 | 0 | 99999 | 1 | 1 | ol | TRUE | 100 | null
3525 |  |  | 1906 | 2256 | 1 | 0.85905 | 2.032 | 0 | 0 | 99999 | 1 | 1 | ol | TRUE | 100 | null
3526 |  |  | 194 | 92 | 1 | 0.86198 | 2.8129 | 0 | 0 | 99999 | 1 | 1 | ol | TRUE | 100 | null
3527 |  |  | 1866 | 1926 | 1 | 0 | 0.73644 | 0 | 0 | 1.3006 | 1 | 1 | ol | TRUE | 100 | null
3528 |  |  | 1849 | 1926 | 1 | 1.8339 | 19.0608 | 0 | 0 | 2.2501 | 1 | 1 | ol | TRUE | 100 | null
3529 |  |  | 2303 | 710 | 1 | 0 | 0.04995 | 0 | 0 | 1.1509 | 1 | 1 | ol | TRUE | 100 | null
3530 |  |  | 2303 | 2372 | 1 | 0.30105 | 2.522 | 0 | 0 | 99999 | 1 | 1 | ol | TRUE | 100 | null
3531 |  |  | 2303 | 2166 | 1 | 0.94995 | 6.764 | 0 | 0 | 99999 | 1 | 1 | ol | TRUE | 100 | null
3532 |  |  | 2706 | 2303 | 1 | 0.26595 | 2.34 | 0 | 0 | 99999 | 1 | 1 | ol | TRUE | 100 | null
3533 |  |  | 710 | 1200 | 1 | 0.002025 | 0.04995 | 0 | 0 | 99999 | 1 | 1 | ol | TRUE | 100 | null
3534 |  |  | 710 | 2166 | 1 | 0.93105 | 6.894 | 0 | 0 | 99999 | 1 | 1 | ol | TRUE | 100 | null
3535 |  |  | 1200 | 2166 | 1 | 0.91102 | 7.022 | 0 | 0 | 99999 | 1 | 1 | ol | TRUE | 100 | null
3536 |  |  | 223 | 1674 | 1 | 2.735 | 6.287 | 0 | 0 | 99999 | 1 | 1 | ol | TRUE | 100 | null
3537 |  |  | 1429 | 223 | 1 | 1.65 | 3.877 | 0 | 0 | 99999 | 1 | 1 | ol | TRUE | 100 | null
3538 |  |  | 2621 | 1000 | 1 | 0.513 | 2.0749 | 0 | 0 | 99999 | 1 | 1 | ol | TRUE | 100 | null
3539 |  |  | 844 | 1000 | 1 | 0.55597 | 2.318 | 0 | 0 | 1.0508 | 1 | 1 | ol | TRUE | 100 | null
3540 |  |  | 999 | 1000 | 1 | 0.41197 | 1.6601 | 0 | 0 | 1.0508 | 1 | 1 | ol | TRUE | 100 | null
3541 |  |  | 2745 | 1337 | 1 | 0.828 | 5.959 | 0 | 0 | 99999 | 1 | 1 | ol | TRUE | 100 | null
3542 |  |  | 2745 | 1337 | 1 | 0.80901 | 5.518 | 0 | 0 | 99999 | 1 | 1 | ol | TRUE | 100 | null
3543 |  |  | 848 | 2479 | 1 | 0.92295 | 2.594 | 0 | 0 | 99999 | 1 | 1 | ol | TRUE | 100 | null
3544 |  |  | 848 | 2479 | 1 | 0.94095 | 2.538 | 0 | 0 | 99999 | 1 | 1 | ol | TRUE | 100 | null
3545 |  |  | 610 | 668 | 1 | 0 | 0.04995 | 0 | 0 | 99999 | 1 | 1 | ol | TRUE | 100 | null
3546 |  |  | 2511 | 610 | 1 | 0.82103 | 2.745 | 0 | 0 | 99999 | 1 | 1 | ol | TRUE | 100 | null
3547 |  |  | 2511 | 610 | 1 | 0.837 | 2.686 | 0 | 0 | 99999 | 1 | 1 | ol | TRUE | 100 | null
3548 |  |  | 610 | 2191 | 1 | 1.132 | 6.3229 | 0 | 0 | 99999 | 1 | 1 | ol | TRUE | 100 | null
3549 |  |  | 610 | 2191 | 1 | 1.154 | 6.192 | 0 | 0 | 99999 | 1 | 1 | ol | TRUE | 100 | null
3550 |  |  | 610 | 2421 | 1 | 1.1741 | 6.064 | 0 | 0 | 99999 | 1 | 1 | ol | TRUE | 100 | null
3551 |  |  | 1371 | 1073 | 1 | 0.648 | 4.482 | 0 | 0 | 99999 | 1 | 1 | ol | TRUE | 100 | null
3552 |  |  | 1371 | 1073 | 1 | 0.73395 | 4.392 | 0 | 0 | 99999 | 1 | 1 | ol | TRUE | 100 | null
3553 |  |  | 2696 | 350 | 1 | 2.151 | 13.73 | 0 | 0 | 99999 | 1 | 1 | ol | TRUE | 100 | null
3554 |  |  | 2696 | 848 | 1 | 1.2109 | 7.63 | 0 | 0 | 99999 | 1 | 1 | ol | TRUE | 100 | null
3555 |  |  | 2696 | 848 | 1 | 1.186 | 7.778 | 0 | 0 | 99999 | 1 | 1 | ol | TRUE | 100 | null
3556 |  |  | 2696 | 1910 | 1 | 0.92295 | 5.1791 | 0 | 0 | 99999 | 1 | 1 | ol | TRUE | 100 | null
3557 |  |  | 567 | 2654 | 1 | 0 | 0.75088 | 0 | 0 | 1.1501 | 1 | 1 | ol | TRUE | 100 | null
3558 |  |  | 315 | 729 | 1 | 0 | 0.04995 | 0 | 0 | 1.8514 | 1 | 1 | ol | TRUE | 100 | null
3559 |  |  | 315 | 985 | 1 | 2.617 | 21.283 | 0 | 0 | 99999 | 1 | 1 | ol | TRUE | 100 | null
3560 |  |  | 808 | 315 | 1 | 0.27 | 1.973 | 0 | 0 | 1.1509 | 1 | 1 | ol | TRUE | 100 | null
3561 |  |  | 315 | 2820 | 1 | 0.27405 | 1.9309 | 0 | 0 | 1.1509 | 1 | 1 | ol | TRUE | 100 | null
3562 |  |  | 2206 | 2349 | 1 | 0.60503 | 3.109 | 0 | 0 | 99999 | 1 | 1 | ol | TRUE | 100 | null
3563 |  |  | 816 | 2558 | 1 | 0.605 | 1.081 | 0 | 0 | 99999 | 1 | 1 | ol | TRUE | 100 | null
3564 |  |  | 868 | 39 | 1 | 0 | 0.257 | 0 | 0 | 99999 | 1 | 1 | ol | TRUE | 100 | null
3565 |  |  | 868 | 1635 | 1 | 0.62 | 7.6472 | 0 | 0 | 99999 | 1 | 1 | ol | TRUE | 100 | null
3566 |  |  | 39 | 1210 | 1 | 0.605 | 7.7919 | 0 | 0 | 99999 | 1 | 1 | ol | TRUE | 100 | null
3567 |  |  | 61 | 2015 | 1 | 1.217 | 5.808 | 0 | 0 | 99999 | 1 | 1 | ol | TRUE | 100 | null
3568 |  |  | 61 | 2015 | 1 | 1.24 | 5.687 | 0 | 0 | 99999 | 1 | 1 | ol | TRUE | 100 | null
3569 |  |  | 61 | 862 | 1 | 0.52199 | 2.969 | 0 | 0 | 99999 | 1 | 1 | ol | TRUE | 100 | null
3570 |  |  | 529 | 1027 | 1 | 2.428 | 9.484 | 0 | 0 | 1.1509 | 1 | 1 | ol | TRUE | 100 | null
3571 |  |  | 101 | 312 | 1 | 0.135 | 9.049 | 0 | 0 | 99999 | 1 | 1 | ol | TRUE | 100 | null
3572 |  |  | 71 | 2657 | 1 | 0 | 0.04995 | 0 | 0 | 99999 | 1 | 1 | ol | TRUE | 100 | null
3573 |  |  | 997 | 1746 | 1 | 0 | 0.76532 | 0 | 0 | 2.5996 | 1 | 1 | ol | TRUE | 100 | null
3574 |  |  | 997 | 1349 | 1 | 0 | 0.77976 | 0 | 0 | 1.9007 | 1 | 1 | ol | TRUE | 100 | null
3575 |  |  | 529 | 2530 | 1 | 0.441 | 2.306 | 0 | 0 | 99999 | 1 | 1 | ol | TRUE | 100 | null
3576 |  |  | 529 | 479 | 1 | 0.49095 | 2.362 | 0 | 0 | 99999 | 1 | 1 | ol | TRUE | 100 | null
3577 |  |  | 1828 | 1999 | 1 | 0.13095 | 9.223 | 0 | 0 | 99999 | 1 | 1 | ol | TRUE | 100 | null
3578 |  |  | 1828 | 1738 | 1 | 0.12802 | 9.396 | 0 | 0 | 99999 | 1 | 1 | ol | TRUE | 100 | null
3579 |  |  | 461 | 983 | 1 | 0.85905 | 2.972 | 0 | 0 | 99999 | 1 | 1 | ol | TRUE | 100 | null
3580 |  |  | 1828 | 1947 | 1 | 0.963 | 5.29 | 0 | 0 | 99999 | 1 | 1 | ol | TRUE | 100 | null
3581 |  |  | 1828 | 1947 | 1 | 0.94095 | 4.898 | 0 | 0 | 99999 | 1 | 1 | ol | TRUE | 100 | null
3582 |  |  | 618 | 1504 | 1 | 0 | 0.722 | 0 | 0 | 1.65 | 1 | 1 | ol | TRUE | 100 | null
3583 |  |  | 618 | 2551 | 1 | 1.6462 | 23.9848 | 0 | 0 | 2.2501 | 1 | 1 | ol | TRUE | 100 | null
3584 |  |  | 1344 | 1320 | 1 | 0 | 0.26088 | 0 | 0 | 99999 | 1 | 1 | ol | TRUE | 100 | null
3585 |  |  | 1344 | 23 | 1 | 0.57596 | 6.8152 | 0 | 0 | 99999 | 1 | 1 | ol | TRUE | 100 | null
3586 |  |  | 1504 | 2534 | 1 | 1.6895 | 23.4794 | 0 | 0 | 2.5996 | 1 | 1 | ol | TRUE | 100 | null
3587 |  |  | 1320 | 10 | 1 | 0.51304 | 7.7198 | 0 | 0 | 99999 | 1 | 1 | ol | TRUE | 100 | null
3588 |  |  | 1337 | 306 | 1 | 2.185 | 7.952 | 0 | 0 | 99999 | 1 | 1 | ol | TRUE | 100 | null
3589 |  |  | 1337 | 311 | 1 | 1.5519 | 3.032 | 0 | 0 | 99999 | 1 | 1 | ol | TRUE | 100 | null
3590 |  |  | 1337 | 311 | 1 | 1.6131 | 2.904 | 0 | 0 | 99999 | 1 | 1 | ol | TRUE | 100 | null
3591 |  |  | 2530 | 479 | 1 | 0.24502 | 0.70898 | 0 | 0 | 99999 | 1 | 1 | ol | TRUE | 100 | null
3592 |  |  | 1781 | 755 | 1 | 0.02205 | 0.04995 | 0 | 0 | 99999 | 1 | 1 | ol | TRUE | 100 | null
3593 |  |  | 101 | 405 | 1 | 0.14197 | 12.256 | 0 | 0 | 99999 | 1 | 1 | ol | TRUE | 100 | null
3594 |  |  | 101 | 667 | 1 | 0.13995 | 12.485 | 0 | 0 | 99999 | 1 | 1 | ol | TRUE | 100 | null
3595 |  |  | 101 | 2754 | 1 | 0.135 | 11.561 | 0 | 0 | 99999 | 1 | 1 | ol | TRUE | 100 | null
3596 |  |  | 1288 | 2015 | 1 | 2.1419 | 7.7841 | 0 | 0 | 99999 | 1 | 1 | ol | TRUE | 100 | null
3597 |  |  | 1288 | 566 | 1 | 1.49 | 5.958 | 0 | 0 | 99999 | 1 | 1 | ol | TRUE | 100 | null
3598 |  |  | 728 | 2587 | 1 | 0.14798 | 0.15101 | 0 | 0 | 99999 | 1 | 1 | ol | TRUE | 100 | null
3599 |  |  | 1630 | 2587 | 1 | 0.17799 | 0.58201 | 0 | 0 | 99999 | 1 | 1 | ol | TRUE | 100 | null
3600 |  |  | 306 | 2587 | 1 | 1.394 | 3.797 | 0 | 0 | 99999 | 1 | 1 | ol | TRUE | 100 | null
3601 |  |  | 2804 | 2447 | 1 | 0 | 0.04995 | 0 | 0 | 99999 | 1 | 1 | ol | TRUE | 100 | null
3602 |  |  | 2804 | 1890 | 1 | 0.065025 | 0.126 | 0 | 0 | 99999 | 1 | 1 | ol | TRUE | 100 | null
3603 |  |  | 1232 | 1045 | 1 | 0.49096 | 26.0642 | 0 | 0 | 1.1501 | 1 | 1 | ol | TRUE | 100 | null
3604 |  |  | 2313 | 835 | 1 | 0 | 0.04995 | 0 | 0 | 99999 | 1 | 1 | ol | TRUE | 100 | null
3605 |  |  | 677 | 2062 | 1 | 0.5054 | 25.501 | 0 | 0 | 1.5999 | 1 | 1 | ol | TRUE | 100 | null
3606 |  |  | 2772 | 1308 | 1 | 0.5054 | 24.9523 | 0 | 0 | 1.5999 | 1 | 1 | ol | TRUE | 100 | null
3607 |  |  | 1563 | 2569 | 1 | 0.44764 | 28.2735 | 0 | 0 | 2.8503 | 1 | 1 | ol | TRUE | 100 | null
3608 |  |  | 2243 | 1045 | 1 | 0.44764 | 28.8367 | 0 | 0 | 1.3006 | 1 | 1 | ol | TRUE | 100 | null
3609 |  |  | 1980 | 1045 | 1 | 0.4332 | 29.3854 | 0 | 0 | 1.1501 | 1 | 1 | ol | TRUE | 100 | null
3610 |  |  | 1809 | 2538 | 1 | 0.23104 | 3.61 | 0 | 0 | 1.5497 | 1 | 1 | ol | TRUE | 100 | null
3611 |  |  | 1481 | 1045 | 1 | 0.41876 | 29.9486 | 0 | 0 | 1.7001 | 1 | 1 | ol | TRUE | 100 | null
3612 |  |  | 416 | 2569 | 1 | 0.41876 | 27.7248 | 0 | 0 | 1.1501 | 1 | 1 | ol | TRUE | 100 | null
3613 |  |  | 2616 | 2569 | 1 | 0.47652 | 27.1761 | 0 | 0 | 1.1501 | 1 | 1 | ol | TRUE | 100 | null
3614 |  |  | 2062 | 1308 | 1 | 0 | 0.70756 | 0 | 0 | 1.1501 | 1 | 1 | ol | TRUE | 100 | null
3615 |  |  | 1465 | 2062 | 1 | 0 | 0.69312 | 0 | 0 | 1.9493 | 1 | 1 | ol | TRUE | 100 | null
3616 |  |  | 2425 | 1308 | 1 | 0 | 0.67868 | 0 | 0 | 2.0997 | 1 | 1 | ol | TRUE | 100 | null
3617 |  |  | 1045 | 1814 | 1 | 0 | 0.66424 | 0 | 0 | 2.0496 | 1 | 1 | ol | TRUE | 100 | null
3618 |  |  | 1045 | 124 | 1 | 0 | 0.6498 | 0 | 0 | 1.65 | 1 | 1 | ol | TRUE | 100 | null
3619 |  |  | 1045 | 2755 | 1 | 0 | 0.73644 | 0 | 0 | 1.1501 | 1 | 1 | ol | TRUE | 100 | null
3620 |  |  | 2569 | 2425 | 1 | 0 | 0.75088 | 0 | 0 | 1.4996 | 1 | 1 | ol | TRUE | 100 | null
3621 |  |  | 2569 | 1465 | 1 | 0 | 0.76532 | 0 | 0 | 1.3993 | 1 | 1 | ol | TRUE | 100 | null
3622 |  |  | 2569 | 2755 | 1 | 0 | 0.77976 | 0 | 0 | 1.1501 | 1 | 1 | ol | TRUE | 100 | null
3623 |  |  | 1814 | 1271 | 1 | 0 | 0.722 | 0 | 0 | 2.2 | 1 | 1 | ol | TRUE | 100 | null
3624 |  |  | 1271 | 2425 | 1 | 0 | 0.70756 | 0 | 0 | 2.8001 | 1 | 1 | ol | TRUE | 100 | null
3625 |  |  | 1271 | 1267 | 1 | 0.40432 | 5.8193 | 0 | 0 | 2.0997 | 1 | 1 | ol | TRUE | 100 | null
3626 |  |  | 1932 | 1271 | 1 | 0.30324 | 5.7182 | 0 | 0 | 2.6999 | 1 | 1 | ol | TRUE | 100 | null
3627 |  |  | 124 | 904 | 1 | 0 | 0.69312 | 0 | 0 | 1.7001 | 1 | 1 | ol | TRUE | 100 | null
3628 |  |  | 904 | 1465 | 1 | 0 | 0.67868 | 0 | 0 | 1.9007 | 1 | 1 | ol | TRUE | 100 | null
3629 |  |  | 904 | 1809 | 1 | 0.41876 | 5.6894 | 0 | 0 | 1.4495 | 1 | 1 | ol | TRUE | 100 | null
3630 |  |  | 1392 | 904 | 1 | 0.2888 | 5.8338 | 0 | 0 | 2.6497 | 1 | 1 | ol | TRUE | 100 | null
3631 |  |  | 835 | 71 | 1 | 0 | 0.04995 | 0 | 0 | 99999 | 1 | 1 | ol | TRUE | 100 | null
3632 |  |  | 71 | 166 | 1 | 0 | 0.04995 | 0 | 0 | 99999 | 1 | 1 | ol | TRUE | 100 | null
3633 |  |  | 2621 | 844 | 1 | 1.006 | 4.678 | 0 | 0 | 99999 | 1 | 1 | ol | TRUE | 100 | null
3634 |  |  | 2621 | 999 | 1 | 0.62797 | 2.547 | 0 | 0 | 99999 | 1 | 1 | ol | TRUE | 100 | null
3635 |  |  | 1767 | 2590 | 1 | 0.18495 | 0.37102 | 0 | 0 | 99999 | 1 | 1 | ol | TRUE | 100 | null
3636 |  |  | 1767 | 2590 | 1 | 0.18 | 0.378 | 0 | 0 | 99999 | 1 | 1 | ol | TRUE | 100 | null
3637 |  |  | 1767 | 2590 | 1 | 0.17595 | 0.351 | 0 | 0 | 99999 | 1 | 1 | ol | TRUE | 100 | null
3638 |  |  | 110 | 92 | 1 | 0.972 | 2.8489 | 0 | 0 | 99999 | 1 | 1 | ol | TRUE | 100 | null
3639 |  |  | 110 | 92 | 1 | 0.86603 | 3.229 | 0 | 0 | 99999 | 1 | 1 | ol | TRUE | 100 | null
3640 |  |  | 350 | 795 | 1 | 0.31905 | 1.0391 | 0 | 0 | 99999 | 1 | 1 | ol | TRUE | 100 | null
3641 |  |  | 350 | 2246 | 1 | 0.38003 | 2.617 | 0 | 0 | 99999 | 1 | 1 | ol | TRUE | 100 | null
3642 |  |  | 350 | 1910 | 1 | 1.348 | 8.622 | 0 | 0 | 99999 | 1 | 1 | ol | TRUE | 100 | null
3643 |  |  | 2860 | 614 | 1 | 0.26303 | 1.5971 | 0 | 0 | 1.5511 | 1 | 1 | ol | TRUE | 100 | null
3644 |  |  | 2312 | 614 | 1 | 0.27 | 1.566 | 0 | 0 | 1.1509 | 1 | 1 | ol | TRUE | 100 | null
3645 |  |  | 1372 | 2841 | 1 | 3.638 | 5.601 | 0 | 0 | 99999 | 1 | 1 | ol | TRUE | 100 | null
3646 |  |  | 1372 | 2841 | 1 | 3.242 | 6.348 | 0 | 0 | 99999 | 1 | 1 | ol | TRUE | 100 | null
3647 |  |  | 2387 | 1372 | 1 | 2.833 | 6.945 | 0 | 0 | 99999 | 1 | 1 | ol | TRUE | 100 | null
3648 |  |  | 1723 | 1654 | 1 | 0.36697 | 1.872 | 0 | 0 | 99999 | 1 | 1 | ol | TRUE | 100 | null
3649 |  |  | 1860 | 1379 | 1 | 2.828 | 10.647 | 0 | 0 | 99999 | 1 | 1 | ol | TRUE | 100 | null
3650 |  |  | 1860 | 1379 | 1 | 2.77 | 10.852 | 0 | 0 | 99999 | 1 | 1 | ol | TRUE | 100 | null
3651 |  |  | 2480 | 2013 | 1 | 0 | 0.04995 | 0 | 0 | 99999 | 1 | 1 | ol | TRUE | 100 | null
3652 |  |  | 2166 | 2480 | 1 | 0.22095 | 1.069 | 0 | 0 | 99999 | 1 | 1 | ol | TRUE | 100 | null
3653 |  |  | 918 | 400 | 1 | 0.324 | 27 | 0 | 0 | 99999 | 1 | 1 | ol | TRUE | 100 | null
3654 |  |  | 101 | 1654 | 1 | 0.28103 | 1.44 | 0 | 0 | 99999 | 1 | 1 | ol | TRUE | 100 | null
3655 |  |  | 101 | 1654 | 1 | 0.252 | 1.631 | 0 | 0 | 99999 | 1 | 1 | ol | TRUE | 100 | null
3656 |  |  | 1635 | 1210 | 1 | 0 | 0.242 | 0 | 0 | 99999 | 1 | 1 | ol | TRUE | 100 | null
3657 |  |  | 2859 | 2673 | 1 | 2.764 | 11.9661 | 0 | 0 | 99999 | 1 | 1 | ol | TRUE | 100 | null
3658 |  |  | 2673 | 2015 | 1 | 4.224 | 8.8201 | 0 | 0 | 99999 | 1 | 1 | ol | TRUE | 100 | null
3659 |  |  | 2372 | 111 | 1 | 0.423 | 20.7499 | 0 | 0 | 99999 | 1 | 1 | ol | TRUE | 100 | null
3660 |  |  | 2372 | 387 | 1 | 0.414 | 21.148 | 0 | 0 | 99999 | 1 | 1 | ol | TRUE | 100 | null
3661 |  |  | 2372 | 1246 | 1 | 0.405 | 21.546 | 0 | 0 | 99999 | 1 | 1 | ol | TRUE | 100 | null
3662 |  |  | 1803 | 2372 | 1 | 0.297 | 2.448 | 0 | 0 | 99999 | 1 | 1 | ol | TRUE | 100 | null
3663 |  |  | 1864 | 599 | 1 | 2.328 | 6.849 | 0 | 0 | 99999 | 1 | 1 | ol | TRUE | 100 | null
3664 |  |  | 1864 | 599 | 1 | 2.072 | 7.762 | 0 | 0 | 99999 | 1 | 1 | ol | TRUE | 100 | null
3665 |  |  | 1326 | 2079 | 1 | 0.02205 | 0.04995 | 0 | 0 | 99999 | 1 | 1 | ol | TRUE | 100 | null
3666 |  |  | 1326 | 257 | 1 | 1.55 | 7.659 | 0 | 0 | 99999 | 1 | 1 | ol | TRUE | 100 | null
3667 |  |  | 1326 | 257 | 1 | 1.5791 | 7.499 | 0 | 0 | 99999 | 1 | 1 | ol | TRUE | 100 | null
3668 |  |  | 1326 | 2457 | 1 | 1.388 | 8.03 | 0 | 0 | 99999 | 1 | 1 | ol | TRUE | 100 | null
3669 |  |  | 1326 | 2457 | 1 | 1.413 | 7.859 | 0 | 0 | 99999 | 1 | 1 | ol | TRUE | 100 | null
3670 |  |  | 1326 | 2711 | 1 | 0.96098 | 5.944 | 0 | 0 | 99999 | 1 | 1 | ol | TRUE | 100 | null
3671 |  |  | 1326 | 2711 | 1 | 0.981 | 5.823 | 0 | 0 | 99999 | 1 | 1 | ol | TRUE | 100 | null
3672 |  |  | 1326 | 2711 | 1 | 0.999 | 5.7011 | 0 | 0 | 99999 | 1 | 1 | ol | TRUE | 100 | null
3673 |  |  | 1212 | 415 | 1 | 1.917 | 5.499 | 0 | 0 | 99999 | 1 | 1 | ol | TRUE | 100 | null
3674 |  |  | 2656 | 15 | 1 | 0.60098 | 4.259 | 0 | 0 | 99999 | 1 | 1 | ol | TRUE | 100 | null
3675 |  |  | 201 | 1040 | 1 | 0 | 0.66424 | 0 | 0 | 2.4507 | 1 | 1 | ol | TRUE | 100 | null
3676 |  |  | 201 | 2084 | 1 | 0 | 0.6498 | 0 | 0 | 2.2501 | 1 | 1 | ol | TRUE | 100 | null
3677 |  |  | 1849 | 1040 | 1 | 0 | 0.73644 | 0 | 0 | 1.8004 | 1 | 1 | ol | TRUE | 100 | null
3678 |  |  | 1849 | 2084 | 1 | 0 | 0.75088 | 0 | 0 | 2.0997 | 1 | 1 | ol | TRUE | 100 | null
3679 |  |  | 795 | 2246 | 1 | 0.074025 | 0.20295 | 0 | 0 | 99999 | 1 | 1 | ol | TRUE | 100 | null
3680 |  |  | 2711 | 1162 | 1 | 0.153 | 11.329 | 0 | 0 | 99999 | 1 | 1 | ol | TRUE | 100 | null
3681 |  |  | 1050 | 257 | 1 | 0 | 0.04995 | 0 | 0 | 99999 | 1 | 1 | ol | TRUE | 100 | null
3682 |  |  | 428 | 787 | 1 | 0 | 0.23716 | 0 | 0 | 99999 | 1 | 1 | ol | TRUE | 100 | null
3683 |  |  | 428 | 331 | 1 | 1.0261 | 10.905 | 0 | 0 | 1.4512 | 1 | 1 | ol | TRUE | 100 | null
3684 |  |  | 428 | 23 | 1 | 0.4448 | 6.1899 | 0 | 0 | 99999 | 1 | 1 | ol | TRUE | 100 | null
3685 |  |  | 787 | 1208 | 1 | 1.045 | 10.677 | 0 | 0 | 1.1495 | 1 | 1 | ol | TRUE | 100 | null
3686 |  |  | 787 | 10 | 1 | 0.45496 | 6.065 | 0 | 0 | 99999 | 1 | 1 | ol | TRUE | 100 | null
3687 |  |  | 53 | 2166 | 1 | 0.072 | 3.173 | 0 | 0 | 1.1509 | 1 | 1 | ol | TRUE | 100 | null
3688 |  |  | 1499 | 2166 | 1 | 0.074025 | 3.105 | 0 | 0 | 1.1509 | 1 | 1 | ol | TRUE | 100 | null
3689 |  |  | 1155 | 2166 | 1 | 0.074025 | 3.0379 | 0 | 0 | 1.1509 | 1 | 1 | ol | TRUE | 100 | null
3690 |  |  | 1947 | 158 | 1 | 1.3091 | 5.391 | 0 | 0 | 99999 | 1 | 1 | ol | TRUE | 100 | null
3691 |  |  | 1947 | 158 | 1 | 1.337 | 5.279 | 0 | 0 | 99999 | 1 | 1 | ol | TRUE | 100 | null
3692 |  |  | 1803 | 2067 | 1 | 0.15097 | 0.42097 | 0 | 0 | 1.0007 | 1 | 1 | ol | TRUE | 100 | null
3693 |  |  | 1505 | 2067 | 1 | 0 | 0.40298 | 0 | 0 | 99999 | 1 | 1 | ol | TRUE | 100 | null
3694 |  |  | 1803 | 1095 | 1 | 0.50602 | 0.78097 | 0 | 0 | 99999 | 1 | 1 | ol | TRUE | 100 | null
3695 |  |  | 1803 | 1095 | 1 | 0.36697 | 0.945 | 0 | 0 | 99999 | 1 | 1 | ol | TRUE | 100 | null
3696 |  |  | 1803 | 1181 | 1 | 0.207 | 0.58095 | 0 | 0 | 99999 | 1 | 1 | ol | TRUE | 100 | null
3697 |  |  | 2166 | 1095 | 1 | 0 | 0.04995 | 0 | 0 | 2.2517 | 1 | 1 | ol | TRUE | 100 | null
3698 |  |  | 2166 | 1835 | 1 | 0.02205 | 0.04995 | 0 | 0 | 99999 | 1 | 1 | ol | TRUE | 100 | null
3699 |  |  | 2706 | 2166 | 1 | 0.18495 | 1.287 | 0 | 0 | 99999 | 1 | 1 | ol | TRUE | 100 | null
3700 |  |  | 2166 | 1418 | 1 | 0.30105 | 3.065 | 0 | 0 | 99999 | 1 | 1 | ol | TRUE | 100 | null
3701 |  |  | 2489 | 2166 | 1 | 0.306 | 1.046 | 0 | 0 | 99999 | 1 | 1 | ol | TRUE | 100 | null
3702 |  |  | 1095 | 1505 | 1 | 0 | 0.39398 | 0 | 0 | 99999 | 1 | 1 | ol | TRUE | 100 | null
3703 |  |  | 1181 | 1095 | 1 | 0 | 0.38498 | 0 | 0 | 99999 | 1 | 1 | ol | TRUE | 100 | null
3704 |  |  | 1269 | 1987 | 1 | 0.14895 | 1.019 | 0 | 0 | 1.0508 | 1 | 1 | ol | TRUE | 100 | null
3705 |  |  | 1611 | 1987 | 1 | 0.14602 | 1.0391 | 0 | 0 | 99999 | 1 | 1 | ol | TRUE | 100 | null
3706 |  |  | 2015 | 566 | 1 | 0.68595 | 3.508 | 0 | 0 | 99999 | 1 | 1 | ol | TRUE | 100 | null
3707 |  |  | 1431 | 2239 | 1 | 0.36697 | 26.46 | 0 | 0 | 99999 | 1 | 1 | ol | TRUE | 100 | null
3708 |  |  | 386 | 2473 | 1 | 0.02205 | 0.04995 | 0 | 0 | 99999 | 1 | 1 | ol | TRUE | 100 | null
3709 |  |  | 101 | 386 | 1 | 1.5619 | 10.161 | 0 | 0 | 99999 | 1 | 1 | ol | TRUE | 100 | null
3710 |  |  | 101 | 386 | 1 | 1.53 | 10.359 | 0 | 0 | 99999 | 1 | 1 | ol | TRUE | 100 | null
3711 |  |  | 2633 | 829 | 1 | 0.39797 | 2.167 | 0 | 0 | 99999 | 1 | 1 | ol | TRUE | 100 | null
3712 |  |  | 999 | 2289 | 1 | 0.126 | 8.701 | 0 | 0 | 99999 | 1 | 1 | ol | TRUE | 100 | null
3713 |  |  | 1449 | 2387 | 1 | 2.616 | 7.5761 | 0 | 0 | 99999 | 1 | 1 | ol | TRUE | 100 | null
3714 |  |  | 15 | 777 | 1 | 0.02205 | 0.04995 | 0 | 0 | 99999 | 1 | 1 | ol | TRUE | 100 | null
3715 |  |  | 15 | 2794 | 1 | 0.18495 | 1.476 | 0 | 0 | 99999 | 1 | 1 | ol | TRUE | 100 | null
3716 |  |  | 15 | 281 | 1 | 0.67702 | 1.046 | 0 | 0 | 1.0508 | 1 | 1 | ol | TRUE | 100 | null
3717 |  |  | 15 | 281 | 1 | 0.69098 | 1.024 | 0 | 0 | 1.1008 | 1 | 1 | ol | TRUE | 100 | null
3718 |  |  | 2157 | 1402 | 1 | 1.044 | 6.622 | 0 | 0 | 99999 | 1 | 1 | ol | TRUE | 100 | null
3719 |  |  | 2157 | 1402 | 1 | 1.181 | 6.489 | 0 | 0 | 99999 | 1 | 1 | ol | TRUE | 100 | null
3720 |  |  | 969 | 1860 | 1 | 0.42795 | 2.858 | 0 | 0 | 99999 | 1 | 1 | ol | TRUE | 100 | null
3721 |  |  | 969 | 1860 | 1 | 0.41805 | 2.911 | 0 | 0 | 99999 | 1 | 1 | ol | TRUE | 100 | null
3722 |  |  | 969 | 2370 | 1 | 0 | 0.04995 | 0 | 0 | 99999 | 1 | 1 | ol | TRUE | 100 | null
3723 |  |  | 1890 | 1679 | 1 | 0 | 0.04995 | 0 | 0 | 99999 | 1 | 1 | ol | TRUE | 100 | null
3724 |  |  | 1929 | 1193 | 1 | 0.02205 | 0.04995 | 0 | 0 | 99999 | 1 | 1 | ol | TRUE | 100 | null
3725 |  |  | 101 | 1848 | 1 | 0.02205 | 0.04995 | 0 | 0 | 99999 | 1 | 1 | ol | TRUE | 100 | null
3726 |  |  | 2821 | 305 | 1 | 0.02205 | 0.04995 | 0 | 0 | 99999 | 1 | 1 | ol | TRUE | 100 | null
3727 |  |  | 2860 | 982 | 1 | 0.02205 | 0.04995 | 0 | 0 | 1.0007 | 1 | 1 | ol | TRUE | 100 | null
3728 |  |  | 2860 | 257 | 1 | 1.066 | 2.819 | 0 | 0 | 99999 | 1 | 1 | ol | TRUE | 100 | null
3729 |  |  | 2860 | 257 | 1 | 1.087 | 2.759 | 0 | 0 | 99999 | 1 | 1 | ol | TRUE | 100 | null
3730 |  |  | 2860 | 257 | 1 | 0.60998 | 4.147 | 0 | 0 | 99999 | 1 | 1 | ol | TRUE | 100 | null
3731 |  |  | 1674 | 2865 | 1 | 1.4581 | 3.97 | 0 | 0 | 99999 | 1 | 1 | ol | TRUE | 100 | null
3732 |  |  | 1029 | 257 | 1 | 0 | 0.04995 | 0 | 0 | 99999 | 1 | 1 | ol | TRUE | 100 | null
3733 |  |  | 257 | 2401 | 1 | 0.14602 | 8.352 | 0 | 0 | 1.5011 | 1 | 1 | ol | TRUE | 100 | null
3734 |  |  | 257 | 1387 | 1 | 0 | 0.04995 | 0 | 0 | 99999 | 1 | 1 | ol | TRUE | 100 | null
3735 |  |  | 1946 | 257 | 1 | 0 | 0.04995 | 0 | 0 | 99999 | 1 | 1 | ol | TRUE | 100 | null
3736 |  |  | 1480 | 1130 | 1 | 0.171 | 1.199 | 0 | 0 | 99999 | 1 | 1 | ol | TRUE | 100 | null
3737 |  |  | 985 | 87 | 1 | 1.298 | 7.938 | 0 | 0 | 99999 | 1 | 1 | ol | TRUE | 100 | null
3738 |  |  | 2312 | 460 | 1 | 0.50805 | 1.091 | 0 | 0 | 99999 | 1 | 1 | ol | TRUE | 100 | null
3739 |  |  | 2312 | 460 | 1 | 0.49702 | 1.01 | 0 | 0 | 1.0007 | 1 | 1 | ol | TRUE | 100 | null
3740 |  |  | 331 | 1208 | 1 | 0 | 0.23184 | 0 | 0 | 99999 | 1 | 1 | ol | TRUE | 100 | null
3741 |  |  | 331 | 1997 | 1 | 1.239 | 7.5552 | 0 | 0 | 1.3988 | 1 | 1 | ol | TRUE | 100 | null
3742 |  |  | 1208 | 1629 | 1 | 1.302 | 7.0228 | 0 | 0 | 1.551 | 1 | 1 | ol | TRUE | 100 | null
3743 |  |  | 2554 | 1808 | 1 | 0.40801 | 3.416 | 0 | 0 | 99999 | 1 | 1 | ol | TRUE | 100 | null
3744 |  |  | 2554 | 2834 | 1 | 0.85099 | 5.697 | 0 | 0 | 99999 | 1 | 1 | ol | TRUE | 100 | null
3745 |  |  | 23 | 10 | 1 | 0 | 0.227 | 0 | 0 | 99999 | 1 | 1 | ol | TRUE | 100 | null
3746 |  |  | 985 | 628 | 1 | 0.02205 | 0.04995 | 0 | 0 | 99999 | 1 | 1 | ol | TRUE | 100 | null
3747 |  |  | 848 | 985 | 1 | 0.882 | 5.668 | 0 | 0 | 99999 | 1 | 1 | ol | TRUE | 100 | null
3748 |  |  | 848 | 985 | 1 | 0.999 | 5.555 | 0 | 0 | 99999 | 1 | 1 | ol | TRUE | 100 | null
3749 |  |  | 2834 | 1808 | 1 | 0.42701 | 2.568 | 0 | 0 | 99999 | 1 | 1 | ol | TRUE | 100 | null
3750 |  |  | 1269 | 1611 | 1 | 0 | 0.04995 | 0 | 0 | 99999 | 1 | 1 | ol | TRUE | 100 | null
3751 |  |  | 1392 | 117 | 1 | 0.99636 | 1.935 | 0 | 0 | 2.2501 | 1 | 1 | ol | TRUE | 100 | null
3752 |  |  | 1798 | 1932 | 1 | 0.96748 | 1.9638 | 0 | 0 | 2.2 | 1 | 1 | ol | TRUE | 100 | null
3753 |  |  | 772 | 2615 | 1 | 1.572 | 8.495 | 0 | 0 | 99999 | 1 | 1 | ol | TRUE | 100 | null
3754 |  |  | 117 | 1798 | 1 | 0 | 0.76532 | 0 | 0 | 1.2504 | 1 | 1 | ol | TRUE | 100 | null
3755 |  |  | 1997 | 1629 | 1 | 0 | 0.22312 | 0 | 0 | 99999 | 1 | 1 | ol | TRUE | 100 | null
3756 |  |  | 2551 | 2534 | 1 | 0 | 0.77976 | 0 | 0 | 1.2003 | 1 | 1 | ol | TRUE | 100 | null
3757 |  |  | 2164 | 1429 | 1 | 0.27999 | 0.68498 | 0 | 0 | 99999 | 1 | 1 | ol | TRUE | 100 | null
3758 |  |  | 1429 | 2164 | 1 | 0.30395 | 0.71499 | 0 | 0 | 99999 | 1 | 1 | ol | TRUE | 100 | null
3759 |  |  | 1864 | 2164 | 1 | 0.77004 | 2.237 | 0 | 0 | 99999 | 1 | 1 | ol | TRUE | 100 | null
3760 |  |  | 1864 | 2164 | 1 | 0.72104 | 2.148 | 0 | 0 | 99999 | 1 | 1 | ol | TRUE | 100 | null
3761 |  |  | 1864 | 2865 | 1 | 2.226 | 5.053 | 0 | 0 | 99999 | 1 | 1 | ol | TRUE | 100 | null
3762 |  |  | 1864 | 2865 | 1 | 2.185 | 5.161 | 0 | 0 | 99999 | 1 | 1 | ol | TRUE | 100 | null
3763 |  |  | 2191 | 2421 | 1 | 0 | 0.04995 | 0 | 0 | 99999 | 1 | 1 | ol | TRUE | 100 | null
3764 |  |  | 808 | 167 | 1 | 0 | 0.11903 | 0 | 0 | 99999 | 1 | 1 | ol | TRUE | 100 | null
3765 |  |  | 2820 | 167 | 1 | 0 | 0.117 | 0 | 0 | 99999 | 1 | 1 | ol | TRUE | 100 | null
3766 |  |  | 721 | 2820 | 1 | 0.75802 | 7.049 | 0 | 0 | 1.301 | 1 | 1 | ol | TRUE | 100 | null
3767 |  |  | 1036 | 1324 | 1 | 4.426 | 15.759 | 0 | 0 | 99999 | 1 | 1 | ol | TRUE | 100 | null
3768 |  |  | 1036 | 1324 | 1 | 4.077 | 15.462 | 0 | 0 | 99999 | 1 | 1 | ol | TRUE | 100 | null
3769 |  |  | 1786 | 1461 | 1 | 0.35595 | 1.629 | 0 | 0 | 99999 | 1 | 1 | ol | TRUE | 100 | null
3770 |  |  | 1786 | 1461 | 1 | 0.34897 | 1.627 | 0 | 0 | 99999 | 1 | 1 | ol | TRUE | 100 | null
3771 |  |  | 1786 | 1461 | 1 | 0.28395 | 1.791 | 0 | 0 | 99999 | 1 | 1 | ol | TRUE | 100 | null
3772 |  |  | 1681 | 841 | 1 | 5.94 | 16.904 | 0 | 0 | 99999 | 1 | 1 | ol | TRUE | 100 | null
3773 |  |  | 1681 | 1620 | 1 | 1.854 | 10.069 | 0 | 0 | 99999 | 1 | 1 | ol | TRUE | 100 | null
3774 |  |  | 2435 | 1461 | 1 | 4.111 | 15.793 | 0 | 0 | 99999 | 1 | 1 | ol | TRUE | 100 | null
3775 |  |  | 2435 | 1461 | 1 | 4.885 | 14.204 | 0 | 0 | 99999 | 1 | 1 | ol | TRUE | 100 | null
3776 |  |  | 2435 | 2338 | 1 | 2.968 | 9.63 | 0 | 0 | 99999 | 1 | 1 | ol | TRUE | 100 | null
3777 |  |  | 2497 | 841 | 1 | 6.217 | 23.063 | 0 | 0 | 99999 | 1 | 1 | ol | TRUE | 100 | null
3778 |  |  | 2497 | 2273 | 1 | 1.208 | 11.8399 | 0 | 0 | 99999 | 1 | 1 | ol | TRUE | 100 | null
3779 |  |  | 2497 | 2273 | 1 | 3.1361 | 12.015 | 0 | 0 | 99999 | 1 | 1 | ol | TRUE | 100 | null
3780 |  |  | 2497 | 2273 | 1 | 3.069 | 11.126 | 0 | 0 | 99999 | 1 | 1 | ol | TRUE | 100 | null
3781 |  |  | 2497 | 440 | 1 | 1.798 | 8.491 | 0 | 0 | 99999 | 1 | 1 | ol | TRUE | 100 | null
3782 |  |  | 700 | 1461 | 1 | 1.726 | 9.216 | 0 | 0 | 99999 | 1 | 1 | ol | TRUE | 100 | null
3783 |  |  | 700 | 1461 | 1 | 1.69 | 9.398 | 0 | 0 | 99999 | 1 | 1 | ol | TRUE | 100 | null
3784 |  |  | 700 | 1064 | 1 | 0.92002 | 2.4701 | 0 | 0 | 99999 | 1 | 1 | ol | TRUE | 100 | null
3785 |  |  | 700 | 1064 | 1 | 0.675 | 3.323 | 0 | 0 | 99999 | 1 | 1 | ol | TRUE | 100 | null
3786 |  |  | 700 | 184 | 1 | 0.30397 | 1.764 | 0 | 0 | 99999 | 1 | 1 | ol | TRUE | 100 | null
3787 |  |  | 700 | 288 | 1 | 0.82598 | 4.97 | 0 | 0 | 99999 | 1 | 1 | ol | TRUE | 100 | null
3788 |  |  | 700 | 914 | 1 | 0.53505 | 1.737 | 0 | 0 | 99999 | 1 | 1 | ol | TRUE | 100 | null
3789 |  |  | 1461 | 184 | 1 | 1.555 | 7.353 | 0 | 0 | 99999 | 1 | 1 | ol | TRUE | 100 | null
3790 |  |  | 1461 | 673 | 1 | 2.124 | 7.389 | 0 | 0 | 99999 | 1 | 1 | ol | TRUE | 100 | null
3791 |  |  | 1461 | 2010 | 1 | 2.212 | 6.408 | 0 | 0 | 99999 | 1 | 1 | ol | TRUE | 100 | null
3792 |  |  | 1461 | 288 | 1 | 0.82598 | 4.707 | 0 | 0 | 99999 | 1 | 1 | ol | TRUE | 100 | null
3793 |  |  | 2709 | 841 | 1 | 4.3601 | 24.597 | 0 | 0 | 99999 | 1 | 1 | ol | TRUE | 100 | null
3794 |  |  | 2709 | 841 | 1 | 4.943 | 24.104 | 0 | 0 | 99999 | 1 | 1 | ol | TRUE | 100 | null
3795 |  |  | 2709 | 1620 | 1 | 2.059 | 14.231 | 0 | 0 | 99999 | 1 | 1 | ol | TRUE | 100 | null
3796 |  |  | 2709 | 1281 | 1 | 6.563 | 19.8229 | 0 | 0 | 99999 | 1 | 1 | ol | TRUE | 100 | null
3797 |  |  | 2709 | 1508 | 1 | 7.054 | 26.0321 | 0 | 0 | 99999 | 1 | 1 | ol | TRUE | 100 | null
3798 |  |  | 2709 | 2273 | 1 | 11.106 | 40.9541 | 0 | 0 | 99999 | 1 | 1 | ol | TRUE | 100 | null
3799 |  |  | 2709 | 1948 | 1 | 0.36202 | 3.8 | 0 | 0 | 1.1509 | 1 | 1 | ol | TRUE | 100 | null
3800 |  |  | 2709 | 867 | 1 | 0 | 0.04995 | 0 | 0 | 99999 | 1 | 1 | ol | TRUE | 100 | null
3801 |  |  | 212 | 2763 | 1 | 1.957 | 7.558 | 0 | 0 | 99999 | 1 | 1 | ol | TRUE | 100 | null
3802 |  |  | 1702 | 589 | 1 | 4.032 | 15.788 | 0 | 0 | 99999 | 1 | 1 | ol | TRUE | 100 | null
3803 |  |  | 1702 | 2662 | 1 | 0.693 | 1.8949 | 0 | 0 | 1.1509 | 1 | 1 | ol | TRUE | 100 | null
3804 |  |  | 1702 | 163 | 1 | 0.45698 | 2.7229 | 0 | 0 | 99999 | 1 | 1 | ol | TRUE | 100 | null
3805 |  |  | 1702 | 163 | 1 | 1.53 | 7.767 | 0 | 0 | 99999 | 1 | 1 | ol | TRUE | 100 | null
3806 |  |  | 1702 | 1183 | 1 | 2.646 | 12.571 | 0 | 0 | 99999 | 1 | 1 | ol | TRUE | 100 | null
3807 |  |  | 1353 | 2010 | 1 | 10.926 | 30.4 | 0 | 0 | 99999 | 1 | 1 | ol | TRUE | 100 | null
3808 |  |  | 841 | 1902 | 1 | 8.84 | 32.879 | 0 | 0 | 99999 | 1 | 1 | ol | TRUE | 100 | null
3809 |  |  | 841 | 1902 | 1 | 8.656 | 33.511 | 0 | 0 | 99999 | 1 | 1 | ol | TRUE | 100 | null
3810 |  |  | 841 | 1058 | 1 | 2.455 | 9.261 | 0 | 0 | 99999 | 1 | 1 | ol | TRUE | 100 | null
3811 |  |  | 1902 | 440 | 1 | 0.65205 | 3.917 | 0 | 0 | 99999 | 1 | 1 | ol | TRUE | 100 | null
3812 |  |  | 1550 | 397 | 1 | 1.224 | 11.572 | 0 | 0 | 99999 | 1 | 1 | ol | TRUE | 100 | null
3813 |  |  | 1550 | 1639 | 1 | 0.85298 | 3.2269 | 0 | 0 | 99999 | 1 | 1 | ol | TRUE | 100 | null
3814 |  |  | 1550 | 1821 | 1 | 1.343 | 5.918 | 0 | 0 | 99999 | 1 | 1 | ol | TRUE | 100 | null
3815 |  |  | 1550 | 1477 | 1 | 1.368 | 5.787 | 0 | 0 | 99999 | 1 | 1 | ol | TRUE | 100 | null
3816 |  |  | 1550 | 821 | 1 | 2.4341 | 15.023 | 0 | 0 | 1.0007 | 1 | 1 | ol | TRUE | 100 | null
3817 |  |  | 589 | 747 | 1 | 1.496 | 5.431 | 0 | 0 | 99999 | 1 | 1 | ol | TRUE | 100 | null
3818 |  |  | 589 | 747 | 1 | 1.6969 | 5.3239 | 0 | 0 | 99999 | 1 | 1 | ol | TRUE | 100 | null
3819 |  |  | 589 | 747 | 1 | 1.798 | 8.24 | 0 | 0 | 99999 | 1 | 1 | ol | TRUE | 100 | null
3820 |  |  | 589 | 747 | 1 | 2.61 | 10.3541 | 0 | 0 | 99999 | 1 | 1 | ol | TRUE | 100 | null
3821 |  |  | 1281 | 673 | 1 | 2.617 | 10.586 | 0 | 0 | 99999 | 1 | 1 | ol | TRUE | 100 | null
3822 |  |  | 1508 | 2273 | 1 | 4.235 | 14.402 | 0 | 0 | 99999 | 1 | 1 | ol | TRUE | 100 | null
3823 |  |  | 397 | 1821 | 1 | 1.816 | 11.0561 | 0 | 0 | 99999 | 1 | 1 | ol | TRUE | 100 | null
3824 |  |  | 397 | 1477 | 1 | 1.775 | 10.2379 | 0 | 0 | 99999 | 1 | 1 | ol | TRUE | 100 | null
3825 |  |  | 397 | 2555 | 1 | 2.21 | 12.875 | 0 | 0 | 99999 | 1 | 1 | ol | TRUE | 100 | null
3826 |  |  | 747 | 1161 | 1 | 1.476 | 5.362 | 0 | 0 | 99999 | 1 | 1 | ol | TRUE | 100 | null
3827 |  |  | 747 | 1161 | 1 | 1.672 | 5.254 | 0 | 0 | 99999 | 1 | 1 | ol | TRUE | 100 | null
3828 |  |  | 747 | 2290 | 1 | 1.663 | 6.0701 | 0 | 0 | 99999 | 1 | 1 | ol | TRUE | 100 | null
3829 |  |  | 747 | 1328 | 1 | 0.42097 | 2.7319 | 0 | 0 | 99999 | 1 | 1 | ol | TRUE | 100 | null
3830 |  |  | 747 | 303 | 1 | 0.89302 | 5.888 | 0 | 0 | 99999 | 1 | 1 | ol | TRUE | 100 | null
3831 |  |  | 747 | 693 | 1 | 1.834 | 10.494 | 0 | 0 | 1.1509 | 1 | 1 | ol | TRUE | 100 | null
3832 |  |  | 2528 | 11 | 1 | 0.171 | 1.265 | 0 | 0 | 99999 | 1 | 1 | ol | TRUE | 100 | null
3833 |  |  | 2528 | 1161 | 1 | 2.115 | 8.053 | 0 | 0 | 99999 | 1 | 1 | ol | TRUE | 100 | null
3834 |  |  | 2528 | 2403 | 1 | 1.899 | 6.982 | 0 | 0 | 99999 | 1 | 1 | ol | TRUE | 100 | null
3835 |  |  | 2528 | 533 | 1 | 0.063 | 0.46395 | 0 | 0 | 99999 | 1 | 1 | ol | TRUE | 100 | null
3836 |  |  | 2528 | 888 | 1 | 1.091 | 6.757 | 0 | 0 | 99999 | 1 | 1 | ol | TRUE | 100 | null
3837 |  |  | 2528 | 1328 | 1 | 0.603 | 5.038 | 0 | 0 | 99999 | 1 | 1 | ol | TRUE | 100 | null
3838 |  |  | 2528 | 303 | 1 | 0.53797 | 5.711 | 0 | 0 | 99999 | 1 | 1 | ol | TRUE | 100 | null
3839 |  |  | 163 | 1161 | 1 | 3.949 | 17.593 | 0 | 0 | 99999 | 1 | 1 | ol | TRUE | 100 | null
3840 |  |  | 2008 | 486 | 1 | 1.8629 | 11.979 | 0 | 0 | 1.551 | 1 | 1 | ol | TRUE | 100 | null
3841 |  |  | 2008 | 2173 | 1 | 2.0328 | 9.7042 | 0 | 0 | 99999 | 1 | 1 | ol | TRUE | 100 | null
3842 |  |  | 2008 | 1117 | 1 | 0.05324 | 0.2812 | 0 | 0 | 99999 | 1 | 1 | ol | TRUE | 100 | null
3843 |  |  | 2008 | 238 | 1 | 0.081796 | 0.31508 | 0 | 0 | 99999 | 1 | 1 | ol | TRUE | 100 | null
3844 |  |  | 2008 | 1227 | 1 | 0.081796 | 0.31896 | 0 | 0 | 99999 | 1 | 1 | ol | TRUE | 100 | null
3845 |  |  | 827 | 1924 | 1 | 1.06 | 5.445 | 0 | 0 | 1.299 | 1 | 1 | ol | TRUE | 100 | null
3846 |  |  | 827 | 2773 | 1 | 0.08712 | 0.28992 | 0 | 0 | 1.299 | 1 | 1 | ol | TRUE | 100 | null
3847 |  |  | 827 | 2734 | 1 | 0.08712 | 0.28604 | 0 | 0 | 1.0497 | 1 | 1 | ol | TRUE | 100 | null
3848 |  |  | 827 | 548 | 1 | 0.09196 | 0.2812 | 0 | 0 | 1.1495 | 1 | 1 | ol | TRUE | 100 | null
3849 |  |  | 827 | 1017 | 1 | 0.081796 | 0.31508 | 0 | 0 | 1.299 | 1 | 1 | ol | TRUE | 100 | null
3850 |  |  | 97 | 625 | 1 | 1.118 | 6.6792 | 0 | 0 | 1.1993 | 1 | 1 | ol | TRUE | 100 | null
3851 |  |  | 97 | 625 | 1 | 0.39688 | 1.859 | 0 | 0 | 99999 | 1 | 1 | ol | TRUE | 100 | null
3852 |  |  | 97 | 49 | 1 | 1.4762 | 8.5281 | 0 | 0 | 1.299 | 1 | 1 | ol | TRUE | 100 | null
3853 |  |  | 1740 | 1641 | 1 | 5.3288 | 26.847 | 0 | 0 | 1.2492 | 1 | 1 | ol | TRUE | 100 | null
3854 |  |  | 1740 | 2443 | 1 | 4.4378 | 22.3608 | 0 | 0 | 1.3988 | 1 | 1 | ol | TRUE | 100 | null
3855 |  |  | 1740 | 2173 | 1 | 0.97284 | 4.3802 | 0 | 0 | 99999 | 1 | 1 | ol | TRUE | 100 | null
3856 |  |  | 1740 | 634 | 1 | 2.889 | 18.799 | 0 | 0 | 1.4512 | 1 | 1 | ol | TRUE | 100 | null
3857 |  |  | 1740 | 2393 | 1 | 2.2942 | 13.0051 | 0 | 0 | 1.1495 | 1 | 1 | ol | TRUE | 100 | null
3858 |  |  | 1740 | 1713 | 1 | 2.618 | 16.6399 | 0 | 0 | 1.2492 | 1 | 1 | ol | TRUE | 100 | null
3859 |  |  | 1740 | 998 | 1 | 2.6141 | 15.7978 | 0 | 0 | 1.5011 | 1 | 1 | ol | TRUE | 100 | null
3860 |  |  | 1740 | 2775 | 1 | 1.5052 | 7.7048 | 0 | 0 | 1.6008 | 1 | 1 | ol | TRUE | 100 | null
3861 |  |  | 1740 | 561 | 1 | 2.2361 | 12.6469 | 0 | 0 | 1.0996 | 1 | 1 | ol | TRUE | 100 | null
3862 |  |  | 988 | 351 | 1 | 5.053 | 25.1051 | 0 | 0 | 1.2492 | 1 | 1 | ol | TRUE | 100 | null
3863 |  |  | 988 | 351 | 1 | 4.8448 | 24.7469 | 0 | 0 | 1.2492 | 1 | 1 | ol | TRUE | 100 | null
3864 |  |  | 988 | 2622 | 1 | 4.0322 | 25.0368 | 0 | 0 | 1.3988 | 1 | 1 | ol | TRUE | 100 | null
3865 |  |  | 988 | 1930 | 1 | 0.081796 | 0.43076 | 0 | 0 | 1.1495 | 1 | 1 | ol | TRUE | 100 | null
3866 |  |  | 988 | 1239 | 1 | 1.0358 | 5.3192 | 0 | 0 | 1.299 | 1 | 1 | ol | TRUE | 100 | null
3867 |  |  | 625 | 1791 | 1 | 2.2598 | 20.4969 | 0 | 0 | 1.2492 | 1 | 1 | ol | TRUE | 100 | null
3868 |  |  | 625 | 2234 | 1 | 0.67276 | 4.2539 | 0 | 0 | 1.0996 | 1 | 1 | ol | TRUE | 100 | null
3869 |  |  | 625 | 2234 | 1 | 0.106 | 0.8078 | 0 | 0 | 1.299 | 1 | 1 | ol | TRUE | 100 | null
3870 |  |  | 625 | 49 | 1 | 0.57596 | 5.1449 | 0 | 0 | 99999 | 1 | 1 | ol | TRUE | 100 | null
3871 |  |  | 748 | 634 | 1 | 2.0178 | 13.1842 | 0 | 0 | 1.3489 | 1 | 1 | ol | TRUE | 100 | null
3872 |  |  | 748 | 634 | 1 | 1.9752 | 12.206 | 0 | 0 | 1.299 | 1 | 1 | ol | TRUE | 100 | null
3873 |  |  | 748 | 95 | 1 | 0.81312 | 5.0288 | 0 | 0 | 1.3988 | 1 | 1 | ol | TRUE | 100 | null
3874 |  |  | 748 | 470 | 1 | 0.8228 | 5.1062 | 0 | 0 | 1.299 | 1 | 1 | ol | TRUE | 100 | null
3875 |  |  | 2762 | 1783 | 1 | 0.67276 | 4.2452 | 0 | 0 | 1.299 | 1 | 1 | ol | TRUE | 100 | null
3876 |  |  | 2762 | 1966 | 1 | 0.31508 | 1.2632 | 0 | 0 | 1.2492 | 1 | 1 | ol | TRUE | 100 | null
3877 |  |  | 2762 | 1966 | 1 | 0.35284 | 1.239 | 0 | 0 | 1.2492 | 1 | 1 | ol | TRUE | 100 | null
3878 |  |  | 2762 | 392 | 1 | 0 | 3.9538 | 0 | 0 | 1.0497 | 1 | 1 | ol | TRUE | 100 | null
3879 |  |  | 2762 | 1735 | 1 | 0.0242 | 0.121 | 0 | 0 | 1.1495 | 1 | 1 | ol | TRUE | 100 | null
3880 |  |  | 1745 | 2443 | 1 | 1.8 | 10.9718 | 0 | 0 | 1.3489 | 1 | 1 | ol | TRUE | 100 | null
3881 |  |  | 1745 | 1977 | 1 | 3.5429 | 20.6721 | 0 | 0 | 1.2492 | 1 | 1 | ol | TRUE | 100 | null
3882 |  |  | 1745 | 1977 | 1 | 1.7419 | 12.2602 | 0 | 0 | 99999 | 1 | 1 | ol | TRUE | 100 | null
3883 |  |  | 1745 | 2790 | 1 | 2.391 | 13.2621 | 0 | 0 | 1.3988 | 1 | 1 | ol | TRUE | 100 | null
3884 |  |  | 1641 | 2093 | 1 | 3.0008 | 17.032 | 0 | 0 | 1.3988 | 1 | 1 | ol | TRUE | 100 | null
3885 |  |  | 1641 | 2093 | 1 | 3.5768 | 22.1382 | 0 | 0 | 1.1495 | 1 | 1 | ol | TRUE | 100 | null
3886 |  |  | 1641 | 998 | 1 | 3.282 | 16.5959 | 0 | 0 | 1.5011 | 1 | 1 | ol | TRUE | 100 | null
3887 |  |  | 2093 | 945 | 1 | 1.7758 | 15.5122 | 0 | 0 | 99999 | 1 | 1 | ol | TRUE | 100 | null
3888 |  |  | 2093 | 945 | 1 | 1.3499 | 12.7239 | 0 | 0 | 99999 | 1 | 1 | ol | TRUE | 100 | null
3889 |  |  | 2093 | 798 | 1 | 2.8938 | 15.4778 | 0 | 0 | 1.3988 | 1 | 1 | ol | TRUE | 100 | null
3890 |  |  | 945 | 1924 | 1 | 2.057 | 10.3189 | 0 | 0 | 1.4512 | 1 | 1 | ol | TRUE | 100 | null
3891 |  |  | 945 | 486 | 1 | 1.195 | 7.3079 | 0 | 0 | 99999 | 1 | 1 | ol | TRUE | 100 | null
3892 |  |  | 945 | 2773 | 1 | 2.101 | 12.8841 | 0 | 0 | 1.3489 | 1 | 1 | ol | TRUE | 100 | null
3893 |  |  | 945 | 1017 | 1 | 2.526 | 11.0691 | 0 | 0 | 1.6008 | 1 | 1 | ol | TRUE | 100 | null
3894 |  |  | 945 | 2354 | 1 | 4.598 | 22.7141 | 0 | 0 | 1.299 | 1 | 1 | ol | TRUE | 100 | null
3895 |  |  | 1791 | 49 | 1 | 5.3192 | 25.608 | 0 | 0 | 1.1993 | 1 | 1 | ol | TRUE | 100 | null
3896 |  |  | 1791 | 1977 | 1 | 2.3721 | 14.2732 | 0 | 0 | 1.3988 | 1 | 1 | ol | TRUE | 100 | null
3897 |  |  | 1791 | 1470 | 1 | 4.0269 | 18.649 | 0 | 0 | 1.1993 | 1 | 1 | ol | TRUE | 100 | null
3898 |  |  | 1791 | 1743 | 1 | 1.892 | 8.756 | 0 | 0 | 0.99987 | 1 | 1 | ol | TRUE | 100 | null
3899 |  |  | 1791 | 1059 | 1 | 0.1602 | 0.91476 | 0 | 0 | 1.2492 | 1 | 1 | ol | TRUE | 100 | null
3900 |  |  | 2443 | 1977 | 1 | 5.3288 | 26.6878 | 0 | 0 | 1.299 | 1 | 1 | ol | TRUE | 100 | null
3901 |  |  | 2443 | 2317 | 1 | 1.6698 | 9.317 | 0 | 0 | 1.1993 | 1 | 1 | ol | TRUE | 100 | null
3902 |  |  | 2606 | 49 | 1 | 0.78408 | 4.3028 | 0 | 0 | 99999 | 1 | 1 | ol | TRUE | 100 | null
3903 |  |  | 2606 | 2790 | 1 | 0.18876 | 2.2458 | 0 | 0 | 99999 | 1 | 1 | ol | TRUE | 100 | null
3904 |  |  | 2606 | 1652 | 1 | 0.30976 | 4.8879 | 0 | 0 | 99999 | 1 | 1 | ol | TRUE | 100 | null
3905 |  |  | 1924 | 1783 | 1 | 1.5251 | 7.8069 | 0 | 0 | 1.5011 | 1 | 1 | ol | TRUE | 100 | null
3906 |  |  | 1924 | 1783 | 1 | 1.012 | 6.006 | 0 | 0 | 1.6507 | 1 | 1 | ol | TRUE | 100 | null
3907 |  |  | 1924 | 2838 | 1 | 0 | 3.8672 | 0 | 0 | 99999 | 1 | 1 | ol | TRUE | 100 | null
3908 |  |  | 1924 | 1436 | 1 | 0 | 4.385 | 0 | 0 | 99999 | 1 | 1 | ol | TRUE | 100 | null
3909 |  |  | 1924 | 2172 | 1 | 0.43996 | 5.0341 | 0 | 0 | 99999 | 1 | 1 | ol | TRUE | 100 | null
3910 |  |  | 1924 | 779 | 1 | 1.5541 | 7.7832 | 0 | 0 | 1.551 | 1 | 1 | ol | TRUE | 100 | null
3911 |  |  | 1924 | 2734 | 1 | 1.5198 | 8.5721 | 0 | 0 | 1.1993 | 1 | 1 | ol | TRUE | 100 | null
3912 |  |  | 1924 | 548 | 1 | 1.0358 | 5.126 | 0 | 0 | 1.2492 | 1 | 1 | ol | TRUE | 100 | null
3913 |  |  | 1075 | 998 | 1 | 0.27104 | 1.5338 | 0 | 0 | 99999 | 1 | 1 | ol | TRUE | 100 | null
3914 |  |  | 2234 | 2232 | 1 | 0.832 | 5.2272 | 0 | 0 | 1.3489 | 1 | 1 | ol | TRUE | 100 | null
3915 |  |  | 1783 | 1225 | 1 | 0.242 | 0.84216 | 0 | 0 | 1.3489 | 1 | 1 | ol | TRUE | 100 | null
3916 |  |  | 1783 | 1735 | 1 | 0.60984 | 2.8411 | 0 | 0 | 1.0996 | 1 | 1 | ol | TRUE | 100 | null
3917 |  |  | 2150 | 798 | 1 | 3.828 | 17.4579 | 0 | 0 | 1.3988 | 1 | 1 | ol | TRUE | 100 | null
3918 |  |  | 2150 | 2172 | 1 | 0.27588 | 2.2119 | 0 | 0 | 99999 | 1 | 1 | ol | TRUE | 100 | null
3919 |  |  | 2150 | 1735 | 1 | 0.63888 | 4.07 | 0 | 0 | 1.0497 | 1 | 1 | ol | TRUE | 100 | null
3920 |  |  | 49 | 767 | 1 | 1.7332 | 8.3679 | 0 | 0 | 1.6008 | 1 | 1 | ol | TRUE | 100 | null
3921 |  |  | 49 | 1470 | 1 | 1.3121 | 7.3858 | 0 | 0 | 1.2492 | 1 | 1 | ol | TRUE | 100 | null
3922 |  |  | 49 | 1943 | 1 | 0.18876 | 2.9432 | 0 | 0 | 99999 | 1 | 1 | ol | TRUE | 100 | null
3923 |  |  | 49 | 1652 | 1 | 0.17908 | 2.618 | 0 | 0 | 99999 | 1 | 1 | ol | TRUE | 100 | null
3924 |  |  | 49 | 2232 | 1 | 1.181 | 6.6739 | 0 | 0 | 1.2492 | 1 | 1 | ol | TRUE | 100 | null
3925 |  |  | 1225 | 779 | 1 | 0.16892 | 0.72116 | 0 | 0 | 1.3988 | 1 | 1 | ol | TRUE | 100 | null
3926 |  |  | 767 | 1977 | 1 | 1.0261 | 5.097 | 0 | 0 | 1.551 | 1 | 1 | ol | TRUE | 100 | null
3927 |  |  | 112 | 1643 | 1 | 1.4709 | 15.0771 | 0 | 0 | 99999 | 1 | 1 | ol | TRUE | 100 | null
3928 |  |  | 112 | 1743 | 1 | 0.8862 | 9.0508 | 0 | 0 | 99999 | 1 | 1 | ol | TRUE | 100 | null
3929 |  |  | 583 | 1222 | 1 | 3.1939 | 20.8938 | 0 | 0 | 1.1495 | 1 | 1 | ol | TRUE | 100 | null
3930 |  |  | 583 | 1569 | 1 | 3.2568 | 22.5539 | 0 | 0 | 1.1495 | 1 | 1 | ol | TRUE | 100 | null
3931 |  |  | 583 | 1132 | 1 | 1.045 | 5.2219 | 0 | 0 | 1.2492 | 1 | 1 | ol | TRUE | 100 | null
3932 |  |  | 583 | 240 | 1 | 1.0648 | 5.1159 | 0 | 0 | 1.2492 | 1 | 1 | ol | TRUE | 100 | null
3933 |  |  | 583 | 324 | 1 | 1.6751 | 9.9172 | 0 | 0 | 99999 | 1 | 1 | ol | TRUE | 100 | null
3934 |  |  | 2481 | 210 | 1 | 1.5052 | 9.423 | 0 | 0 | 1.299 | 1 | 1 | ol | TRUE | 100 | null
3935 |  |  | 2481 | 190 | 1 | 5.1498 | 31.929 | 0 | 0 | 1.299 | 1 | 1 | ol | TRUE | 100 | null
3936 |  |  | 351 | 95 | 1 | 1.7129 | 9.9118 | 0 | 0 | 1.299 | 1 | 1 | ol | TRUE | 100 | null
3937 |  |  | 351 | 470 | 1 | 1.7279 | 10.028 | 0 | 0 | 1.299 | 1 | 1 | ol | TRUE | 100 | null
3938 |  |  | 351 | 1222 | 1 | 1.331 | 6.6942 | 0 | 0 | 1.1993 | 1 | 1 | ol | TRUE | 100 | null
3939 |  |  | 351 | 1569 | 1 | 1.3552 | 6.549 | 0 | 0 | 1.1993 | 1 | 1 | ol | TRUE | 100 | null
3940 |  |  | 1977 | 1743 | 1 | 2.4931 | 23.4788 | 0 | 0 | 99999 | 1 | 1 | ol | TRUE | 100 | null
3941 |  |  | 1977 | 2622 | 1 | 2.6141 | 12.236 | 0 | 0 | 1.3988 | 1 | 1 | ol | TRUE | 100 | null
3942 |  |  | 1977 | 2622 | 1 | 2.662 | 11.979 | 0 | 0 | 1.3489 | 1 | 1 | ol | TRUE | 100 | null
3943 |  |  | 2317 | 1713 | 1 | 0.45012 | 2.6039 | 0 | 0 | 1.1495 | 1 | 1 | ol | TRUE | 100 | null
3944 |  |  | 2173 | 634 | 1 | 5.0002 | 29.9349 | 0 | 0 | 1.4512 | 1 | 1 | ol | TRUE | 100 | null
3945 |  |  | 1459 | 1132 | 1 | 3.3202 | 15.8612 | 0 | 0 | 1.2492 | 1 | 1 | ol | TRUE | 100 | null
3946 |  |  | 1459 | 240 | 1 | 3.388 | 15.5272 | 0 | 0 | 1.2492 | 1 | 1 | ol | TRUE | 100 | null
3947 |  |  | 1643 | 1295 | 1 | 3.7408 | 18.4399 | 0 | 0 | 99999 | 1 | 1 | ol | TRUE | 100 | null
3948 |  |  | 1295 | 210 | 1 | 3.1852 | 17.076 | 0 | 0 | 1.5011 | 1 | 1 | ol | TRUE | 100 | null
3949 |  |  | 1295 | 210 | 1 | 1.7961 | 12.8308 | 0 | 0 | 1.3988 | 1 | 1 | ol | TRUE | 100 | null
3950 |  |  | 1295 | 1347 | 1 | 2.3329 | 10.6378 | 0 | 0 | 1.5011 | 1 | 1 | ol | TRUE | 100 | null
3951 |  |  | 1295 | 1347 | 1 | 1.9258 | 12.6319 | 0 | 0 | 1.3988 | 1 | 1 | ol | TRUE | 100 | null
3952 |  |  | 634 | 2775 | 1 | 1.8392 | 8.3592 | 0 | 0 | 1.4512 | 1 | 1 | ol | TRUE | 100 | null
3953 |  |  | 634 | 2369 | 1 | 3.0298 | 17.5498 | 0 | 0 | 1.6507 | 1 | 1 | ol | TRUE | 100 | null
3954 |  |  | 2622 | 190 | 1 | 2.6039 | 12.5259 | 0 | 0 | 1.5011 | 1 | 1 | ol | TRUE | 100 | null
3955 |  |  | 2622 | 190 | 1 | 2.6518 | 12.265 | 0 | 0 | 1.4512 | 1 | 1 | ol | TRUE | 100 | null
3956 |  |  | 34 | 957 | 1 | 1.935 | 17.8334 | 0 | 0 | 1.8506 | 1 | 1 | ol | TRUE | 100 | null
3957 |  |  | 34 | 157 | 1 | 1.8339 | 20.2016 | 0 | 0 | 2.0496 | 1 | 1 | ol | TRUE | 100 | null
3958 |  |  | 34 | 1364 | 1 | 2.0505 | 19.8406 | 0 | 0 | 2.0496 | 1 | 1 | ol | TRUE | 100 | null
3959 |  |  | 2414 | 2464 | 1 | 0.56316 | 5.2706 | 0 | 0 | 1.8506 | 1 | 1 | ol | TRUE | 100 | null
3960 |  |  | 2414 | 2082 | 1 | 0.83752 | 7.3211 | 0 | 0 | 1.9493 | 1 | 1 | ol | TRUE | 100 | null
3961 |  |  | 318 | 1939 | 1 | 1.8628 | 22.7719 | 0 | 0 | 2.0496 | 1 | 1 | ol | TRUE | 100 | null
3962 |  |  | 318 | 930 | 1 | 0.47652 | 5.3861 | 0 | 0 | 1.9995 | 1 | 1 | ol | TRUE | 100 | null
3963 |  |  | 318 | 1016 | 1 | 1.2418 | 11.5376 | 0 | 0 | 2.1499 | 1 | 1 | ol | TRUE | 100 | null
3964 |  |  | 419 | 1016 | 1 | 2.7292 | 30.8294 | 0 | 0 | 2.2 | 1 | 1 | ol | TRUE | 100 | null
3965 |  |  | 419 | 562 | 1 | 1.5306 | 17.6024 | 0 | 0 | 1.8506 | 1 | 1 | ol | TRUE | 100 | null
3966 |  |  | 419 | 891 | 1 | 2.1227 | 23.4217 | 0 | 0 | 1.9995 | 1 | 1 | ol | TRUE | 100 | null
3967 |  |  | 419 | 538 | 1 | 3.1046 | 30.4395 | 0 | 0 | 2.0496 | 1 | 1 | ol | TRUE | 100 | null
3968 |  |  | 131 | 2496 | 1 | 0.90972 | 7.5088 | 0 | 0 | 2.0997 | 1 | 1 | ol | TRUE | 100 | null
3969 |  |  | 131 | 1016 | 1 | 2.296 | 25.8765 | 0 | 0 | 1.7001 | 1 | 1 | ol | TRUE | 100 | null
3970 |  |  | 1939 | 562 | 1 | 2.2671 | 28.6056 | 0 | 0 | 1.9007 | 1 | 1 | ol | TRUE | 100 | null
3971 |  |  | 1939 | 891 | 1 | 2.2815 | 29.0822 | 0 | 0 | 2.2501 | 1 | 1 | ol | TRUE | 100 | null
3972 |  |  | 2496 | 957 | 1 | 2.5992 | 34.4827 | 0 | 0 | 1.9995 | 1 | 1 | ol | TRUE | 100 | null
3973 |  |  | 2496 | 159 | 1 | 0.49096 | 4.5919 | 0 | 0 | 2.0496 | 1 | 1 | ol | TRUE | 100 | null
3974 |  |  | 2496 | 2190 | 1 | 0.2166 | 1.9061 | 0 | 0 | 1.1501 | 1 | 1 | ol | TRUE | 100 | null
3975 |  |  | 2496 | 2653 | 1 | 0.20216 | 2.166 | 0 | 0 | 1.1501 | 1 | 1 | ol | TRUE | 100 | null
3976 |  |  | 2496 | 365 | 1 | 0.18772 | 2.2093 | 0 | 0 | 1.1501 | 1 | 1 | ol | TRUE | 100 | null
3977 |  |  | 2496 | 1014 | 1 | 0.18772 | 2.2526 | 0 | 0 | 1.1501 | 1 | 1 | ol | TRUE | 100 | null
3978 |  |  | 2496 | 1788 | 1 | 0.5776 | 6.4836 | 0 | 0 | 1.9493 | 1 | 1 | ol | TRUE | 100 | null
3979 |  |  | 2496 | 1788 | 1 | 0.6498 | 6.3536 | 0 | 0 | 1.7503 | 1 | 1 | ol | TRUE | 100 | null
3980 |  |  | 957 | 606 | 1 | 3.3212 | 28.649 | 0 | 0 | 1.8004 | 1 | 1 | ol | TRUE | 100 | null
3981 |  |  | 957 | 2805 | 1 | 0.2888 | 3.3934 | 0 | 0 | 1.1501 | 1 | 1 | ol | TRUE | 100 | null
3982 |  |  | 957 | 1845 | 1 | 0.27436 | 3.4512 | 0 | 0 | 1.1501 | 1 | 1 | ol | TRUE | 100 | null
3983 |  |  | 957 | 2409 | 1 | 2.4404 | 23.1329 | 0 | 0 | 1.9995 | 1 | 1 | ol | TRUE | 100 | null
3984 |  |  | 957 | 2663 | 1 | 0.34656 | 3.6533 | 0 | 0 | 1.2003 | 1 | 1 | ol | TRUE | 100 | null
3985 |  |  | 957 | 2521 | 1 | 0.31768 | 3.5234 | 0 | 0 | 1.1501 | 1 | 1 | ol | TRUE | 100 | null
3986 |  |  | 957 | 1970 | 1 | 0.361 | 3.4512 | 0 | 0 | 1.1501 | 1 | 1 | ol | TRUE | 100 | null
3987 |  |  | 2539 | 2464 | 1 | 0.95304 | 8.8084 | 0 | 0 | 1.9995 | 1 | 1 | ol | TRUE | 100 | null
3988 |  |  | 2539 | 2464 | 1 | 0.89528 | 12.1874 | 0 | 0 | 1.9995 | 1 | 1 | ol | TRUE | 100 | null
3989 |  |  | 2539 | 2427 | 1 | 1.7906 | 19.5373 | 0 | 0 | 2.4006 | 1 | 1 | ol | TRUE | 100 | null
3990 |  |  | 2539 | 1901 | 1 | 0.66424 | 6.5269 | 0 | 0 | 1.9493 | 1 | 1 | ol | TRUE | 100 | null
3991 |  |  | 930 | 1016 | 1 | 0.6498 | 7.6676 | 0 | 0 | 2.0496 | 1 | 1 | ol | TRUE | 100 | null
3992 |  |  | 930 | 159 | 1 | 1.7761 | 20.6925 | 0 | 0 | 1.7503 | 1 | 1 | ol | TRUE | 100 | null
3993 |  |  | 930 | 2409 | 1 | 2.5126 | 24.4902 | 0 | 0 | 2.2 | 1 | 1 | ol | TRUE | 100 | null
3994 |  |  | 1489 | 1901 | 1 | 1.2418 | 12.6639 | 0 | 0 | 2.0997 | 1 | 1 | ol | TRUE | 100 | null
3995 |  |  | 1489 | 2082 | 1 | 1.3862 | 14.4256 | 0 | 0 | 1.8506 | 1 | 1 | ol | TRUE | 100 | null
3996 |  |  | 1489 | 1524 | 1 | 1.1841 | 10.9888 | 0 | 0 | 1.1501 | 1 | 1 | ol | TRUE | 100 | null
3997 |  |  | 2464 | 538 | 1 | 2.6714 | 26.0353 | 0 | 0 | 1.9493 | 1 | 1 | ol | TRUE | 100 | null
3998 |  |  | 2464 | 641 | 1 | 1.9927 | 17.9922 | 0 | 0 | 2.2501 | 1 | 1 | ol | TRUE | 100 | null
3999 |  |  | 2464 | 2468 | 1 | 0.89528 | 8.7362 | 0 | 0 | 2.3003 | 1 | 1 | ol | TRUE | 100 | null
4000 |  |  | 2464 | 2082 | 1 | 1.0541 | 11.7975 | 0 | 0 | 1.1501 | 1 | 1 | ol | TRUE | 100 | null
4001 |  |  | 157 | 2321 | 1 | 1.3574 | 14.4256 | 0 | 0 | 1.9995 | 1 | 1 | ol | TRUE | 100 | null
4002 |  |  | 157 | 1240 | 1 | 0.83752 | 9.6892 | 0 | 0 | 1.8506 | 1 | 1 | ol | TRUE | 100 | null
4003 |  |  | 562 | 538 | 1 | 1.5595 | 18.4688 | 0 | 0 | 2.0496 | 1 | 1 | ol | TRUE | 100 | null
4004 |  |  | 562 | 2468 | 1 | 3.249 | 35.6957 | 0 | 0 | 2.0997 | 1 | 1 | ol | TRUE | 100 | null
4005 |  |  | 562 | 1411 | 1 | 0.27436 | 3.5234 | 0 | 0 | 1.1501 | 1 | 1 | ol | TRUE | 100 | null
4006 |  |  | 562 | 1953 | 1 | 0.25992 | 3.5811 | 0 | 0 | 1.1501 | 1 | 1 | ol | TRUE | 100 | null
4007 |  |  | 562 | 75 | 1 | 0.1444 | 1.5884 | 0 | 0 | 1.1501 | 1 | 1 | ol | TRUE | 100 | null
4008 |  |  | 562 | 650 | 1 | 0.15884 | 1.5595 | 0 | 0 | 1.1501 | 1 | 1 | ol | TRUE | 100 | null
4009 |  |  | 2427 | 1901 | 1 | 1.2852 | 11.7686 | 0 | 0 | 1.9493 | 1 | 1 | ol | TRUE | 100 | null
4010 |  |  | 1869 | 891 | 1 | 1.2996 | 12.404 | 0 | 0 | 2.1499 | 1 | 1 | ol | TRUE | 100 | null
4011 |  |  | 1869 | 2321 | 1 | 2.4115 | 32.3312 | 0 | 0 | 2.3504 | 1 | 1 | ol | TRUE | 100 | null
4012 |  |  | 891 | 1616 | 1 | 0.02888 | 0.34656 | 0 | 0 | 1.1501 | 1 | 1 | ol | TRUE | 100 | null
4013 |  |  | 538 | 37 | 1 | 2.2671 | 19.1474 | 0 | 0 | 2.0496 | 1 | 1 | ol | TRUE | 100 | null
4014 |  |  | 606 | 1714 | 1 | 2.2382 | 20.0716 | 0 | 0 | 2.0496 | 1 | 1 | ol | TRUE | 100 | null
4015 |  |  | 37 | 641 | 1 | 2.0505 | 21.2557 | 0 | 0 | 2.0496 | 1 | 1 | ol | TRUE | 100 | null
4016 |  |  | 1455 | 641 | 1 | 2.7003 | 32.2301 | 0 | 0 | 2.3003 | 1 | 1 | ol | TRUE | 100 | null
4017 |  |  | 1455 | 498 | 1 | 0.70756 | 8.2597 | 0 | 0 | 2.0496 | 1 | 1 | ol | TRUE | 100 | null
4018 |  |  | 641 | 632 | 1 | 0 | 0.30324 | 0 | 0 | 1.1501 | 1 | 1 | ol | TRUE | 100 | null
4019 |  |  | 2321 | 1240 | 1 | 1.5018 | 13.5592 | 0 | 0 | 2.0496 | 1 | 1 | ol | TRUE | 100 | null
4020 |  |  | 2321 | 2453 | 1 | 0.62092 | 7.0756 | 0 | 0 | 1.1501 | 1 | 1 | ol | TRUE | 100 | null
4021 |  |  | 2321 | 2453 | 1 | 0.70756 | 6.9312 | 0 | 0 | 1.1501 | 1 | 1 | ol | TRUE | 100 | null
4022 |  |  | 11 | 372 | 1 | 0.45203 | 3.294 | 0 | 0 | 99999 | 1 | 1 | ol | TRUE | 100 | null
4023 |  |  | 372 | 1161 | 1 | 0.74295 | 5.85 | 0 | 0 | 99999 | 1 | 1 | ol | TRUE | 100 | null
4024 |  |  | 115 | 1324 | 1 | 1.4 | 4.07 | 0 | 0 | 99999 | 1 | 1 | ol | TRUE | 100 | null
4025 |  |  | 1161 | 2290 | 1 | 0 | 0.04995 | 0 | 0 | 99999 | 1 | 1 | ol | TRUE | 100 | null
4026 |  |  | 1161 | 888 | 1 | 0.020025 | 0.20497 | 0 | 0 | 99999 | 1 | 1 | ol | TRUE | 100 | null
4027 |  |  | 2702 | 2403 | 1 | 0.00405 | 0.04995 | 0 | 0 | 99999 | 1 | 1 | ol | TRUE | 100 | null
4028 |  |  | 1993 | 2290 | 1 | 0.873 | 3.215 | 0 | 0 | 1.1008 | 1 | 1 | ol | TRUE | 100 | null
4029 |  |  | 1248 | 184 | 1 | 0.29902 | 1.7771 | 0 | 0 | 99999 | 1 | 1 | ol | TRUE | 100 | null
4030 |  |  | 1248 | 1420 | 1 | 0.108 | 0.66397 | 0 | 0 | 99999 | 1 | 1 | ol | TRUE | 100 | null
4031 |  |  | 1248 | 2477 | 1 | 0.018 | 0.072 | 0 | 0 | 99999 | 1 | 1 | ol | TRUE | 100 | null
4032 |  |  | 877 | 1639 | 1 | 0.06795 | 0.24795 | 0 | 0 | 99999 | 1 | 1 | ol | TRUE | 100 | null
4033 |  |  | 2010 | 89 | 1 | 0.84195 | 2.947 | 0 | 0 | 99999 | 1 | 1 | ol | TRUE | 100 | null
4034 |  |  | 2338 | 1885 | 1 | 2.005 | 7.2671 | 0 | 0 | 99999 | 1 | 1 | ol | TRUE | 100 | null
4035 |  |  | 1821 | 2018 | 1 | 0.279 | 1.217 | 0 | 0 | 99999 | 1 | 1 | ol | TRUE | 100 | null
4036 |  |  | 210 | 2195 | 1 | 1.21 | 5.9532 | 0 | 0 | 1.0497 | 1 | 1 | ol | TRUE | 100 | null
4037 |  |  | 210 | 2195 | 1 | 0.862 | 6.6448 | 0 | 0 | 1.0497 | 1 | 1 | ol | TRUE | 100 | null
4038 |  |  | 210 | 1347 | 1 | 1.5682 | 7.7629 | 0 | 0 | 1.4512 | 1 | 1 | ol | TRUE | 100 | null
4039 |  |  | 2790 | 1943 | 1 | 0.17908 | 2.2942 | 0 | 0 | 99999 | 1 | 1 | ol | TRUE | 100 | null
4040 |  |  | 2393 | 561 | 1 | 0.044044 | 0.25216 | 0 | 0 | 1.0996 | 1 | 1 | ol | TRUE | 100 | null
4041 |  |  | 1943 | 1652 | 1 | 0.015004 | 0.20812 | 0 | 0 | 99999 | 1 | 1 | ol | TRUE | 100 | null
4042 |  |  | 561 | 2385 | 1 | 0.62 | 2.86 | 0 | 0 | 99999 | 1 | 1 | ol | TRUE | 100 | null
4043 |  |  | 470 | 1780 | 1 | 0.43996 | 2.3038 | 0 | 0 | 99999 | 1 | 1 | ol | TRUE | 100 | null
4044 |  |  | 1569 | 1617 | 1 | 0.05324 | 0.28992 | 0 | 0 | 99999 | 1 | 1 | ol | TRUE | 100 | null
4045 |  |  | 1132 | 2451 | 1 | 0.13988 | 0.832 | 0 | 0 | 99999 | 1 | 1 | ol | TRUE | 100 | null
4046 |  |  | 2232 | 1274 | 1 | 0.12584 | 0.77004 | 0 | 0 | 1.3489 | 1 | 1 | ol | TRUE | 100 | null
4047 |  |  | 1788 | 1240 | 1 | 1.5595 | 19.9561 | 0 | 0 | 2.2501 | 1 | 1 | ol | TRUE | 100 | null
4048 |  |  | 2264 | 2369 | 1 | 0 | 0.0968 | 0 | 0 | 1.5011 | 1 | 1 | ol | TRUE | 100 | null
4049 |  |  | 2483 | 1251 | 1 | 0 | 7.9998 | 0 | 0 | 2.3003 | 1 | 1 | ol | TRUE | 100 | null
4050 |  |  | 1482 | 618 | 1 | 0.04332 | 9.3846 | 0 | 0 | 99999 | 1 | 1 | ol | TRUE | 100 | null

## trafo
| name | std_type | hv_bus | lv_bus | sn_mva | vn_hv_kv | vn_lv_kv | vk_percent | vkr_percent | pfe_kw | i0_percent | shift_degree | tap_side | tap_neutral | tap_min | tap_max | tap_step_percent | tap_step_degree | tap_pos | parallel | df | in_service | max_loading_percent | tap_changer_type
0 |  |  | 2801 | 2019 | 99.999 | 380 | 220 | 6.7222 | 0.074199 | 0 | 0 | 0 | hv | 0 |  |  | 0.5641 |  | -1 | 1 | 1 | TRUE | 100 | Ratio
1 |  |  | 2801 | 2019 | 99.999 | 380 | 220 | 6.3884 | 0.079299 | 0 | 0 | 0 | hv | 0 |  |  | 0.1582 |  | -1 | 1 | 1 | TRUE | 100 | Ratio
2 |  |  | 1867 | 2856 | 691 | 380 | 150 | 32.3478 | 0.42082 | 0 | 0 | 0 | hv | 0 |  |  | 6.6947 |  | -1 | 1 | 1 | TRUE | 100 | Ratio
3 |  |  | 1867 | 622 | 691 | 380 | 150 | 31.2428 | 0.40769 | 0 | 0 | 0 | hv | 0 |  |  | 8.777 |  | -1 | 1 | 1 | TRUE | 100 | Ratio
4 |  |  | 2415 | 622 | 99.999 | 220 | 150 | 513.4325 | 51.9189 | 0 | 0 | 0 | [7 empty] | 1 | 1 | TRUE | 100
5 |  |  | 2647 | 717 | 99.999 | 380 | 150 | 3.9986 | 0.055899 | 0 | 0 | 0 | hv | 0 |  |  | 8.0477 |  | -1 | 1 | 1 | TRUE | 100 | Ratio
6 |  |  | 2647 | 1721 | 99.999 | 380 | 150 | 4.5315 | 0.053699 | 0 | 0 | 0 | hv | 0 |  |  | 5.1738 |  | -1 | 1 | 1 | TRUE | 100 | Ratio
7 |  |  | 1525 | 576 | 99.999 | 380 | 220 | 6.1555 | 0.088899 | 0 | 0 | 0 | hv | 0 |  |  | 0.3133 |  | -1 | 1 | 1 | TRUE | 100 | Ratio
8 |  |  | 576 | 243 | 99.999 | 220 | 150 | 790.2325 | 146.7807 | 0 | 0 | 0 | [7 empty] | 1 | 1 | TRUE | 100
9 |  |  | 2066 | 1422 | 658 | 380 | 150 | 32.2647 | 0.38559 | 0 | 0 | 0 | hv | 0 |  |  | 7.6593 |  | -1 | 1 | 1 | TRUE | 100 | Ratio
10 |  |  | 760 | 1094 | 658 | 380 | 150 | 31.4543 | 0.27439 | 0 | 0 | 0 | hv | 0 |  |  | 4.7587 |  | -1 | 1 | 1 | TRUE | 100 | Ratio
11 |  |  | 430 | 2103 | 99.999 | 380 | 150 | 5.1435 | 0.075499 | 0 | 0 | 0 | hv | 0 |  |  | 7.5991 |  | -1 | 1 | 1 | TRUE | 100 | Ratio
12 |  |  | 531 | 67 | 658 | 380 | 150 | 34.4819 | 0.48231 | 0 | 0 | 0 | hv | 0 |  |  | 6.5014 |  | -1 | 1 | 1 | TRUE | 100 | Ratio
13 |  |  | 2415 | 2103 | 99.999 | 220 | 150 | 6.4315 | 0.077999 | 0 | 0 | 0 | [7 empty] | 1 | 1 | TRUE | 100
14 |  |  | 199 | 1021 | 99.999 | 380 | 150 | 4.864 | 0.088999 | 0 | 0 | 0 | hv | 0 |  |  | 1.2998 |  | -1 | 1 | 1 | TRUE | 100 | Ratio
15 |  |  | 1601 | 243 | 99.999 | 220 | 150 | 9.0126 | 0.85499 | 0 | 0 | 0 | [7 empty] | 1 | 1 | TRUE | 100
16 |  |  | 453 | 243 | 99.999 | 220 | 150 | 4.8411 | 0.223 | 0 | 0 | 0 | [7 empty] | 1 | 1 | TRUE | 100
17 |  |  | 2219 | 682 | 658 | 380 | 150 | 28.3696 | 0.3823 | 0 | 0 | 0 | hv | 0 |  |  | 7.5962 |  | -1 | 1 | 1 | TRUE | 100 | Ratio
18 |  |  | 2107 | 2776 | 691 | 380 | 150 | 29.9036 | 0.40009 | 0 | 0 | 0 | hv | 0 |  |  | 9.8995 |  | -1 | 1 | 1 | TRUE | 100 | Ratio
19 |  |  | 1143 | 1009 | 691 | 380 | 150 | 33.8828 | 0.40493 | 0 | 0 | 0 | hv | 0 |  |  | 7.6593 |  | -1 | 1 | 1 | TRUE | 100 | Ratio
20 |  |  | 2520 | 1377 | 99.999 | 380 | 150 | 4.9195 | 0.055899 | 0 | 0 | 0 | hv | 0 |  |  | 7.5991 |  | -1 | 1 | 1 | TRUE | 100 | Ratio
21 |  |  | 2802 | 2336 | 658 | 380 | 150 | 33.645 | 0.37703 | 0 | 0 | 0 | hv | 0 |  |  | 6.5014 |  | -1 | 1 | 1 | TRUE | 100 | Ratio
22 |  |  | 708 | 1601 | 724 | 380 | 220 | 28.4034 | 0.30191 | 0 | 0 | 0 | hv | 0 |  |  | 3.2941 |  | -1 | 1 | 1 | TRUE | 100 | Ratio
23 |  |  | 1601 | 2247 | 99.999 | 220 | 150 | 121.9707 | 23.054 | 0 | 0 | 0 | [7 empty] | 1 | 1 | TRUE | 100
24 |  |  | 1601 | 2574 | 99.999 | 220 | 150 | 26.5382 | 2.284 | 0 | 0 | 0 | [7 empty] | 1 | 1 | TRUE | 100
25 |  |  | 1601 | 763 | 99.999 | 220 | 150 | 74.172 | 8.5369 | 0 | 0 | 0 | [7 empty] | 1 | 1 | TRUE | 100
26 |  |  | 1601 | 1444 | 99.999 | 220 | 150 | 390.1174 | 140.2754 | 0 | 0 | 0 | [7 empty] | 1 | 1 | TRUE | 100
27 |  |  | 1601 | 1397 | 99.999 | 220 | 150 | 457.2406 | 105.0216 | 0 | 0 | 0 | [7 empty] | 1 | 1 | TRUE | 100
28 |  |  | 2518 | 2247 | 99.999 | 380 | 150 | 4.3715 | 0.071599 | 0 | 0 | 0 | hv | 0 |  |  | 6.5014 |  | -1 | 1 | 1 | TRUE | 100 | Ratio
29 |  |  | 453 | 2247 | 99.999 | 220 | 150 | 237.4982 | 51.8617 | 0 | 0 | 0 | [7 empty] | 1 | 1 | TRUE | 100
30 |  |  | 1699 | 2574 | 99.999 | 380 | 150 | 4.5665 | 0.058999 | 0 | 0 | 0 | hv | 0 |  |  | 4.4042 |  | -1 | 1 | 1 | TRUE | 100 | Ratio
31 |  |  | 1699 | 482 | 99.999 | 380 | 150 | 5.0962 | 0.060299 | 0 | 0 | 0 | hv | 0 |  |  | 3.1875 |  | -1 | 1 | 1 | TRUE | 100 | Ratio
32 |  |  | 453 | 2574 | 99.999 | 220 | 150 | 55.6227 | 4.7769 | 0 | 0 | 0 | [7 empty] | 1 | 1 | TRUE | 100
33 |  |  | 2394 | 1586 | 99.999 | 380 | 150 | 4.5156 | 0.059099 | 0 | 0 | 0 | hv | 0 |  |  | 8.1132 |  | -1 | 1 | 1 | TRUE | 100 | Ratio
34 |  |  | 2394 | 80 | 691 | 380 | 150 | 33.0172 | 0.4146 | 0 | 0 | 0 | hv | 0 |  |  | 5.1024 |  | -1 | 1 | 1 | TRUE | 100 | Ratio
35 |  |  | 2415 | 1774 | 99.999 | 220 | 150 | 27.1244 | 2.436 | 0 | 0 | 0 | [7 empty] | 1 | 1 | TRUE | 100
36 |  |  | 2571 | 453 | 99.999 | 380 | 220 | 5.7275 | 0.080199 | 0 | 0 | 0 | hv | 0 |  |  | 3.2979 |  | -1 | 1 | 1 | TRUE | 100 | Ratio
37 |  |  | 2571 | 453 | 99.999 | 380 | 220 | 5.6064 | 0.082299 | 0 | 0 | 0 | hv | 0 |  |  | 3.2979 |  | -1 | 1 | 1 | TRUE | 100 | Ratio
38 |  |  | 453 | 763 | 99.999 | 220 | 150 | 130.551 | 18.8097 | 0 | 0 | 0 | [7 empty] | 1 | 1 | TRUE | 100
39 |  |  | 453 | 1444 | 99.999 | 220 | 150 | 767.0658 | 246.6298 | 0 | 0 | 0 | [7 empty] | 1 | 1 | TRUE | 100
40 |  |  | 709 | 895 | 724 | 380 | 150 | 36.4568 | 0.37865 | 0 | 0 | 0 | hv | 0 |  |  | 6.5378 |  | -1 | 1 | 1 | TRUE | 100 | Ratio
41 |  |  | 2729 | 1774 | 99.999 | 380 | 150 | 4.9642 | 0.068199 | 0 | 0 | 0 | hv | 0 |  |  | 8.6966 |  | -1 | 1 | 1 | TRUE | 100 | Ratio
42 |  |  | 2729 | 2498 | 99.999 | 380 | 150 | 4.737 | 0.098999 | 0 | 0 | 0 | hv | 0 |  |  | 1.2146 |  | 1 | 1 | 1 | TRUE | 100 | Ratio
43 |  |  | 96 | 763 | 658 | 380 | 150 | 32.086 | 0.40533 | 0 | 0 | 0 | hv | 0 |  |  | 6.6947 |  | -1 | 1 | 1 | TRUE | 100 | Ratio
44 |  |  | 2362 | 2650 | 1678 | 380 | 380 | 26.0078 | 0.15102 | 0 | 0 | -0.42819 | [7 empty] | 1 | 1 | TRUE | 100
45 |  |  | 1799 | 2329 | 1678 | 380 | 380 | 16.1598 | 0.15102 | 0 | 0 | 0.17858 | [7 empty] | 1 | 1 | TRUE | 100
46 |  |  | 25 | 1397 | 99.999 | 380 | 150 | 4.5613 | 0.066399 | 0 | 0 | 0 | hv | 0 |  |  | 7.5991 |  | -1 | 1 | 1 | TRUE | 100 | Ratio
47 |  |  | 786 | 1444 | 691 | 380 | 150 | 31.0029 | 0.44846 | 0 | 0 | 0 | hv | 0 |  |  | 6.6947 |  | -1 | 1 | 1 | TRUE | 100 | Ratio
48 |  |  | 1843 | 2599 | 724 | 380 | 150 | 31.324 | 0.48508 | 0 | 0 | 0 | hv | 0 |  |  | 7.6593 |  | -1 | 1 | 1 | TRUE | 100 | Ratio
49 |  |  | 678 | 1843 | 1678 | 380 | 380 | 16.6146 | 0.15102 | 0 | 0 | -0.15318 | [7 empty] | 1 | 1 | TRUE | 100
50 |  |  | 1318 | 705 | 691 | 380 | 220 | 12.5695 | 0.14787 | 0 | 0 | 0 | hv | 0 |  |  | 0.2482 |  | -1 | 1 | 1 | TRUE | 100 | Ratio
51 |  |  | 1460 | 1778 | 99.999 | 380 | 220 | 2.8956 | 0.054499 | 0 | 0 | 0 | hv | 0 |  |  | 0.2304 |  | 1 | 1 | 1 | TRUE | 100 | Ratio
52 |  |  | 1675 | 2297 | 691 | 380 | 220 | 11.5028 | 0.2992 | 0 | 0 | 0 | hv | 0 |  |  | 5.2632 |  | 1 | 1 | 1 | TRUE | 100 | Ratio
53 |  |  | 1675 | 2297 | 691 | 380 | 220 | 13.4641 | 0.18726 | 0 | 0 | 0 | hv | 0 |  |  | 4.6093 |  | 1 | 1 | 1 | TRUE | 100 | Ratio
54 |  |  | 2045 | 1139 | 99.999 | 380 | 220 | 4.1886 | 0.0292 | 0 | 0 | 0 | hv | 0 |  |  | 3.5986 |  | 1 | 1 | 1 | TRUE | 100 | Ratio
55 |  |  | 2045 | 1139 | 99.999 | 380 | 220 | 2.5436 | 0.0283 | 0 | 0 | 0 | hv | 0 |  |  | 3.5986 |  | 1 | 1 | 1 | TRUE | 100 | Ratio
56 |  |  | 2137 | 1539 | 691 | 380 | 220 | 14.3541 | 0.13129 | 0 | 0 | 0 | hv | 0 |  |  | 1.6388 |  | 1 | 1 | 1 | TRUE | 100 | Ratio
57 |  |  | 917 | 2751 | 99.999 | 380 | 220 | 4.8703 | 0.056699 | 0 | 0 | 0 | hv | 0 |  |  | 1.961 |  | 1 | 1 | 1 | TRUE | 100 | Ratio
58 |  |  | 917 | 2751 | 99.999 | 380 | 220 | 2.4684 | 0.0292 | 0 | 0 | 0 | hv | 0 |  |  | 2.6095 |  | 1 | 1 | 1 | TRUE | 100 | Ratio
59 |  |  | 1410 | 2322 | 691 | 380 | 220 | 14.1699 | 0.16446 | 0 | 0 | 0 | hv | 0 |  |  | 1.6388 |  | 1 | 1 | 1 | TRUE | 100 | Ratio
60 |  |  | 1410 | 2322 | 99.999 | 380 | 220 | 2.4255 | 0.0302 | 0 | 0 | 0 | hv | 0 |  |  | 1.6399 |  | 1 | 1 | 1 | TRUE | 100 | Ratio
61 |  |  | 489 | 1023 | 99.999 | 380 | 220 | 2.5665 | 0.0394 | 0 | 0 | 0 | hv | 0 |  |  | 0.2482 |  | -1 | 1 | 1 | TRUE | 100 | Ratio
62 |  |  | 489 | 1023 | 99.999 | 380 | 220 | 2.6266 | 0.0403 | 0 | 0 | 0 | hv | 0 |  |  | 0.2482 |  | -1 | 1 | 1 | TRUE | 100 | Ratio
63 |  |  | 489 | 1023 | 99.999 | 380 | 220 | 2.8452 | 0.0358 | 0 | 0 | 0 | hv | 0 |  |  | 0.2482 |  | -1 | 1 | 1 | TRUE | 100 | Ratio
64 |  |  | 381 | 1108 | 691 | 380 | 220 | 13.8233 | 0.12714 | 0 | 0 | 0 | hv | 0 |  |  | 1.6388 |  | 1 | 1 | 1 | TRUE | 100 | Ratio
65 |  |  | 2087 | 1488 | 99.999 | 380 | 220 | 3.0677 | 0.0287 | 0 | 0 | 0 | hv | 0 |  |  | 2.6104 |  | 1 | 1 | 1 | TRUE | 100 | Ratio
66 |  |  | 341 | 1988 | 691 | 380 | 220 | 14.8204 | 0.12645 | 0 | 0 | 0 | hv | 0 |  |  | 0.2482 |  | -1 | 1 | 1 | TRUE | 100 | Ratio
67 |  |  | 341 | 1988 | 691 | 380 | 220 | 13.7225 | 0.12645 | 0 | 0 | 0 | hv | 0 |  |  | 0.2482 |  | -1 | 1 | 1 | TRUE | 100 | Ratio
68 |  |  | 2845 | 2007 | 691 | 380 | 220 | 13.3121 | 0.13544 | 0 | 0 | 0 | hv | 0 |  |  | 0.2482 |  | -1 | 1 | 1 | TRUE | 100 | Ratio
69 |  |  | 2845 | 2007 | 691 | 380 | 220 | 12.7988 | 0.14166 | 0 | 0 | 0 | hv | 0 |  |  | 0.2482 |  | -1 | 1 | 1 | TRUE | 100 | Ratio
70 |  |  | 1748 | 1048 | 691 | 380 | 220 | 12.5293 | 0.14166 | 0 | 0 | 0 | hv | 0 |  |  | 0.2482 |  | -1 | 1 | 1 | TRUE | 100 | Ratio
71 |  |  | 208 | 2160 | 691 | 380 | 220 | 12.9572 | 0.15478 | 0 | 0 | 0 | hv | 0 |  |  | 3.5986 |  | 1 | 1 | 1 | TRUE | 100 | Ratio
72 |  |  | 208 | 2160 | 691 | 380 | 220 | 11.3775 | 0.47334 | 0 | 0 | 0 | hv | 0 |  |  | 3.2682 |  | 1 | 1 | 1 | TRUE | 100 | Ratio
73 |  |  | 1640 | 1134 | 691 | 380 | 220 | 17.0275 | 0.14511 | 0 | 0 | 0 | hv | 0 |  |  | 3.8195 |  | -1 | 1 | 1 | TRUE | 100 | Ratio
74 |  |  | 1640 | 1134 | 691 | 380 | 220 | 17.353 | 0.14511 | 0 | 0 | 0 | hv | 0 |  |  | 3.8195 |  | -1 | 1 | 1 | TRUE | 100 | Ratio
75 |  |  | 629 | 317 | 895 | 220 | 220 | 5.5329 | 0 | 0 | 0 | 0.24808 | hv | 0 |  |  | 3.0615 |  | -1 | 1 | 1 | TRUE | 100 | Ratio
76 |  |  | 140 | 2086 | 691 | 380 | 220 | 11.4984 | 0.14166 | 0 | 0 | 0 | hv | 0 |  |  | 0.2482 |  | -1 | 1 | 1 | TRUE | 100 | Ratio
77 |  |  | 140 | 2086 | 691 | 380 | 220 | 11.7721 | 0.14787 | 0 | 0 | 0 | hv | 0 |  |  | 0.2482 |  | -1 | 1 | 1 | TRUE | 100 | Ratio
78 |  |  | 140 | 2086 | 691 | 380 | 220 | 11.5227 | 0.14787 | 0 | 0 | 0 | hv | 0 |  |  | 0.2482 |  | -1 | 1 | 1 | TRUE | 100 | Ratio
79 |  |  | 688 | 1590 | 691 | 380 | 220 | 12.7133 | 0.15478 | 0 | 0 | 0 | hv | 0 |  |  | 1.6388 |  | 1 | 1 | 1 | TRUE | 100 | Ratio
80 |  |  | 946 | 211 | 99.999 | 380 | 220 | 2.7304 | 0.052199 | 0 | 0 | 0 | hv | 0 |  |  | 0.6865 |  | 1 | 1 | 1 | TRUE | 100 | Ratio
81 |  |  | 946 | 211 | 99.999 | 380 | 220 | 3.7467 | 0.064599 | 0 | 0 | 0 | hv | 0 |  |  | 0.2462 |  | -1 | 1 | 1 | TRUE | 100 | Ratio
82 |  |  | 1790 | 2196 | 99.999 | 380 | 220 | 3.3946 | 0.0244 | 0 | 0 | 0 | hv | 0 |  |  | 5.2632 |  | 1 | 1 | 1 | TRUE | 100 | Ratio
83 |  |  | 1790 | 2196 | 691 | 380 | 220 | 16.0746 | 0.13544 | 0 | 0 | 0 | hv | 0 |  |  | 3.5986 |  | 1 | 1 | 1 | TRUE | 100 | Ratio
84 |  |  | 1624 | 2196 | 457 | 220 | 220 | 0.90588 | 0.41587 | 0 | 0 | -0.01179 | hv | 0 |  |  | 0.007 |  | -1 | 1 | 1 | TRUE | 100 | Ratio
85 |  |  | 617 | 1342 | 691 | 380 | 220 | 11.7166 | 0.12369 | 0 | 0 | 0 | hv | 0 |  |  | 5.6356 |  | 1 | 1 | 1 | TRUE | 100 | Ratio
86 |  |  | 2255 | 128 | 691 | 380 | 220 | 13.0123 | 0.14235 | 0 | 0 | 0 | hv | 0 |  |  | 1.6388 |  | 1 | 1 | 1 | TRUE | 100 | Ratio
87 |  |  | 1856 | 2466 | 691 | 380 | 220 | 12.7665 | 0.161 | 0 | 0 | 0 | hv | 0 |  |  | 0.6865 |  | 1 | 1 | 1 | TRUE | 100 | Ratio
88 |  |  | 1856 | 2466 | 99.999 | 380 | 220 | 3.1829 | 0.0421 | 0 | 0 | 0 | hv | 0 |  |  | 1.4604 |  | 1 | 1 | 1 | TRUE | 100 | Ratio
89 |  |  | 333 | 2782 | 691 | 380 | 220 | 11.7293 | 0.15133 | 0 | 0 | 0 | hv | 0 |  |  | 2.6095 |  | 1 | 1 | 1 | TRUE | 100 | Ratio
90 |  |  | 2483 | 554 | 691 | 380 | 220 | 13.8235 | 0.14718 | 0 | 0 | 0 | hv | 0 |  |  | 0.2482 |  | -1 | 1 | 1 | TRUE | 100 | Ratio
91 |  |  | 224 | 434 | 99.999 | 380 | 220 | 3.3057 | 0.055599 | 0 | 0 | 0 | hv | 0 |  |  | 0.1815 |  | -1 | 1 | 1 | TRUE | 100 | Ratio
92 |  |  | 701 | 2630 | 99.999 | 380 | 220 | 2.8379 | 0.050799 | 0 | 0 | 0 | hv | 0 |  |  | 0.1815 |  | -1 | 1 | 1 | TRUE | 100 | Ratio
93 |  |  | 1063 | 452 | 691 | 380 | 220 | 15.2046 | 0.12369 | 0 | 0 | 0 | hv | 0 |  |  | 0.6865 |  | 1 | 1 | 1 | TRUE | 100 | Ratio
94 |  |  | 839 | 1881 | 691 | 380 | 220 | 13.952 | 0.14442 | 0 | 0 | 0 | hv | 0 |  |  | 2.9509 |  | -1 | 1 | 1 | TRUE | 100 | Ratio
95 |  |  | 839 | 1881 | 691 | 380 | 220 | 14.0357 | 0.14787 | 0 | 0 | 0 | hv | 0 |  |  | 2.9509 |  | -1 | 1 | 1 | TRUE | 100 | Ratio
96 |  |  | 2284 | 1677 | 99.999 | 380 | 220 | 3.0511 | 0.061599 | 0 | 0 | 0 | hv | 0 |  |  | 0.8004 |  | -1 | 1 | 1 | TRUE | 100 | Ratio
97 |  |  | 2284 | 1677 | 99.999 | 380 | 220 | 2.9375 | 0.062599 | 0 | 0 | 0 | hv | 0 |  |  | 0.8004 |  | -1 | 1 | 1 | TRUE | 100 | Ratio
98 |  |  | 758 | 1184 | 691 | 380 | 220 | 13.4124 | 0.14787 | 0 | 0 | 0 | hv | 0 |  |  | 1.1657 |  | -1 | 1 | 1 | TRUE | 100 | Ratio
99 |  |  | 758 | 1184 | 691 | 380 | 220 | 15.2026 | 0.13267 | 0 | 0 | 0 | hv | 0 |  |  | 2.0664 |  | -1 | 1 | 1 | TRUE | 100 | Ratio
100 |  |  | 1609 | 2601 | 99.999 | 380 | 220 | 3.4664 | 0.053099 | 0 | 0 | 0 | hv | 0 |  |  | 0.8004 |  | -1 | 1 | 1 | TRUE | 100 | Ratio
101 |  |  | 1804 | 2508 | 99.999 | 380 | 220 | 3.5232 | 0.053099 | 0 | 0 | 0 | hv | 0 |  |  | 0.492 |  | -1 | 1 | 1 | TRUE | 100 | Ratio
102 |  |  | 1804 | 2508 | 99.999 | 380 | 220 | 3.1538 | 0.049 | 0 | 0 | 0 | hv | 0 |  |  | 0.4939 |  | -1 | 1 | 1 | TRUE | 100 | Ratio
103 |  |  | 1804 | 2508 | 691 | 380 | 220 | 14.4868 | 0.14442 | 0 | 0 | 0 | hv | 0 |  |  | 1.1657 |  | -1 | 1 | 1 | TRUE | 100 | Ratio
104 |  |  | 2320 | 393 | 99.999 | 380 | 220 | 2.6633 | 0.0393 | 0 | 0 | 0 | hv | 0 |  |  | 3.5986 |  | 1 | 1 | 1 | TRUE | 100 | Ratio
105 |  |  | 2320 | 393 | 99.999 | 380 | 220 | 2.6091 | 0.0402 | 0 | 0 | 0 | hv | 0 |  |  | 3.5986 |  | 1 | 1 | 1 | TRUE | 100 | Ratio
106 |  |  | 1018 | 1974 | 691 | 380 | 220 | 12.2916 | 0.13889 | 0 | 0 | 0 | hv | 0 |  |  | 0.6865 |  | 1 | 1 | 1 | TRUE | 100 | Ratio
107 |  |  | 1331 | 245 | 691 | 380 | 220 | 12.5232 | 0.1997 | 0 | 0 | 0 | hv | 0 |  |  | 3.3257 |  | 1 | 1 | 1 | TRUE | 100 | Ratio
108 |  |  | 2452 | 1424 | 99.999 | 380 | 220 | 2.4472 | 0.064299 | 0 | 0 | 0 | hv | 0 |  |  | 6.6843 |  | 1 | 1 | 1 | TRUE | 100 | Ratio
109 |  |  | 2452 | 1424 | 99.999 | 380 | 220 | 2.7777 | 0.056799 | 0 | 0 | 0 | hv | 0 |  |  | 6.6843 |  | 1 | 1 | 1 | TRUE | 100 | Ratio
110 |  |  | 259 | 1198 | 99.999 | 380 | 220 | 3.1837 | 0.050599 | 0 | 0 | 0 | hv | 0 |  |  | 0.1815 |  | -1 | 1 | 1 | TRUE | 100 | Ratio
111 |  |  | 259 | 1198 | 691 | 380 | 220 | 16.6661 | 0.13544 | 0 | 0 | 0 | hv | 0 |  |  | 0.2482 |  | -1 | 1 | 1 | TRUE | 100 | Ratio
112 |  |  | 1818 | 2739 | 691 | 380 | 220 | 15.6124 | 0.14166 | 0 | 0 | 0 | hv | 0 |  |  | 0.2482 |  | -1 | 1 | 1 | TRUE | 100 | Ratio
113 |  |  | 1818 | 2739 | 691 | 380 | 220 | 13.5995 | 0.12853 | 0 | 0 | 0 | hv | 0 |  |  | 0.2482 |  | -1 | 1 | 1 | TRUE | 100 | Ratio
114 |  |  | 1818 | 2739 | 691 | 380 | 220 | 13.8 | 0.14166 | 0 | 0 | 0 | hv | 0 |  |  | 0.2482 |  | -1 | 1 | 1 | TRUE | 100 | Ratio
115 |  |  | 369 | 825 | 691 | 380 | 220 | 12.9827 | 0.14857 | 0 | 0 | 0 | hv | 0 |  |  | 1.6388 |  | 1 | 1 | 1 | TRUE | 100 | Ratio
116 |  |  | 369 | 825 | 691 | 380 | 220 | 12.707 | 0.14857 | 0 | 0 | 0 | hv | 0 |  |  | 1.6388 |  | 1 | 1 | 1 | TRUE | 100 | Ratio
117 |  |  | 1019 | 1919 | 691 | 380 | 220 | 13.0152 | 0.15478 | 0 | 0 | 0 | hv | 0 |  |  | 0.2482 |  | -1 | 1 | 1 | TRUE | 100 | Ratio
118 |  |  | 1187 | 355 | 99.999 | 380 | 220 | 4.3548 | 0.0433 | 0 | 0 | 0 | hv | 0 |  |  | 5.2632 |  | 1 | 1 | 1 | TRUE | 100 | Ratio
119 |  |  | 1807 | 2531 | 691 | 380 | 220 | 12.9621 | 0.16169 | 0 | 0 | 0 | hv | 0 |  |  | 0.3104 |  | -1 | 1 | 1 | TRUE | 100 | Ratio
120 |  |  | 1807 | 2531 | 691 | 380 | 220 | 13.2727 | 0.13613 | 0 | 0 | 0 | hv | 0 |  |  | 0.8014 |  | -1 | 1 | 1 | TRUE | 100 | Ratio
121 |  |  | 1807 | 2531 | 691 | 380 | 220 | 13.4717 | 0.13613 | 0 | 0 | 0 | hv | 0 |  |  | 0.8014 |  | -1 | 1 | 1 | TRUE | 100 | Ratio
122 |  |  | 2060 | 2410 | 691 | 380 | 220 | 14.6677 | 0.12438 | 0 | 0 | 0 | hv | 0 |  |  | 4.6093 |  | 1 | 1 | 1 | TRUE | 100 | Ratio
123 |  |  | 2060 | 2410 | 99.999 | 380 | 220 | 3.8498 | 0.081199 | 0 | 0 | 0 | hv | 0 |  |  | 4.6093 |  | 1 | 1 | 1 | TRUE | 100 | Ratio
124 |  |  | 707 | 1306 | 691 | 380 | 220 | 14.0626 | 0.14166 | 0 | 0 | 0 | hv | 0 |  |  | 5.6356 |  | 1 | 1 | 1 | TRUE | 100 | Ratio
125 |  |  | 222 | 1166 | 99.999 | 380 | 220 | 3.1526 | 0.059299 | 0 | 0 | 0 | hv | 0 |  |  | 0.1309 |  | 1 | 1 | 1 | TRUE | 100 | Ratio
126 |  |  | 222 | 1166 | 99.999 | 380 | 220 | 3.1129 | 0.061199 | 0 | 0 | 0 | hv | 0 |  |  | 0.1309 |  | 1 | 1 | 1 | TRUE | 100 | Ratio
127 |  |  | 222 | 1166 | 99.999 | 380 | 220 | 2.4997 | 0.0427 | 0 | 0 | 0 | hv | 0 |  |  | 0.6865 |  | 1 | 1 | 1 | TRUE | 100 | Ratio
128 |  |  | 849 | 122 | 99.999 | 380 | 220 | 2.7215 | 0.066699 | 0 | 0 | 0 | hv | 0 |  |  | 2.6095 |  | 1 | 1 | 1 | TRUE | 100 | Ratio
129 |  |  | 849 | 122 | 99.999 | 380 | 220 | 3.0842 | 0.062099 | 0 | 0 | 0 | hv | 0 |  |  | 2.6095 |  | 1 | 1 | 1 | TRUE | 100 | Ratio
130 |  |  | 88 | 287 | 691 | 380 | 220 | 14.3672 | 0.13267 | 0 | 0 | 0 | hv | 0 |  |  | 6.6843 |  | 1 | 1 | 1 | TRUE | 100 | Ratio
131 |  |  | 88 | 287 | 691 | 380 | 220 | 14.6429 | 0.13267 | 0 | 0 | 0 | hv | 0 |  |  | 6.6843 |  | 1 | 1 | 1 | TRUE | 100 | Ratio
132 |  |  | 2714 | 8 | 99.999 | 380 | 220 | 3.0994 | 0.068599 | 0 | 0 | 0 | hv | 0 |  |  | 2.6958 |  | 1 | 1 | 1 | TRUE | 100 | Ratio
133 |  |  | 931 | 1744 | 691 | 380 | 220 | 14.3486 | 0.13405 | 0 | 0 | 0 | hv | 0 |  |  | 1.1657 |  | -1 | 1 | 1 | TRUE | 100 | Ratio
134 |  |  | 50 | 584 | 99.999 | 380 | 220 | 3.8093 | 0.071699 | 0 | 0 | 0 | hv | 0 |  |  | 3.5986 |  | 1 | 1 | 1 | TRUE | 100 | Ratio
135 |  |  | 2448 | 2053 | 691 | 380 | 220 | 13.0123 | 0.14235 | 0 | 0 | 0 | hv | 0 |  |  | 1.6388 |  | 1 | 1 | 1 | TRUE | 100 | Ratio
136 |  |  | 2448 | 24 | 691 | 380 | 220 | 12.7421 | 0.14235 | 0 | 0 | 0 | hv | 0 |  |  | 1.6388 |  | 1 | 1 | 1 | TRUE | 100 | Ratio
137 |  |  | 2169 | 9 | 691 | 380 | 220 | 11.7611 | 0.15133 | 0 | 0 | 0 | hv | 0 |  |  | 3.5986 |  | 1 | 1 | 1 | TRUE | 100 | Ratio
138 |  |  | 2169 | 9 | 691 | 380 | 220 | 11.5 | 0.15478 | 0 | 0 | 0 | hv | 0 |  |  | 3.5986 |  | 1 | 1 | 1 | TRUE | 100 | Ratio
139 |  |  | 2037 | 2807 | 99.999 | 380 | 220 | 4.7089 | 0.067599 | 0 | 0 | 0 | hv | 0 |  |  | 2.6095 |  | 1 | 1 | 1 | TRUE | 100 | Ratio
140 |  |  | 2037 | 2807 | 99.999 | 380 | 220 | 4.8018 | 0.066699 | 0 | 0 | 0 | hv | 0 |  |  | 1.6388 |  | 1 | 1 | 1 | TRUE | 100 | Ratio
141 |  |  | 2268 | 2576 | 691 | 380 | 220 | 13.2783 | 0.13544 | 0 | 0 | 0 | hv | 0 |  |  | 0.2482 |  | -1 | 1 | 1 | TRUE | 100 | Ratio
142 |  |  | 1231 | 1810 | 99.999 | 380 | 220 | 2.5529 | 0.0253 | 0 | 0 | 0 | hv | 0 |  |  | 1.1609 |  | 1 | 1 | 1 | TRUE | 100 | Ratio
143 |  |  | 2533 | 2143 | 691 | 380 | 220 | 12.3587 | 0.14511 | 0 | 0 | 0 | hv | 0 |  |  | 1.6388 |  | 1 | 1 | 1 | TRUE | 100 | Ratio
144 |  |  | 2533 | 2143 | 691 | 380 | 220 | 12.1058 | 0.14511 | 0 | 0 | 0 | hv | 0 |  |  | 1.6388 |  | 1 | 1 | 1 | TRUE | 100 | Ratio
145 |  |  | 543 | 2021 | 691 | 380 | 220 | 11.9953 | 0.15133 | 0 | 0 | 0 | hv | 0 |  |  | 0.6865 |  | 1 | 1 | 1 | TRUE | 100 | Ratio
146 |  |  | 543 | 2021 | 691 | 380 | 220 | 11.7293 | 0.15133 | 0 | 0 | 0 | hv | 0 |  |  | 0.6865 |  | 1 | 1 | 1 | TRUE | 100 | Ratio
147 |  |  | 1106 | 263 | 99.999 | 380 | 220 | 2.7996 | 0.0295 | 0 | 0 | 0 | hv | 0 |  |  | 2.1673 |  | 1 | 1 | 1 | TRUE | 100 | Ratio
148 |  |  | 1106 | 263 | 99.999 | 380 | 220 | 2.7487 | 0.0277 | 0 | 0 | 0 | hv | 0 |  |  | 2.6115 |  | 1 | 1 | 1 | TRUE | 100 | Ratio
149 |  |  | 1145 | 2545 | 99.999 | 380 | 220 | 3.2077 | 0.0489 | 0 | 0 | 0 | hv | 0 |  |  | 0.1815 |  | -1 | 1 | 1 | TRUE | 100 | Ratio
150 |  |  | 1871 | 964 | 691 | 380 | 220 | 14.7119 | 0.12438 | 0 | 0 | 0 | hv | 0 |  |  | 2.0734 |  | 1 | 1 | 1 | TRUE | 100 | Ratio
151 |  |  | 336 | 560 | 99.999 | 380 | 220 | 2.9149 | 0.0366 | 0 | 0 | 0 | hv | 0 |  |  | 0.0611 |  | 1 | 1 | 1 | TRUE | 100 | Ratio
152 |  |  | 336 | 560 | 99.999 | 380 | 220 | 2.8069 | 0.0366 | 0 | 0 | 0 | hv | 0 |  |  | 0.2235 |  | 1 | 1 | 1 | TRUE | 100 | Ratio
153 |  |  | 336 | 560 | 99.999 | 380 | 220 | 2.6334 | 0.042 | 0 | 0 | 0 | hv | 0 |  |  | 0.0611 |  | 1 | 1 | 1 | TRUE | 100 | Ratio
154 |  |  | 1538 | 478 | 691 | 380 | 220 | 13.2431 | 0.30473 | 0 | 0 | 0 | hv | 0 |  |  | 1.2394 |  | 1 | 1 | 1 | TRUE | 100 | Ratio
155 |  |  | 2296 | 1884 | 99.999 | 380 | 220 | 2.4769 | 0.0391 | 0 | 0 | 0 | hv | 0 |  |  | 1.1657 |  | -1 | 1 | 1 | TRUE | 100 | Ratio
156 |  |  | 2296 | 1884 | 99.999 | 380 | 220 | 2.4228 | 0.0401 | 0 | 0 | 0 | hv | 0 |  |  | 0.2482 |  | -1 | 1 | 1 | TRUE | 100 | Ratio
157 |  |  | 2296 | 1437 | 99.999 | 380 | 220 | 2.824 | 0.0408 | 0 | 0 | 0 | hv | 0 |  |  | 0.6865 |  | 1 | 1 | 1 | TRUE | 100 | Ratio
158 |  |  | 2154 | 1434 | 691 | 380 | 220 | 12.8596 | 0.13751 | 0 | 0 | 0 | hv | 0 |  |  | 0.2482 |  | -1 | 1 | 1 | TRUE | 100 | Ratio
159 |  |  | 830 | 2771 | 691 | 380 | 220 | 14.9241 | 0.13544 | 0 | 0 | 0 | hv | 0 |  |  | 0.2482 |  | -1 | 1 | 1 | TRUE | 100 | Ratio
160 |  |  | 830 | 2771 | 691 | 380 | 220 | 15.2046 | 0.12853 | 0 | 0 | 0 | hv | 0 |  |  | 0.2482 |  | -1 | 1 | 1 | TRUE | 100 | Ratio
161 |  |  | 875 | 1024 | 691 | 380 | 220 | 13.6257 | 0.12853 | 0 | 0 | 0 | hv | 0 |  |  | 0.6865 |  | 1 | 1 | 1 | TRUE | 100 | Ratio
162 |  |  | 1383 | 455 | 691 | 380 | 220 | 15.6884 | 0.14166 | 0 | 0 | 0 | hv | 0 |  |  | 1.6388 |  | 1 | 1 | 1 | TRUE | 100 | Ratio
163 |  |  | 254 | 2411 | 691 | 380 | 220 | 15.1392 | 0.15755 | 0 | 0 | 0 | hv | 0 |  |  | 1.1657 |  | -1 | 1 | 1 | TRUE | 100 | Ratio
164 |  |  | 2298 | 2358 | 99.999 | 380 | 220 | 2.8736 | 0.0322 | 0 | 0 | 0 | hv | 0 |  |  | 0.3397 |  | -1 | 1 | 1 | TRUE | 100 | Ratio
165 |  |  | 2298 | 2826 | 99.999 | 380 | 220 | 2.6576 | 0.0319 | 0 | 0 | 0 | hv | 0 |  |  | 4.2861 |  | 1 | 1 | 1 | TRUE | 100 | Ratio
166 |  |  | 1118 | 394 | 691 | 380 | 220 | 12.6455 | 0.1997 | 0 | 0 | 0 | hv | 0 |  |  | 4.6093 |  | 1 | 1 | 1 | TRUE | 100 | Ratio
167 |  |  | 1118 | 394 | 691 | 380 | 220 | 14.5877 | 0.13751 | 0 | 0 | 0 | hv | 0 |  |  | 4.6093 |  | 1 | 1 | 1 | TRUE | 100 | Ratio
168 |  |  | 2377 | 2563 | 691 | 380 | 220 | 14.6429 | 0.13544 | 0 | 0 | 0 | hv | 0 |  |  | 1.6388 |  | 1 | 1 | 1 | TRUE | 100 | Ratio
169 |  |  | 2377 | 2563 | 691 | 380 | 220 | 14.9241 | 0.13544 | 0 | 0 | 0 | hv | 0 |  |  | 1.6388 |  | 1 | 1 | 1 | TRUE | 100 | Ratio
170 |  |  | 1401 | 476 | 99.999 | 380 | 220 | 8.2098 | 0.1097 | 0 | 0 | 0 | hv | 0 |  |  | 0.6865 |  | 1 | 1 | 1 | TRUE | 100 | Ratio
171 |  |  | 1401 | 476 | 99.999 | 380 | 220 | 4.8835 | 0.0406 | 0 | 0 | 0 | hv | 0 |  |  | 3.3257 |  | 1 | 1 | 1 | TRUE | 100 | Ratio
172 |  |  | 1401 | 476 | 691 | 380 | 220 | 12.2985 | 0.049752 | 0 | 0 | 0 | hv | 0 |  |  | 1.1657 |  | -1 | 1 | 1 | TRUE | 100 | Ratio
173 |  |  | 1401 | 476 | 99.999 | 380 | 220 | 4.6841 | 0.0424 | 0 | 0 | 0 | hv | 0 |  |  | 3.3257 |  | 1 | 1 | 1 | TRUE | 100 | Ratio
174 |  |  | 2550 | 1268 | 691 | 380 | 220 | 12.9572 | 0.15478 | 0 | 0 | 0 | hv | 0 |  |  | 0.6865 |  | 1 | 1 | 1 | TRUE | 100 | Ratio
175 |  |  | 2550 | 1268 | 691 | 380 | 220 | 12.6697 | 0.15478 | 0 | 0 | 0 | hv | 0 |  |  | 0.6865 |  | 1 | 1 | 1 | TRUE | 100 | Ratio
176 |  |  | 406 | 1329 | 691 | 380 | 220 | 12.7813 | 0.26189 | 0 | 0 | 0 | hv | 0 |  |  | 4.6093 |  | 1 | 1 | 1 | TRUE | 100 | Ratio
177 |  |  | 406 | 1329 | 691 | 380 | 220 | 13.6214 | 0.17482 | 0 | 0 | 0 | hv | 0 |  |  | 4.6093 |  | 1 | 1 | 1 | TRUE | 100 | Ratio
178 |  |  | 113 | 2803 | 1053 | 380 | 220 | 17.3578 | 0.20639 | 0 | 0 | 0 | hv | 0 |  |  | 0.2482 |  | -1 | 1 | 1 | TRUE | 100 | Ratio
179 |  |  | 113 | 2803 | 691 | 380 | 220 | 15.4934 | 0.12853 | 0 | 0 | 0 | hv | 0 |  |  | 0.2482 |  | -1 | 1 | 1 | TRUE | 100 | Ratio
180 |  |  | 2085 | 1273 | 99.999 | 380 | 220 | 3.0797 | 0.046 | 0 | 0 | 0 | hv | 0 |  |  | 0.2506 |  | 1 | 1 | 1 | TRUE | 100 | Ratio
181 |  |  | 2858 | 754 | 99.999 | 380 | 220 | 4.9102 | 0.069499 | 0 | 0 | 0 | hv | 0 |  |  | 1.7857 |  | -1 | 1 | 1 | TRUE | 100 | Ratio
182 |  |  | 2858 | 754 | 691 | 380 | 220 | 17.2028 | 0.2453 | 0 | 0 | 0 | hv | 0 |  |  | 6.383 |  | -1 | 1 | 1 | TRUE | 100 | Ratio
183 |  |  | 31 | 754 | 691 | 380 | 220 | 16.8429 | 0.25222 | 0 | 0 | 0 | hv | 0 |  |  | 2.0773 |  | -1 | 1 | 1 | TRUE | 100 | Ratio
184 |  |  | 976 | 2396 | 691 | 380 | 220 | 16.346 | 0.284 | 0 | 0 | 0 | hv | 0 |  |  | 6.383 |  | -1 | 1 | 1 | TRUE | 100 | Ratio
185 |  |  | 2242 | 1522 | 691 | 380 | 220 | 17.742 | 0.26673 | 0 | 0 | 0 | hv | 0 |  |  | 6.383 |  | -1 | 1 | 1 | TRUE | 100 | Ratio
186 |  |  | 2242 | 1522 | 691 | 380 | 220 | 20.2726 | 0.2377 | 0 | 0 | 0 | hv | 0 |  |  | 6.383 |  | -1 | 1 | 1 | TRUE | 100 | Ratio
187 |  |  | 258 | 1400 | 99.999 | 380 | 220 | 5.2108 | 0.065299 | 0 | 0 | 0 | hv | 0 |  |  | 1.7857 |  | -1 | 1 | 1 | TRUE | 100 | Ratio
188 |  |  | 258 | 1400 | 99.999 | 380 | 220 | 4.3537 | 0.076699 | 0 | 0 | 0 | hv | 0 |  |  | 1.7857 |  | -1 | 1 | 1 | TRUE | 100 | Ratio
189 |  |  | 1070 | 1877 | 691 | 380 | 220 | 19.5662 | 0.22319 | 0 | 0 | 0 | hv | 0 |  |  | 6.383 |  | -1 | 1 | 1 | TRUE | 100 | Ratio
190 |  |  | 1070 | 1877 | 691 | 380 | 220 | 17.9667 | 0.22319 | 0 | 0 | 0 | hv | 0 |  |  | 6.383 |  | -1 | 1 | 1 | TRUE | 100 | Ratio
191 |  |  | 1070 | 2240 | 691 | 380 | 220 | 17.6071 | 0.25222 | 0 | 0 | 0 | hv | 0 |  |  | 6.383 |  | -1 | 1 | 1 | TRUE | 100 | Ratio
192 |  |  | 268 | 1941 | 99.999 | 380 | 220 | 3.93 | 0.085999 | 0 | 0 | 0 | hv | 0 |  |  | 1.7857 |  | -1 | 1 | 1 | TRUE | 100 | Ratio
193 |  |  | 219 | 542 | 691 | 380 | 220 | 18.3726 | 0.2453 | 0 | 0 | 0 | hv | 0 |  |  | 6.383 |  | -1 | 1 | 1 | TRUE | 100 | Ratio
194 |  |  | 219 | 542 | 691 | 380 | 220 | 18.1841 | 0.25912 | 0 | 0 | 0 | hv | 0 |  |  | 6.383 |  | -1 | 1 | 1 | TRUE | 100 | Ratio
195 |  |  | 1908 | 1007 | 691 | 380 | 220 | 16.1221 | 0.2377 | 0 | 0 | 0 | hv | 0 |  |  | 2.0773 |  | -1 | 1 | 1 | TRUE | 100 | Ratio
196 |  |  | 1908 | 1007 | 691 | 380 | 220 | 18.2263 | 0.20868 | 0 | 0 | 0 | hv | 0 |  |  | 2.0773 |  | -1 | 1 | 1 | TRUE | 100 | Ratio
197 |  |  | 2849 | 903 | 99.999 | 380 | 220 | 4.3237 | 0.078799 | 0 | 0 | 0 | hv | 0 |  |  | 1.7857 |  | -1 | 1 | 1 | TRUE | 100 | Ratio
198 |  |  | 2849 | 903 | 99.999 | 380 | 220 | 4.4076 | 0.076699 | 0 | 0 | 0 | hv | 0 |  |  | 1.7857 |  | -1 | 1 | 1 | TRUE | 100 | Ratio
199 |  |  | 427 | 1801 | 99.999 | 380 | 220 | 4.3568 | 0.076699 | 0 | 0 | 0 | hv | 0 |  |  | 1.7857 |  | -1 | 1 | 1 | TRUE | 100 | Ratio
200 |  |  | 427 | 1801 | 99.999 | 380 | 220 | 4.1288 | 0.078799 | 0 | 0 | 0 | hv | 0 |  |  | 1.7857 |  | -1 | 1 | 1 | TRUE | 100 | Ratio
201 |  |  | 427 | 1801 | 99.999 | 380 | 220 | 4.0533 | 0.089199 | 0 | 0 | 0 | hv | 0 |  |  | 1.7857 |  | -1 | 1 | 1 | TRUE | 100 | Ratio
202 |  |  | 995 | 1447 | 99.999 | 380 | 220 | 4.3572 | 0.097499 | 0 | 0 | 0 | hv | 0 |  |  | 1.7857 |  | -1 | 1 | 1 | TRUE | 100 | Ratio
203 |  |  | 995 | 1447 | 99.999 | 380 | 220 | 4.2655 | 0.075699 | 0 | 0 | 0 | hv | 0 |  |  | 1.7857 |  | -1 | 1 | 1 | TRUE | 100 | Ratio
204 |  |  | 1649 | 739 | 691 | 380 | 220 | 21.2573 | 0.18035 | 0 | 0 | 0 | hv | 0 |  |  | 6.383 |  | -1 | 1 | 1 | TRUE | 100 | Ratio
205 |  |  | 1649 | 739 | 691 | 380 | 220 | 20.7916 | 0.18035 | 0 | 0 | 0 | hv | 0 |  |  | 6.383 |  | -1 | 1 | 1 | TRUE | 100 | Ratio
206 |  |  | 1553 | 1876 | 691 | 380 | 220 | 18.2762 | 0.22319 | 0 | 0 | 0 | hv | 0 |  |  | 2.0773 |  | -1 | 1 | 1 | TRUE | 100 | Ratio
207 |  |  | 1553 | 2733 | 691 | 380 | 220 | 18.5789 | 0.22319 | 0 | 0 | 0 | hv | 0 |  |  | 2.0773 |  | -1 | 1 | 1 | TRUE | 100 | Ratio
208 |  |  | 2308 | 161 | 691 | 380 | 220 | 18.99 | 0.22319 | 0 | 0 | 0 | hv | 0 |  |  | 6.383 |  | -1 | 1 | 1 | TRUE | 100 | Ratio
209 |  |  | 2308 | 161 | 691 | 380 | 220 | 19.4582 | 0.20177 | 0 | 0 | 0 | hv | 0 |  |  | 6.383 |  | -1 | 1 | 1 | TRUE | 100 | Ratio
210 |  |  | 161 | 1547 | 667 | 220 | 220 | 6.1344 | 0 | 0 | 0 | 0.072386 | [7 empty] | 1 | 1 | TRUE | 100
211 |  |  | 1695 | 1191 | 99.999 | 380 | 220 | 4.4532 | 0.073599 | 0 | 0 | 0 | hv | 0 |  |  | 1.7857 |  | -1 | 1 | 1 | TRUE | 100 | Ratio
212 |  |  | 878 | 2829 | 99.999 | 380 | 220 | 3.9497 | 0.085999 | 0 | 0 | 0 | hv | 0 |  |  | 1.7857 |  | -1 | 1 | 1 | TRUE | 100 | Ratio
213 |  |  | 900 | 2016 | 691 | 380 | 220 | 16.8429 | 0.25222 | 0 | 0 | 0 | hv | 0 |  |  | 6.383 |  | -1 | 1 | 1 | TRUE | 100 | Ratio
214 |  |  | 900 | 2016 | 691 | 380 | 220 | 16.5764 | 0.25912 | 0 | 0 | 0 | hv | 0 |  |  | 6.383 |  | -1 | 1 | 1 | TRUE | 100 | Ratio
215 |  |  | 1396 | 2250 | 691 | 380 | 220 | 17.742 | 0.26673 | 0 | 0 | 0 | hv | 0 |  |  | 6.383 |  | -1 | 1 | 1 | TRUE | 100 | Ratio
216 |  |  | 819 | 563 | 99.999 | 380 | 220 | 4.2325 | 0.080899 | 0 | 0 | 0 | hv | 0 |  |  | 1.7857 |  | -1 | 1 | 1 | TRUE | 100 | Ratio
217 |  |  | 1098 | 1734 | 99.999 | 380 | 220 | 4.2043 | 0.070499 | 0 | 0 | 0 | hv | 0 |  |  | 1.7857 |  | -1 | 1 | 1 | TRUE | 100 | Ratio
218 |  |  | 1105 | 108 | 691 | 380 | 220 | 19.3646 | 0.23079 | 0 | 0 | 0 | hv | 0 |  |  | 6.383 |  | -1 | 1 | 1 | TRUE | 100 | Ratio
219 |  |  | 1105 | 578 | 691 | 380 | 220 | 15.4824 | 0.24392 | 0 | 0 | 0 | hv | 0 |  |  | 1.7857 |  | -1 | 1 | 1 | TRUE | 100 | Ratio
220 |  |  | 741 | 108 | 691 | 380 | 220 | 18.2119 | 0.21628 | 0 | 0 | 0 | hv | 0 |  |  | 6.383 |  | -1 | 1 | 1 | TRUE | 100 | Ratio
221 |  |  | 741 | 108 | 691 | 380 | 220 | 17.6067 | 0.22319 | 0 | 0 | 0 | hv | 0 |  |  | 6.383 |  | -1 | 1 | 1 | TRUE | 100 | Ratio
222 |  |  | 595 | 2391 | 691 | 380 | 220 | 17.0155 | 0.2377 | 0 | 0 | 0 | hv | 0 |  |  | 2.0773 |  | -1 | 1 | 1 | TRUE | 100 | Ratio
223 |  |  | 29 | 2391 | 691 | 380 | 220 | 16.6121 | 0.2453 | 0 | 0 | 0 | hv | 0 |  |  | 2.0773 |  | -1 | 1 | 1 | TRUE | 100 | Ratio
224 |  |  | 1090 | 2252 | 99.999 | 380 | 220 | 3.8254 | 0.088099 | 0 | 0 | 0 | hv | 0 |  |  | 1.7857 |  | -1 | 1 | 1 | TRUE | 100 | Ratio
225 |  |  | 1090 | 2252 | 99.999 | 380 | 220 | 4.0966 | 0.075699 | 0 | 0 | 0 | hv | 0 |  |  | 1.7857 |  | -1 | 1 | 1 | TRUE | 100 | Ratio
226 |  |  | 958 | 657 | 691 | 380 | 220 | 19.8781 | 0.24461 | 0 | 0 | 0 | hv | 0 |  |  | 6.383 |  | -1 | 1 | 1 | TRUE | 100 | Ratio
227 |  |  | 1913 | 657 | 691 | 380 | 220 | 18.7374 | 0.24461 | 0 | 0 | 0 | hv | 0 |  |  | 6.383 |  | -1 | 1 | 1 | TRUE | 100 | Ratio
228 |  |  | 684 | 657 | 99.999 | 380 | 220 | 4.7485 | 0.069499 | 0 | 0 | 0 | hv | 0 |  |  | 1.7857 |  | -1 | 1 | 1 | TRUE | 100 | Ratio
229 |  |  | 1432 | 512 | 691 | 380 | 220 | 19.5662 | 0.22319 | 0 | 0 | 0 | hv | 0 |  |  | 6.383 |  | -1 | 1 | 1 | TRUE | 100 | Ratio
230 |  |  | 1432 | 512 | 691 | 380 | 220 | 18.212 | 0.22319 | 0 | 0 | 0 | hv | 0 |  |  | 6.383 |  | -1 | 1 | 1 | TRUE | 100 | Ratio
231 |  |  | 1432 | 512 | 691 | 380 | 220 | 17.7573 | 0.22319 | 0 | 0 | 0 | hv | 0 |  |  | 6.383 |  | -1 | 1 | 1 | TRUE | 100 | Ratio
232 |  |  | 1722 | 308 | 691 | 380 | 220 | 18.8693 | 0.2453 | 0 | 0 | 0 | hv | 0 |  |  | 2.0773 |  | -1 | 1 | 1 | TRUE | 100 | Ratio
233 |  |  | 1722 | 308 | 691 | 380 | 220 | 18.4278 | 0.2453 | 0 | 0 | 0 | hv | 0 |  |  | 2.0773 |  | -1 | 1 | 1 | TRUE | 100 | Ratio
234 |  |  | 1722 | 308 | 99.999 | 380 | 220 | 3.7467 | 0.092299 | 0 | 0 | 0 | hv | 0 |  |  | 1.7857 |  | -1 | 1 | 1 | TRUE | 100 | Ratio
235 |  |  | 1722 | 308 | 99.999 | 380 | 220 | 3.5225 | 0.078799 | 0 | 0 | 0 | hv | 0 |  |  | 1.7857 |  | -1 | 1 | 1 | TRUE | 100 | Ratio
236 |  |  | 380 | 2309 | 691 | 380 | 220 | 18.478 | 0.22319 | 0 | 0 | 0 | hv | 0 |  |  | 6.383 |  | -1 | 1 | 1 | TRUE | 100 | Ratio
237 |  |  | 380 | 2309 | 691 | 380 | 220 | 18.9969 | 0.22319 | 0 | 0 | 0 | hv | 0 |  |  | 6.383 |  | -1 | 1 | 1 | TRUE | 100 | Ratio
238 |  |  | 773 | 1692 | 691 | 380 | 220 | 18.8821 | 0.21628 | 0 | 0 | 0 | hv | 0 |  |  | 6.383 |  | -1 | 1 | 1 | TRUE | 100 | Ratio
239 |  |  | 773 | 1692 | 691 | 380 | 220 | 19.4003 | 0.21628 | 0 | 0 | 0 | hv | 0 |  |  | 6.383 |  | -1 | 1 | 1 | TRUE | 100 | Ratio
240 |  |  | 2416 | 1705 | 99.999 | 380 | 220 | 2.4991 | 0.060099 | 0 | 0 | 0 | hv | 0 |  |  | 1.7857 |  | -1 | 1 | 1 | TRUE | 100 | Ratio
241 |  |  | 2416 | 1705 | 99.999 | 380 | 220 | 2.2808 | 0.071499 | 0 | 0 | 0 | hv | 0 |  |  | 1.7857 |  | -1 | 1 | 1 | TRUE | 100 | Ratio
242 |  |  | 2416 | 1705 | 691 | 380 | 220 | 17.2027 | 0.2377 | 0 | 0 | 0 | hv | 0 |  |  | 6.383 |  | -1 | 1 | 1 | TRUE | 100 | Ratio
243 |  |  | 1543 | 2458 | 691 | 380 | 220 | 16.6985 | 0.25222 | 0 | 0 | 0 | hv | 0 |  |  | 2.0773 |  | -1 | 1 | 1 | TRUE | 100 | Ratio
244 |  |  | 1543 | 2458 | 691 | 380 | 220 | 16.4821 | 0.2377 | 0 | 0 | 0 | hv | 0 |  |  | 2.0773 |  | -1 | 1 | 1 | TRUE | 100 | Ratio
245 |  |  | 1551 | 2276 | 99.999 | 380 | 220 | 4.0189 | 0.075699 | 0 | 0 | 0 | hv | 0 |  |  | 1.7857 |  | -1 | 1 | 1 | TRUE | 100 | Ratio
246 |  |  | 231 | 1176 | 691 | 380 | 220 | 19.9967 | 0.22319 | 0 | 0 | 0 | hv | 0 |  |  | 2.0773 |  | -1 | 1 | 1 | TRUE | 100 | Ratio
247 |  |  | 1157 | 2147 | 691 | 380 | 220 | 18.6296 | 0.24461 | 0 | 0 | 0 | hv | 0 |  |  | 6.383 |  | -1 | 1 | 1 | TRUE | 100 | Ratio
248 |  |  | 1157 | 2147 | 99.999 | 380 | 220 | 4.5662 | 0.077799 | 0 | 0 | 0 | hv | 0 |  |  | 1.7857 |  | -1 | 1 | 1 | TRUE | 100 | Ratio
249 |  |  | 1157 | 2147 | 99.999 | 380 | 220 | 4.8936 | 0.069499 | 0 | 0 | 0 | hv | 0 |  |  | 1.7857 |  | -1 | 1 | 1 | TRUE | 100 | Ratio
250 |  |  | 1157 | 2147 | 691 | 380 | 220 | 17.9161 | 0.20868 | 0 | 0 | 0 | hv | 0 |  |  | 6.383 |  | -1 | 1 | 1 | TRUE | 100 | Ratio
251 |  |  | 2075 | 2519 | 691 | 380 | 220 | 18.8852 | 0.2453 | 0 | 0 | 0 | hv | 0 |  |  | 6.383 |  | -1 | 1 | 1 | TRUE | 100 | Ratio
252 |  |  | 2075 | 2519 | 691 | 380 | 220 | 18.7665 | 0.25222 | 0 | 0 | 0 | hv | 0 |  |  | 6.383 |  | -1 | 1 | 1 | TRUE | 100 | Ratio
253 |  |  | 2864 | 1823 | 691 | 380 | 220 | 16.7924 | 0.2453 | 0 | 0 | 0 | hv | 0 |  |  | 2.0773 |  | -1 | 1 | 1 | TRUE | 100 | Ratio
254 |  |  | 2470 | 248 | 691 | 380 | 220 | 18.1841 | 0.25912 | 0 | 0 | 0 | hv | 0 |  |  | 6.383 |  | -1 | 1 | 1 | TRUE | 100 | Ratio
255 |  |  | 2470 | 248 | 691 | 380 | 220 | 17.695 | 0.25912 | 0 | 0 | 0 | hv | 0 |  |  | 6.383 |  | -1 | 1 | 1 | TRUE | 100 | Ratio
256 |  |  | 1006 | 484 | 691 | 380 | 220 | 18.1685 | 0.23079 | 0 | 0 | 0 | hv | 0 |  |  | 2.0773 |  | -1 | 1 | 1 | TRUE | 100 | Ratio
257 |  |  | 1006 | 484 | 99.999 | 380 | 220 | 4.674 | 0.070499 | 0 | 0 | 0 | hv | 0 |  |  | 1.7857 |  | -1 | 1 | 1 | TRUE | 100 | Ratio
258 |  |  | 648 | 1270 | 691 | 380 | 220 | 18.5719 | 0.21628 | 0 | 0 | 0 | hv | 0 |  |  | 2.0773 |  | -1 | 1 | 1 | TRUE | 100 | Ratio
259 |  |  | 648 | 1270 | 691 | 380 | 220 | 18.918 | 0.20868 | 0 | 0 | 0 | hv | 0 |  |  | 2.0773 |  | -1 | 1 | 1 | TRUE | 100 | Ratio
260 |  |  | 1426 | 1575 | 99.999 | 380 | 220 | 4.4872 | 0.066399 | 0 | 0 | 0 | hv | 0 |  |  | 1.7857 |  | -1 | 1 | 1 | TRUE | 100 | Ratio
261 |  |  | 671 | 1575 | 99.999 | 380 | 220 | 4.4533 | 0.080899 | 0 | 0 | 0 | hv | 0 |  |  | 1.7857 |  | -1 | 1 | 1 | TRUE | 100 | Ratio
262 |  |  | 1739 | 1711 | 99.999 | 380 | 220 | 3.4263 | 0.085999 | 0 | 0 | 0 | hv | 0 |  |  | 1.7857 |  | -1 | 1 | 1 | TRUE | 100 | Ratio
263 |  |  | 1739 | 1711 | 691 | 380 | 220 | 16.8428 | 0.2453 | 0 | 0 | 0 | hv | 0 |  |  | 6.383 |  | -1 | 1 | 1 | TRUE | 100 | Ratio
264 |  |  | 874 | 481 | 691 | 380 | 220 | 16.4394 | 0.25222 | 0 | 0 | 0 | hv | 0 |  |  | 6.383 |  | -1 | 1 | 1 | TRUE | 100 | Ratio
265 |  |  | 1409 | 2306 | 691 | 380 | 220 | 16.0361 | 0.25912 | 0 | 0 | 0 | hv | 0 |  |  | 2.0773 |  | -1 | 1 | 1 | TRUE | 100 | Ratio
266 |  |  | 1409 | 2306 | 691 | 380 | 220 | 18.3769 | 0.20868 | 0 | 0 | 0 | hv | 0 |  |  | 2.0773 |  | -1 | 1 | 1 | TRUE | 100 | Ratio
267 |  |  | 555 | 1202 | 691 | 380 | 220 | 20.2171 | 0.22319 | 0 | 0 | 0 | hv | 0 |  |  | 6.383 |  | -1 | 1 | 1 | TRUE | 100 | Ratio
268 |  |  | 555 | 1202 | 691 | 380 | 220 | 20.7216 | 0.23079 | 0 | 0 | 0 | hv | 0 |  |  | 6.383 |  | -1 | 1 | 1 | TRUE | 100 | Ratio
269 |  |  | 555 | 1202 | 691 | 380 | 220 | 21.4079 | 0.2453 | 0 | 0 | 0 | hv | 0 |  |  | 6.383 |  | -1 | 1 | 1 | TRUE | 100 | Ratio
270 |  |  | 785 | 1412 | 691 | 380 | 220 | 17.7648 | 0.20868 | 0 | 0 | 0 | hv | 0 |  |  | 6.383 |  | -1 | 1 | 1 | TRUE | 100 | Ratio
271 |  |  | 785 | 1412 | 691 | 380 | 220 | 17.5565 | 0.2377 | 0 | 0 | 0 | hv | 0 |  |  | 6.383 |  | -1 | 1 | 1 | TRUE | 100 | Ratio
272 |  |  | 951 | 1878 | 591 | 220 | 220 | 5.2651 | 0.07092 | 0 | 0 | -0.072388 | [7 empty] | 1 | 1 | TRUE | 100
273 |  |  | 1564 | 2364 | 691 | 380 | 220 | 16.389 | 0.25222 | 0 | 0 | 0 | hv | 0 |  |  | 6.383 |  | -1 | 1 | 1 | TRUE | 100 | Ratio
274 |  |  | 1854 | 2675 | 691 | 380 | 220 | 16.2522 | 0.25222 | 0 | 0 | 0 | hv | 0 |  |  | 2.0773 |  | -1 | 1 | 1 | TRUE | 100 | Ratio
275 |  |  | 1854 | 1704 | 691 | 380 | 220 | 18.5285 | 0.23079 | 0 | 0 | 0 | hv | 0 |  |  | 2.0773 |  | -1 | 1 | 1 | TRUE | 100 | Ratio
276 |  |  | 2618 | 2710 | 99.999 | 380 | 220 | 4.7258 | 0.069499 | 0 | 0 | 0 | hv | 0 |  |  | 1.7857 |  | -1 | 1 | 1 | TRUE | 100 | Ratio
277 |  |  | 2330 | 2710 | 99.999 | 380 | 220 | 4.3765 | 0.077799 | 0 | 0 | 0 | hv | 0 |  |  | 1.7857 |  | -1 | 1 | 1 | TRUE | 100 | Ratio
278 |  |  | 2326 | 2339 | 691 | 380 | 220 | 21.1706 | 0.21628 | 0 | 0 | 0 | hv | 0 |  |  | 6.383 |  | -1 | 1 | 1 | TRUE | 100 | Ratio
279 |  |  | 2326 | 2339 | 691 | 380 | 220 | 19.5468 | 0.21628 | 0 | 0 | 0 | hv | 0 |  |  | 6.383 |  | -1 | 1 | 1 | TRUE | 100 | Ratio
280 |  |  | 2326 | 2339 | 691 | 380 | 220 | 19.4289 | 0.2377 | 0 | 0 | 0 | hv | 0 |  |  | 6.383 |  | -1 | 1 | 1 | TRUE | 100 | Ratio
281 |  |  | 788 | 468 | 99.999 | 380 | 220 | 3.9435 | 0.090199 | 0 | 0 | 0 | hv | 0 |  |  | 1.7857 |  | -1 | 1 | 1 | TRUE | 100 | Ratio
282 |  |  | 740 | 2568 | 691 | 380 | 220 | 16.7496 | 0.2453 | 0 | 0 | 0 | hv | 0 |  |  | 6.383 |  | -1 | 1 | 1 | TRUE | 100 | Ratio
283 |  |  | 2677 | 588 | 691 | 380 | 220 | 16.5764 | 0.25912 | 0 | 0 | 0 | hv | 0 |  |  | 6.383 |  | -1 | 1 | 1 | TRUE | 100 | Ratio
284 |  |  | 2677 | 588 | 691 | 380 | 220 | 16.49 | 0.25912 | 0 | 0 | 0 | hv | 0 |  |  | 6.383 |  | -1 | 1 | 1 | TRUE | 100 | Ratio
285 |  |  | 472 | 173 | 99.999 | 380 | 220 | 4.1538 | 0.081899 | 0 | 0 | 0 | hv | 0 |  |  | 1.7857 |  | -1 | 1 | 1 | TRUE | 100 | Ratio
286 |  |  | 472 | 173 | 99.999 | 380 | 220 | 4.2708 | 0.080899 | 0 | 0 | 0 | hv | 0 |  |  | 1.7857 |  | -1 | 1 | 1 | TRUE | 100 | Ratio
287 |  |  | 475 | 856 | 691 | 380 | 220 | 19.3646 | 0.23079 | 0 | 0 | 0 | hv | 0 |  |  | 6.383 |  | -1 | 1 | 1 | TRUE | 100 | Ratio
288 |  |  | 2527 | 285 | 99.999 | 380 | 220 | 4.8241 | 0.063199 | 0 | 0 | 0 | hv | 0 |  |  | 1.7857 |  | -1 | 1 | 1 | TRUE | 100 | Ratio
289 |  |  | 2527 | 285 | 99.999 | 380 | 220 | 4.5163 | 0.063199 | 0 | 0 | 0 | hv | 0 |  |  | 1.7857 |  | -1 | 1 | 1 | TRUE | 100 | Ratio
290 |  |  | 2527 | 285 | 99.999 | 380 | 220 | 4.4044 | 0.071499 | 0 | 0 | 0 | hv | 0 |  |  | 1.7857 |  | -1 | 1 | 1 | TRUE | 100 | Ratio
291 |  |  | 1217 | 2096 | 99.999 | 380 | 220 | 4.4485 | 0.073999 | 0 | 0 | 0 | hv | 0 |  |  | 1.3453 |  | -1 | 1 | 1 | TRUE | 100 | Ratio
292 |  |  | 1217 | 1254 | 99.999 | 380 | 220 | 4.3817 | 0.073999 | 0 | 0 | 0 | hv | 0 |  |  | 1.3453 |  | -1 | 1 | 1 | TRUE | 100 | Ratio
293 |  |  | 1381 | 655 | 691 | 380 | 220 | 16.4824 | 0.25912 | 0 | 0 | 0 | hv | 0 |  |  | 6.383 |  | -1 | 1 | 1 | TRUE | 100 | Ratio
294 |  |  | 1381 | 655 | 691 | 380 | 220 | 16.0795 | 0.25222 | 0 | 0 | 0 | hv | 0 |  |  | 6.383 |  | -1 | 1 | 1 | TRUE | 100 | Ratio
295 |  |  | 1381 | 655 | 691 | 380 | 220 | 18.478 | 0.22319 | 0 | 0 | 0 | hv | 0 |  |  | 6.383 |  | -1 | 1 | 1 | TRUE | 100 | Ratio
296 |  |  | 339 | 2274 | 99.999 | 380 | 220 | 4.703 | 0.068399 | 0 | 0 | 0 | hv | 0 |  |  | 1.7857 |  | -1 | 1 | 1 | TRUE | 100 | Ratio
297 |  |  | 2825 | 685 | 691 | 380 | 220 | 18.9899 | 0.21628 | 0 | 0 | 0 | hv | 0 |  |  | 6.383 |  | -1 | 1 | 1 | TRUE | 100 | Ratio
298 |  |  | 2023 | 2612 | 691 | 380 | 220 | 19.7321 | 0.22319 | 0 | 0 | 0 | hv | 0 |  |  | 6.383 |  | -1 | 1 | 1 | TRUE | 100 | Ratio
299 |  |  | 2023 | 2612 | 691 | 380 | 220 | 18.2692 | 0.20868 | 0 | 0 | 0 | hv | 0 |  |  | 6.383 |  | -1 | 1 | 1 | TRUE | 100 | Ratio
300 |  |  | 2181 | 2343 | 691 | 380 | 220 | 17.6575 | 0.25222 | 0 | 0 | 0 | hv | 0 |  |  | 6.383 |  | -1 | 1 | 1 | TRUE | 100 | Ratio
301 |  |  | 2181 | 2343 | 691 | 380 | 220 | 17.2027 | 0.2377 | 0 | 0 | 0 | hv | 0 |  |  | 6.383 |  | -1 | 1 | 1 | TRUE | 100 | Ratio
302 |  |  | 2181 | 2811 | 691 | 380 | 220 | 16.937 | 0.25912 | 0 | 0 | 0 | hv | 0 |  |  | 2.0773 |  | -1 | 1 | 1 | TRUE | 100 | Ratio
303 |  |  | 2129 | 2091 | 99.999 | 380 | 220 | 4.1164 | 0.077799 | 0 | 0 | 0 | hv | 0 |  |  | 1.7857 |  | -1 | 1 | 1 | TRUE | 100 | Ratio
304 |  |  | 2129 | 2091 | 99.999 | 380 | 220 | 3.7031 | 0.092299 | 0 | 0 | 0 | hv | 0 |  |  | 1.7857 |  | -1 | 1 | 1 | TRUE | 100 | Ratio
305 |  |  | 2129 | 2091 | 691 | 380 | 220 | 18.3769 | 0.20868 | 0 | 0 | 0 | hv | 0 |  |  | 2.0773 |  | -1 | 1 | 1 | TRUE | 100 | Ratio
306 |  |  | 320 | 2211 | 691 | 380 | 220 | 20.5013 | 0.2377 | 0 | 0 | 0 | hv | 0 |  |  | 6.383 |  | -1 | 1 | 1 | TRUE | 100 | Ratio
307 |  |  | 320 | 13 | 691 | 380 | 220 | 18.9901 | 0.23079 | 0 | 0 | 0 | hv | 0 |  |  | 6.383 |  | -1 | 1 | 1 | TRUE | 100 | Ratio
308 |  |  | 1634 | 2211 | 691 | 380 | 220 | 21.1707 | 0.22319 | 0 | 0 | 0 | hv | 0 |  |  | 10.326 |  | -1 | 1 | 1 | TRUE | 100 | Ratio
309 |  |  | 1634 | 13 | 691 | 380 | 220 | 19.7127 | 0.22319 | 0 | 0 | 0 | hv | 0 |  |  | 6.383 |  | -1 | 1 | 1 | TRUE | 100 | Ratio
310 |  |  | 2861 | 1914 | 691 | 380 | 220 | 17.506 | 0.2377 | 0 | 0 | 0 | hv | 0 |  |  | 2.0773 |  | -1 | 1 | 1 | TRUE | 100 | Ratio
311 |  |  | 2861 | 2559 | 691 | 380 | 220 | 17.0513 | 0.23079 | 0 | 0 | 0 | hv | 0 |  |  | 2.0773 |  | -1 | 1 | 1 | TRUE | 100 | Ratio
312 |  |  | 2861 | 2113 | 691 | 380 | 220 | 16.9795 | 0.2377 | 0 | 0 | 0 | hv | 0 |  |  | 2.0773 |  | -1 | 1 | 1 | TRUE | 100 | Ratio
313 |  |  | 1124 | 2056 | 691 | 380 | 220 | 16.4394 | 0.25222 | 0 | 0 | 0 | hv | 0 |  |  | 6.383 |  | -1 | 1 | 1 | TRUE | 100 | Ratio
314 |  |  | 1351 | 2030 | 691 | 380 | 220 | 16.3102 | 0.25222 | 0 | 0 | 0 | hv | 0 |  |  | 6.383 |  | -1 | 1 | 1 | TRUE | 100 | Ratio
315 |  |  | 1351 | 2030 | 691 | 380 | 220 | 18.3269 | 0.2377 | 0 | 0 | 0 | hv | 0 |  |  | 6.383 |  | -1 | 1 | 1 | TRUE | 100 | Ratio
316 |  |  | 2323 | 2030 | 691 | 380 | 220 | 18.8465 | 0.2377 | 0 | 0 | 0 | hv | 0 |  |  | 6.383 |  | -1 | 1 | 1 | TRUE | 100 | Ratio
317 |  |  | 2323 | 2030 | 691 | 380 | 220 | 19.0474 | 0.23079 | 0 | 0 | 0 | hv | 0 |  |  | 6.383 |  | -1 | 1 | 1 | TRUE | 100 | Ratio
318 |  |  | 2750 | 2048 | 691 | 380 | 220 | 21.1706 | 0.21628 | 0 | 0 | 0 | hv | 0 |  |  | 2.0773 |  | -1 | 1 | 1 | TRUE | 100 | Ratio
319 |  |  | 2750 | 2048 | 691 | 380 | 220 | 19.5468 | 0.21628 | 0 | 0 | 0 | hv | 0 |  |  | 2.0773 |  | -1 | 1 | 1 | TRUE | 100 | Ratio
320 |  |  | 1685 | 1491 | 99.999 | 380 | 220 | 3.6813 | 0.088099 | 0 | 0 | 0 | hv | 0 |  |  | 1.7857 |  | -1 | 1 | 1 | TRUE | 100 | Ratio
321 |  |  | 1685 | 1491 | 99.999 | 380 | 220 | 3.6679 | 0.090199 | 0 | 0 | 0 | hv | 0 |  |  | 1.7857 |  | -1 | 1 | 1 | TRUE | 100 | Ratio
322 |  |  | 1685 | 1491 | 99.999 | 380 | 220 | 3.4025 | 0.088099 | 0 | 0 | 0 | hv | 0 |  |  | 1.7857 |  | -1 | 1 | 1 | TRUE | 100 | Ratio
323 |  |  | 1684 | 1182 | 691 | 380 | 220 | 17.9864 | 0.25222 | 0 | 0 | 0 | hv | 0 |  |  | 6.383 |  | -1 | 1 | 1 | TRUE | 100 | Ratio
324 |  |  | 1684 | 1182 | 691 | 380 | 220 | 17.742 | 0.26673 | 0 | 0 | 0 | hv | 0 |  |  | 6.383 |  | -1 | 1 | 1 | TRUE | 100 | Ratio
325 |  |  | 2236 | 1394 | 686 | 220 | 220 | 7.674 | 0.08232 | 0 | 0 | 0.084507 | [7 empty] | 1 | 1 | TRUE | 100
326 |  |  | 1892 | 17 | 1316 | 380 | 380 | 9.3344 | 0.22372 | 0 | 0 | -0.09784 | [7 empty] | 1 | 1 | TRUE | 100
327 |  |  | 1892 | 2098 | 99.999 | 380 | 220 | 4.7111 | 0.066399 | 0 | 0 | 0 | hv | 0 |  |  | 1.7857 |  | -1 | 1 | 1 | TRUE | 100 | Ratio
328 |  |  | 462 | 401 | 691 | 380 | 220 | 19.5662 | 0.21628 | 0 | 0 | 0 | hv | 0 |  |  | 6.383 |  | -1 | 1 | 1 | TRUE | 100 | Ratio
329 |  |  | 462 | 401 | 691 | 380 | 220 | 17.765 | 0.23079 | 0 | 0 | 0 | hv | 0 |  |  | 6.383 |  | -1 | 1 | 1 | TRUE | 100 | Ratio
330 |  |  | 462 | 490 | 691 | 380 | 220 | 17.6069 | 0.2377 | 0 | 0 | 0 | hv | 0 |  |  | 6.383 |  | -1 | 1 | 1 | TRUE | 100 | Ratio
331 |  |  | 2331 | 490 | 691 | 380 | 220 | 18.8216 | 0.2377 | 0 | 0 | 0 | hv | 0 |  |  | 6.383 |  | -1 | 1 | 1 | TRUE | 100 | Ratio
332 |  |  | 2331 | 490 | 691 | 380 | 220 | 18.3258 | 0.25912 | 0 | 0 | 0 | hv | 0 |  |  | 6.383 |  | -1 | 1 | 1 | TRUE | 100 | Ratio
333 |  |  | 2132 | 1510 | 691 | 380 | 220 | 18.2858 | 0.26673 | 0 | 0 | 0 | hv | 0 |  |  | 6.383 |  | -1 | 1 | 1 | TRUE | 100 | Ratio
334 |  |  | 1610 | 1 | 99.999 | 380 | 220 | 4.0324 | 0.078799 | 0 | 0 | 0 | hv | 0 |  |  | 1.7857 |  | -1 | 1 | 1 | TRUE | 100 | Ratio
335 |  |  | 2325 | 168 | 691 | 380 | 220 | 17.8727 | 0.22319 | 0 | 0 | 0 | hv | 0 |  |  | 2.0773 |  | -1 | 1 | 1 | TRUE | 100 | Ratio
336 |  |  | 227 | 1345 | 1048 | 220 | 220 | 23.9604 | 0.01048 | 0 | 0 | 0.04898 | [7 empty] | 1 | 1 | TRUE | 100
337 |  |  | 1290 | 2200 | 691 | 380 | 220 | 20.9427 | 0.23079 | 0 | 0 | 0 | hv | 0 |  |  | 6.383 |  | -1 | 1 | 1 | TRUE | 100 | Ratio
338 |  |  | 1290 | 2200 | 691 | 380 | 220 | 21.1705 | 0.20868 | 0 | 0 | 0 | hv | 0 |  |  | 6.383 |  | -1 | 1 | 1 | TRUE | 100 | Ratio
339 |  |  | 2307 | 1138 | 572 | 220 | 220 | 5.9926 | 0.06292 | 0 | 0 | -0.06138 | [7 empty] | 1 | 1 | TRUE | 100
340 |  |  | 2537 | 2024 | 691 | 380 | 220 | 17.1668 | 0.2377 | 0 | 0 | 0 | hv | 0 |  |  | 2.0773 |  | -1 | 1 | 1 | TRUE | 100 | Ratio
341 |  |  | 2537 | 2024 | 691 | 380 | 220 | 17.2969 | 0.25222 | 0 | 0 | 0 | hv | 0 |  |  | 2.0773 |  | -1 | 1 | 1 | TRUE | 100 | Ratio
342 |  |  | 2537 | 2024 | 691 | 380 | 220 | 16.6556 | 0.2453 | 0 | 0 | 0 | hv | 0 |  |  | 2.0773 |  | -1 | 1 | 1 | TRUE | 100 | Ratio
343 |  |  | 1284 | 44 | 691 | 380 | 220 | 16.4821 | 0.2377 | 0 | 0 | 0 | hv | 0 |  |  | 6.383 |  | -1 | 1 | 1 | TRUE | 100 | Ratio
344 |  |  | 1284 | 44 | 691 | 380 | 220 | 15.9854 | 0.284 | 0 | 0 | 0 | hv | 0 |  |  | 6.383 |  | -1 | 1 | 1 | TRUE | 100 | Ratio
345 |  |  | 1284 | 44 | 99.999 | 380 | 220 | 4.2772 | 0.082899 | 0 | 0 | 0 | hv | 0 |  |  | 1.7857 |  | -1 | 1 | 1 | TRUE | 100 | Ratio
346 |  |  | 1797 | 2863 | 99.999 | 380 | 220 | 4.7485 | 0.070499 | 0 | 0 | 0 | hv | 0 |  |  | 1.7857 |  | -1 | 1 | 1 | TRUE | 100 | Ratio
347 |  |  | 1797 | 454 | 691 | 380 | 220 | 20.7215 | 0.22319 | 0 | 0 | 0 | hv | 0 |  |  | 6.383 |  | -1 | 1 | 1 | TRUE | 100 | Ratio
348 |  |  | 1797 | 454 | 691 | 380 | 220 | 20.6979 | 0.20868 | 0 | 0 | 0 | hv | 0 |  |  | 6.383 |  | -1 | 1 | 1 | TRUE | 100 | Ratio
349 |  |  | 2553 | 1655 | 99.999 | 380 | 220 | 4.107 | 0.074599 | 0 | 0 | 0 | hv | 0 |  |  | 1.7857 |  | -1 | 1 | 1 | TRUE | 100 | Ratio
350 |  |  | 2553 | 1655 | 99.999 | 380 | 220 | 4.2223 | 0.088099 | 0 | 0 | 0 | hv | 0 |  |  | 1.7857 |  | -1 | 1 | 1 | TRUE | 100 | Ratio
351 |  |  | 737 | 2476 | 99.999 | 380 | 220 | 4.1218 | 0.085999 | 0 | 0 | 0 | hv | 0 |  |  | 1.7857 |  | -1 | 1 | 1 | TRUE | 100 | Ratio
352 |  |  | 737 | 2476 | 99.999 | 380 | 220 | 3.8679 | 0.091199 | 0 | 0 | 0 | hv | 0 |  |  | 1.7857 |  | -1 | 1 | 1 | TRUE | 100 | Ratio
353 |  |  | 2501 | 46 | 691 | 380 | 220 | 18.1365 | 0.25912 | 0 | 0 | 0 | hv | 0 |  |  | 2.0773 |  | -1 | 1 | 1 | TRUE | 100 | Ratio
354 |  |  | 2501 | 46 | 691 | 380 | 220 | 17.5927 | 0.25912 | 0 | 0 | 0 | hv | 0 |  |  | 2.0773 |  | -1 | 1 | 1 | TRUE | 100 | Ratio
355 |  |  | 1079 | 366 | 691 | 380 | 220 | 20.1064 | 0.20868 | 0 | 0 | 0 | hv | 0 |  |  | 6.383 |  | -1 | 1 | 1 | TRUE | 100 | Ratio
356 |  |  | 1466 | 697 | 691 | 380 | 220 | 20.501 | 0.20868 | 0 | 0 | 0 | hv | 0 |  |  | 6.383 |  | -1 | 1 | 1 | TRUE | 100 | Ratio
357 |  |  | 541 | 2384 | 691 | 380 | 220 | 19.0474 | 0.23079 | 0 | 0 | 0 | hv | 0 |  |  | 2.0773 |  | -1 | 1 | 1 | TRUE | 100 | Ratio
358 |  |  | 541 | 2384 | 691 | 380 | 220 | 19.4004 | 0.22319 | 0 | 0 | 0 | hv | 0 |  |  | 2.0773 |  | -1 | 1 | 1 | TRUE | 100 | Ratio
359 |  |  | 273 | 2523 | 99.999 | 380 | 220 | 4.107 | 0.073599 | 0 | 0 | 0 | hv | 0 |  |  | 1.7857 |  | -1 | 1 | 1 | TRUE | 100 | Ratio
360 |  |  | 2573 | 2523 | 99.999 | 380 | 220 | 4.0128 | 0.1234 | 0 | 0 | 0 | hv | 0 |  |  | 1.7857 |  | -1 | 1 | 1 | TRUE | 100 | Ratio
361 |  |  | 2573 | 2523 | 99.999 | 380 | 220 | 4.3215 | 0.075699 | 0 | 0 | 0 | hv | 0 |  |  | 1.7857 |  | -1 | 1 | 1 | TRUE | 100 | Ratio
362 |  |  | 2474 | 2072 | 954 | 380 | 220 | 25.3649 | 0.30814 | 0 | 0 | 0 | hv | 0 |  |  | 6.383 |  | -1 | 1 | 1 | TRUE | 100 | Ratio
363 |  |  | 1304 | 82 | 99.999 | 380 | 220 | 4.0303 | 0.078799 | 0 | 0 | 0 | hv | 0 |  |  | 1.7857 |  | -1 | 1 | 1 | TRUE | 100 | Ratio
364 |  |  | 1304 | 82 | 99.999 | 380 | 220 | 4.0524 | 0.091199 | 0 | 0 | 0 | hv | 0 |  |  | 1.7857 |  | -1 | 1 | 1 | TRUE | 100 | Ratio
365 |  |  | 1996 | 1093 | 99.999 | 380 | 220 | 4.219 | 0.079799 | 0 | 0 | 0 | hv | 0 |  |  | 1.7857 |  | -1 | 1 | 1 | TRUE | 100 | Ratio
366 |  |  | 1996 | 1093 | 99.999 | 380 | 220 | 4.3154 | 0.077799 | 0 | 0 | 0 | hv | 0 |  |  | 1.7857 |  | -1 | 1 | 1 | TRUE | 100 | Ratio
367 |  |  | 2263 | 1315 | 691 | 380 | 220 | 19.2063 | 0.22319 | 0 | 0 | 0 | hv | 0 |  |  | 6.383 |  | -1 | 1 | 1 | TRUE | 100 | Ratio
368 |  |  | 2263 | 1315 | 691 | 380 | 220 | 19.2925 | 0.20868 | 0 | 0 | 0 | hv | 0 |  |  | 6.383 |  | -1 | 1 | 1 | TRUE | 100 | Ratio
369 |  |  | 2263 | 1315 | 691 | 380 | 220 | 17.9161 | 0.20868 | 0 | 0 | 0 | hv | 0 |  |  | 6.383 |  | -1 | 1 | 1 | TRUE | 100 | Ratio
370 |  |  | 2138 | 912 | 691 | 380 | 220 | 17.2462 | 0.2377 | 0 | 0 | 0 | hv | 0 |  |  | 2.0773 |  | -1 | 1 | 1 | TRUE | 100 | Ratio
371 |  |  | 2138 | 912 | 691 | 380 | 220 | 16.8864 | 0.2453 | 0 | 0 | 0 | hv | 0 |  |  | 2.0773 |  | -1 | 1 | 1 | TRUE | 100 | Ratio
372 |  |  | 1196 | 91 | 691 | 380 | 220 | 18.2388 | 0.26673 | 0 | 0 | 0 | hv | 0 |  |  | 6.383 |  | -1 | 1 | 1 | TRUE | 100 | Ratio
373 |  |  | 1736 | 91 | 691 | 380 | 220 | 17.6396 | 0.25222 | 0 | 0 | 0 | hv | 0 |  |  | 6.383 |  | -1 | 1 | 1 | TRUE | 100 | Ratio
374 |  |  | 547 | 30 | 691 | 380 | 220 | 20.7217 | 0.2377 | 0 | 0 | 0 | hv | 0 |  |  | 6.383 |  | -1 | 1 | 1 | TRUE | 100 | Ratio
375 |  |  | 547 | 30 | 691 | 380 | 220 | 20.6193 | 0.22319 | 0 | 0 | 0 | hv | 0 |  |  | 6.383 |  | -1 | 1 | 1 | TRUE | 100 | Ratio
376 |  |  | 836 | 1757 | 691 | 380 | 220 | 18.99 | 0.22319 | 0 | 0 | 0 | hv | 0 |  |  | 6.383 |  | -1 | 1 | 1 | TRUE | 100 | Ratio
377 |  |  | 836 | 1757 | 691 | 380 | 220 | 19.3499 | 0.21628 | 0 | 0 | 0 | hv | 0 |  |  | 6.383 |  | -1 | 1 | 1 | TRUE | 100 | Ratio
378 |  |  | 129 | 1011 | 1251 | 380 | 220 | 16.2495 | 0.22393 | 0 | 0 | 0 | hv | 0 |  |  | 0.9009 |  | -1 | 1 | 1 | TRUE | 100 | Ratio
379 |  |  | 129 | 2728 | 1251 | 380 | 220 | 15.9197 | 0.2477 | 0 | 0 | 0 | hv | 0 |  |  | 0.9009 |  | -1 | 1 | 1 | TRUE | 100 | Ratio
380 |  |  | 129 | 744 | 1251 | 380 | 220 | 15.6009 | 0.25896 | 0 | 0 | 0 | hv | 0 |  |  | 0.9009 |  | -1 | 1 | 1 | TRUE | 100 | Ratio
381 |  |  | 129 | 602 | 1251 | 380 | 220 | 15.2719 | 0.25896 | 0 | 0 | 0 | hv | 0 |  |  | 0.9009 |  | -1 | 1 | 1 | TRUE | 100 | Ratio
382 |  |  | 129 | 1057 | 1251 | 380 | 220 | 16.1552 | 0.27147 | 0 | 0 | 0 | hv | 0 |  |  | 0.9009 |  | -1 | 1 | 1 | TRUE | 100 | Ratio
383 |  |  | 129 | 1720 | 1251 | 380 | 220 | 15.7987 | 0.27147 | 0 | 0 | 0 | hv | 0 |  |  | 0.9009 |  | -1 | 1 | 1 | TRUE | 100 | Ratio
384 |  |  | 129 | 966 | 1251 | 380 | 220 | 17.9123 | 0.2477 | 0 | 0 | 0 | hv | 0 |  |  | 0.9009 |  | -1 | 1 | 1 | TRUE | 100 | Ratio
385 |  |  | 129 | 966 | 1251 | 380 | 220 | 18.2561 | 0.23644 | 0 | 0 | 0 | hv | 0 |  |  | 0.9009 |  | -1 | 1 | 1 | TRUE | 100 | Ratio
386 |  |  | 129 | 2426 | 691 | 380 | 220 | 18.8313 | 0.24461 | 0 | 0 | 0 | hv | 0 |  |  | 2.0773 |  | -1 | 1 | 1 | TRUE | 100 | Ratio
387 |  |  | 294 | 2624 | 99.999 | 380 | 220 | 4.2432 | 0.062799 | 0 | 0 | 0 | hv | 0 |  |  | 0.9174 |  | 1 | 1 | 1 | TRUE | 100 | Ratio
388 |  |  | 294 | 2624 | 99.999 | 380 | 220 | 4.4045 | 0.072599 | 0 | 0 | 0 | hv | 0 |  |  | 1.7857 |  | -1 | 1 | 1 | TRUE | 100 | Ratio
389 |  |  | 1112 | 1815 | 691 | 380 | 220 | 17.2029 | 0.25222 | 0 | 0 | 0 | hv | 0 |  |  | 2.0773 |  | -1 | 1 | 1 | TRUE | 100 | Ratio
390 |  |  | 1112 | 1815 | 691 | 380 | 220 | 16.9806 | 0.30266 | 0 | 0 | 0 | hv | 0 |  |  | 2.0773 |  | -1 | 1 | 1 | TRUE | 100 | Ratio
391 |  |  | 1112 | 1815 | 691 | 380 | 220 | 16.5762 | 0.25222 | 0 | 0 | 0 | hv | 0 |  |  | 2.0773 |  | -1 | 1 | 1 | TRUE | 100 | Ratio
392 |  |  | 2216 | 1817 | 691 | 380 | 220 | 16.0796 | 0.25912 | 0 | 0 | 0 | hv | 0 |  |  | 2.0773 |  | -1 | 1 | 1 | TRUE | 100 | Ratio
393 |  |  | 2216 | 1817 | 691 | 380 | 220 | 18.2265 | 0.22319 | 0 | 0 | 0 | hv | 0 |  |  | 6.383 |  | -1 | 1 | 1 | TRUE | 100 | Ratio
394 |  |  | 570 | 768 | 691 | 380 | 220 | 20.5482 | 0.23079 | 0 | 0 | 0 | hv | 0 |  |  | 6.383 |  | -1 | 1 | 1 | TRUE | 100 | Ratio
395 |  |  | 570 | 768 | 691 | 380 | 220 | 20.8949 | 0.21628 | 0 | 0 | 0 | hv | 0 |  |  | 6.383 |  | -1 | 1 | 1 | TRUE | 100 | Ratio
396 |  |  | 1039 | 672 | 99.999 | 380 | 220 | 4.4055 | 0.076699 | 0 | 0 | 0 | hv | 0 |  |  | 1.7857 |  | -1 | 1 | 1 | TRUE | 100 | Ratio
397 |  |  | 1039 | 672 | 691 | 380 | 220 | 18.017 | 0.20868 | 0 | 0 | 0 | hv | 0 |  |  | 6.383 |  | -1 | 1 | 1 | TRUE | 100 | Ratio
398 |  |  | 1039 | 672 | 99.999 | 380 | 220 | 3.9901 | 0.084999 | 0 | 0 | 0 | hv | 0 |  |  | 1.7857 |  | -1 | 1 | 1 | TRUE | 100 | Ratio
399 |  |  | 1077 | 2786 | 691 | 380 | 220 | 17.2462 | 0.2377 | 0 | 0 | 0 | hv | 0 |  |  | 2.0773 |  | -1 | 1 | 1 | TRUE | 100 | Ratio
400 |  |  | 2749 | 2786 | 691 | 380 | 220 | 18.4277 | 0.23079 | 0 | 0 | 0 | hv | 0 |  |  | 6.383 |  | -1 | 1 | 1 | TRUE | 100 | Ratio
401 |  |  | 662 | 249 | 691 | 380 | 220 | 16.4394 | 0.25222 | 0 | 0 | 0 | hv | 0 |  |  | 6.383 |  | -1 | 1 | 1 | TRUE | 100 | Ratio
402 |  |  | 662 | 249 | 691 | 380 | 220 | 16.2163 | 0.25222 | 0 | 0 | 0 | hv | 0 |  |  | 6.383 |  | -1 | 1 | 1 | TRUE | 100 | Ratio
403 |  |  | 65 | 485 | 691 | 380 | 220 | 18.2763 | 0.23079 | 0 | 0 | 0 | hv | 0 |  |  | 6.383 |  | -1 | 1 | 1 | TRUE | 100 | Ratio
404 |  |  | 2577 | 1659 | 691 | 380 | 220 | 18.6874 | 0.22319 | 0 | 0 | 0 | hv | 0 |  |  | 6.383 |  | -1 | 1 | 1 | TRUE | 100 | Ratio
405 |  |  | 2577 | 1659 | 691 | 380 | 220 | 18.9899 | 0.21628 | 0 | 0 | 0 | hv | 0 |  |  | 6.383 |  | -1 | 1 | 1 | TRUE | 100 | Ratio
406 |  |  | 2577 | 1659 | 691 | 380 | 220 | 19.5661 | 0.20868 | 0 | 0 | 0 | hv | 0 |  |  | 6.383 |  | -1 | 1 | 1 | TRUE | 100 | Ratio
407 |  |  | 2577 | 2319 | 691 | 380 | 220 | 17.8658 | 0.22319 | 0 | 0 | 0 | hv | 0 |  |  | 6.383 |  | -1 | 1 | 1 | TRUE | 100 | Ratio
408 |  |  | 2577 | 2319 | 691 | 380 | 220 | 18.1039 | 0.25222 | 0 | 0 | 0 | hv | 0 |  |  | 6.383 |  | -1 | 1 | 1 | TRUE | 100 | Ratio
409 |  |  | 2577 | 2319 | 691 | 380 | 220 | 17.3908 | 0.25222 | 0 | 0 | 0 | hv | 0 |  |  | 6.383 |  | -1 | 1 | 1 | TRUE | 100 | Ratio
410 |  |  | 1244 | 1501 | 691 | 380 | 220 | 16.7496 | 0.2453 | 0 | 0 | 0 | hv | 0 |  |  | 2.0773 |  | -1 | 1 | 1 | TRUE | 100 | Ratio
411 |  |  | 1244 | 636 | 691 | 380 | 220 | 16.7567 | 0.25912 | 0 | 0 | 0 | hv | 0 |  |  | 6.383 |  | -1 | 1 | 1 | TRUE | 100 | Ratio
412 |  |  | 687 | 1501 | 691 | 380 | 220 | 16.0795 | 0.25222 | 0 | 0 | 0 | hv | 0 |  |  | 2.0773 |  | -1 | 1 | 1 | TRUE | 100 | Ratio
413 |  |  | 687 | 636 | 691 | 380 | 220 | 15.9908 | 0.23632 | 0 | 0 | 0 | hv | 0 |  |  | 1.7857 |  | -1 | 1 | 1 | TRUE | 100 | Ratio
414 |  |  | 523 | 2194 | 691 | 380 | 220 | 18.4277 | 0.2377 | 0 | 0 | 0 | hv | 0 |  |  | 2.0773 |  | -1 | 1 | 1 | TRUE | 100 | Ratio
415 |  |  | 523 | 207 | 691 | 380 | 220 | 18.6729 | 0.23079 | 0 | 0 | 0 | hv | 0 |  |  | 6.383 |  | -1 | 1 | 1 | TRUE | 100 | Ratio
416 |  |  | 253 | 2194 | 691 | 380 | 220 | 19.0831 | 0.20868 | 0 | 0 | 0 | hv | 0 |  |  | 2.0773 |  | -1 | 1 | 1 | TRUE | 100 | Ratio
417 |  |  | 253 | 207 | 691 | 380 | 220 | 18.0606 | 0.21628 | 0 | 0 | 0 | hv | 0 |  |  | 6.383 |  | -1 | 1 | 1 | TRUE | 100 | Ratio
418 |  |  | 1425 | 2713 | 691 | 380 | 220 | 17.9021 | 0.25222 | 0 | 0 | 0 | hv | 0 |  |  | 6.383 |  | -1 | 1 | 1 | TRUE | 100 | Ratio
419 |  |  | 1425 | 2713 | 691 | 380 | 220 | 17.4412 | 0.2453 | 0 | 0 | 0 | hv | 0 |  |  | 6.383 |  | -1 | 1 | 1 | TRUE | 100 | Ratio
420 |  |  | 901 | 1309 | 691 | 380 | 220 | 18.5299 | 0.23079 | 0 | 0 | 0 | hv | 0 |  |  | 6.383 |  | -1 | 1 | 1 | TRUE | 100 | Ratio
421 |  |  | 433 | 1546 | 99.999 | 220 | 110 | 7.3611 | 0.1252 | 0 | 0 | 0 | hv | 0 |  |  | 6 |  | -1 | 1 | 1 | TRUE | 100 | Ratio
422 |  |  | 1103 | 1546 | 99.999 | 220 | 110 | 7.2011 | 0.1271 | 0 | 0 | 0 | hv | 0 |  |  | 6 |  | -1 | 1 | 1 | TRUE | 100 | Ratio
423 |  |  | 2547 | 1887 | 921 | 380 | 150 | 37.5808 | 0.40708 | 0 | 0 | 0 | hv | 0 |  |  | 12 |  | -1 | 1 | 1 | TRUE | 100 | Ratio
424 |  |  | 250 | 27 | 99.999 | 380 | 150 | 4.1603 | 0.048 | 0 | 0 | 0 | hv | 0 |  |  | 3 |  | -1 | 1 | 1 | TRUE | 100 | Ratio
425 |  |  | 552 | 2161 | 99.999 | 380 | 150 | 4.2613 | 0.054299 | 0 | 0 | 0 | [7 empty] | 1 | 1 | TRUE | 100
426 |  |  | 175 | 2161 | 99.999 | 380 | 150 | 4.3423 | 0.053399 | 0 | 0 | 0 | [7 empty] | 1 | 1 | TRUE | 100
427 |  |  | 2600 | 1938 | 99.999 | 380 | 150 | 4.075 | 0.3895 | 0 | 0 | 0 | hv | 0 |  |  | 3 |  | -1 | 1 | 1 | TRUE | 100 | Ratio
428 |  |  | 2600 | 1938 | 99.999 | 380 | 150 | 4.0006 | 0.4413 | 0 | 0 | 0 | hv | 0 |  |  | 3 |  | -1 | 1 | 1 | TRUE | 100 | Ratio
429 |  |  | 2600 | 1938 | 99.999 | 380 | 150 | 3.9212 | 0.4498 | 0 | 0 | 0 | hv | 0 |  |  | 3 |  | -1 | 1 | 1 | TRUE | 100 | Ratio
430 |  |  | 990 | 2191 | 99.999 | 380 | 150 | 3.7605 | 0.062099 | 0 | 0 | 0 | [7 empty] | 1 | 1 | TRUE | 100
431 |  |  | 1078 | 2191 | 99.999 | 380 | 150 | 3.6805 | 0.062999 | 0 | 0 | 0 | [7 empty] | 1 | 1 | TRUE | 100
432 |  |  | 1078 | 2421 | 99.999 | 380 | 150 | 3.6005 | 0.063999 | 0 | 0 | 0 | [7 empty] | 1 | 1 | TRUE | 100
433 |  |  | 83 | 1228 | 99.999 | 380 | 150 | 4.0804 | 0.055499 | 0 | 0 | 0 | hv | 0 |  |  | 1.5001 |  | -1 | 1 | 1 | TRUE | 100 | Ratio
434 |  |  | 2494 | 465 | 99.999 | 380 | 150 | 4.1603 | 0.054599 | 0 | 0 | 0 | hv | 0 |  |  | 1.5001 |  | -1 | 1 | 1 | TRUE | 100 | Ratio
435 |  |  | 2494 | 2485 | 99.999 | 380 | 150 | 4.2403 | 0.052699 | 0 | 0 | 0 | hv | 0 |  |  | 1.5001 |  | -1 | 1 | 1 | TRUE | 100 | Ratio
436 |  |  | 1552 | 1959 | 99.999 | 380 | 150 | 4.3203 | 0.0456 | 0 | 0 | 0 | hv | 0 |  |  | 3 |  | -1 | 1 | 1 | TRUE | 100 | Ratio
437 |  |  | 1552 | 1959 | 99.999 | 380 | 150 | 4.0003 | 0.0447 | 0 | 0 | 0 | hv | 0 |  |  | 3 |  | -1 | 1 | 1 | TRUE | 100 | Ratio
438 |  |  | 278 | 1959 | 99.999 | 380 | 150 | 3.9205 | 0.050499 | 0 | 0 | 0 | hv | 0 |  |  | 3 |  | -1 | 1 | 1 | TRUE | 100 | Ratio
439 |  |  | 278 | 1959 | 99.999 | 380 | 150 | 3.8405 | 0.051299 | 0 | 0 | 0 | hv | 0 |  |  | 3 |  | -1 | 1 | 1 | TRUE | 100 | Ratio
440 |  |  | 1494 | 2438 | 99.999 | 380 | 150 | 3.7605 | 0.051299 | 0 | 0 | 0 | hv | 0 |  |  | 4.5001 |  | -1 | 1 | 1 | TRUE | 100 | Ratio
441 |  |  | 937 | 2438 | 99.999 | 380 | 150 | 3.6805 | 0.051999 | 0 | 0 | 0 | hv | 0 |  |  | 4.5001 |  | -1 | 1 | 1 | TRUE | 100 | Ratio
442 |  |  | 1956 | 2438 | 99.999 | 380 | 150 | 3.6006 | 0.052899 | 0 | 0 | 0 | hv | 0 |  |  | 4.5001 |  | -1 | 1 | 1 | TRUE | 100 | Ratio
443 |  |  | 2503 | 2696 | 99.999 | 380 | 150 | 4.0804 | 0.0473 | 0 | 0 | 0 | hv | 0 |  |  | 1.5001 |  | -1 | 1 | 1 | TRUE | 100 | Ratio
444 |  |  | 2704 | 2696 | 99.999 | 380 | 150 | 4.1603 | 0.0465 | 0 | 0 | 0 | hv | 0 |  |  | 1.5001 |  | -1 | 1 | 1 | TRUE | 100 | Ratio
445 |  |  | 1264 | 1931 | 790 | 380 | 220 | 16.7489 | 0.0553 | 0 | 0 | 0 | [7 empty] | 1 | 1 | TRUE | 100
446 |  |  | 633 | 1352 | 790 | 380 | 220 | 17.0633 | 0.0553 | 0 | 0 | 0 | [7 empty] | 1 | 1 | TRUE | 100
447 |  |  | 1589 | 1042 | 99.999 | 380 | 150 | 4.0003 | 0.053999 | 0 | 0 | 0 | hv | 0 |  |  | 1.579 |  | -1 | 1 | 1 | TRUE | 100 | Ratio
448 |  |  | 1589 | 1042 | 99.999 | 380 | 150 | 3.9204 | 0.0472 | 0 | 0 | 0 | hv | 0 |  |  | 1.5001 |  | -1 | 1 | 1 | TRUE | 100 | Ratio
449 |  |  | 837 | 1042 | 99.999 | 380 | 150 | 3.8405 | 0.048 | 0 | 0 | 0 | hv | 0 |  |  | 1.5001 |  | -1 | 1 | 1 | TRUE | 100 | Ratio
450 |  |  | 837 | 1042 | 99.999 | 380 | 150 | 3.7605 | 0.063999 | 0 | 0 | 0 | hv | 0 |  |  | 1.579 |  | -1 | 1 | 1 | TRUE | 100 | Ratio
451 |  |  | 502 | 357 | 99.999 | 380 | 220 | 2.9443 | 0.0333 | 0 | 0 | 0 | hv | 0 |  |  | 7.5 |  | -1 | 1 | 1 | TRUE | 100 | Ratio
452 |  |  | 1712 | 2628 | 99.999 | 380 | 220 | 2.8803 | 0.0353 | 0 | 0 | 0 | hv | 0 |  |  | 7.5 |  | -1 | 1 | 1 | TRUE | 100 | Ratio
453 |  |  | 1712 | 2628 | 99.999 | 380 | 220 | 3.2642 | 0.0312 | 0 | 0 | 0 | hv | 0 |  |  | 7.5 |  | -1 | 1 | 1 | TRUE | 100 | Ratio
454 |  |  | 534 | 2718 | 99.999 | 380 | 150 | 4.1604 | 0.052899 | 0 | 0 | 0 | hv | 0 |  |  | 6 |  | -1 | 1 | 1 | TRUE | 100 | Ratio
455 |  |  | 2542 | 2718 | 99.999 | 380 | 150 | 4.2404 | 0.051099 | 0 | 0 | 0 | hv | 0 |  |  | 6 |  | -1 | 1 | 1 | TRUE | 100 | Ratio
456 |  |  | 2591 | 2337 | 99.999 | 380 | 110 | 5.1524 | 0.063299 | 0 | 0 | 0 | hv | 0 |  |  | 6 |  | -1 | 1 | 1 | TRUE | 100 | Ratio
457 |  |  | 2591 | 2337 | 99.999 | 380 | 110 | 4.7705 | 0.061599 | 0 | 0 | 0 | hv | 0 |  |  | 6 |  | -1 | 1 | 1 | TRUE | 100 | Ratio
458 |  |  | 38 | 2337 | 99.999 | 380 | 110 | 4.6757 | 0.070099 | 0 | 0 | 0 | hv | 0 |  |  | 6 |  | -1 | 1 | 1 | TRUE | 100 | Ratio
459 |  |  | 1015 | 1864 | 99.999 | 220 | 110 | 4.5797 | 0.081099 | 0 | 0 | 0 | hv | 0 |  |  | 1.129 |  | -1 | 1 | 1 | TRUE | 100 | Ratio
460 |  |  | 109 | 1864 | 99.999 | 220 | 110 | 4.4847 | 0.083099 | 0 | 0 | 0 | hv | 0 |  |  | 1.129 |  | -1 | 1 | 1 | TRUE | 100 | Ratio
461 |  |  | 109 | 1864 | 99.999 | 220 | 110 | 4.3889 | 0.084099 | 0 | 0 | 0 | hv | 0 |  |  | 1.129 |  | -1 | 1 | 1 | TRUE | 100 | Ratio
462 |  |  | 1866 | 2303 | 99.999 | 380 | 150 | 3.6006 | 0.062099 | 0 | 0 | 0 | hv | 0 |  |  | 1.5 |  | 1 | 1 | 1 | TRUE | 100 | Ratio
463 |  |  | 1866 | 710 | 99.999 | 380 | 150 | 4.0804 | 0.055499 | 0 | 0 | 0 | hv | 0 |  |  | 1.5 |  | 1 | 1 | 1 | TRUE | 100 | Ratio
464 |  |  | 1926 | 1200 | 99.999 | 380 | 150 | 4.1603 | 0.056299 | 0 | 0 | 0 | hv | 0 |  |  | 1.5 |  | 1 | 1 | 1 | TRUE | 100 | Ratio
465 |  |  | 567 | 315 | 99.999 | 380 | 150 | 4.2403 | 0.054299 | 0 | 0 | 0 | hv | 0 |  |  | 1.5 |  | 1 | 1 | 1 | TRUE | 100 | Ratio
466 |  |  | 868 | 61 | 99.999 | 220 | 110 | 8.6403 | 0.1026 | 0 | 0 | 0 | hv | 0 |  |  | 3 |  | -1 | 1 | 1 | TRUE | 100 | Ratio
467 |  |  | 39 | 61 | 99.999 | 220 | 110 | 8.0007 | 0.1007 | 0 | 0 | 0 | hv | 0 |  |  | 4.5 |  | -1 | 1 | 1 | TRUE | 100 | Ratio
468 |  |  | 997 | 529 | 99.999 | 380 | 150 | 3.9204 | 0.052199 | 0 | 0 | 0 | hv | 0 |  |  | 4.5001 |  | -1 | 1 | 1 | TRUE | 100 | Ratio
469 |  |  | 1746 | 529 | 99.999 | 380 | 150 | 3.8404 | 0.052999 | 0 | 0 | 0 | hv | 0 |  |  | 4.5001 |  | -1 | 1 | 1 | TRUE | 100 | Ratio
470 |  |  | 1349 | 529 | 99.999 | 380 | 150 | 3.7605 | 0.054799 | 0 | 0 | 0 | hv | 0 |  |  | 6 |  | -1 | 1 | 1 | TRUE | 100 | Ratio
471 |  |  | 1344 | 1337 | 99.999 | 220 | 110 | 4.2938 | 0.090699 | 0 | 0 | 0 | hv | 0 |  |  | 3 |  | -1 | 1 | 1 | TRUE | 100 | Ratio
472 |  |  | 1504 | 1320 | 724 | 380 | 220 | 14.7697 | 0.055748 | 0 | 0 | 0 | hv | 0 |  |  | 10.5 |  | 1 | 1 | 1 | TRUE | 100 | Ratio
473 |  |  | 2231 | 1504 | 99.999 | 380 | 380 | 0.7522 | 0.003 | 0 | 0 | -0.09511 | hv | 0 |  |  | 0.4519 |  | -1 | 1 | 1 | TRUE | 100 | Ratio
474 |  |  | 1320 | 1337 | 99.999 | 220 | 110 | 5.0565 | 0.077299 | 0 | 0 | 0 | hv | 0 |  |  | 3 |  | -1 | 1 | 1 | TRUE | 100 | Ratio
475 |  |  | 1814 | 835 | 99.999 | 380 | 150 | 4.3203 | 0.072799 | 0 | 0 | 0 | hv | 0 |  |  | 4.5 |  | 1 | 1 | 1 | TRUE | 100 | Ratio
476 |  |  | 124 | 71 | 99.999 | 380 | 150 | 4.0003 | 0.0447 | 0 | 0 | 0 | hv | 0 |  |  | 4.5 |  | 1 | 1 | 1 | TRUE | 100 | Ratio
477 |  |  | 2755 | 1861 | 99.999 | 380 | 150 | 3.9204 | 0.060999 | 0 | 0 | 0 | hv | 0 |  |  | 3 |  | 1 | 1 | 1 | TRUE | 100 | Ratio
478 |  |  | 1635 | 2673 | 99.999 | 220 | 110 | 7.681 | 0.1203 | 0 | 0 | 0 | hv | 0 |  |  | 3 |  | 1 | 1 | 1 | TRUE | 100 | Ratio
479 |  |  | 1210 | 2673 | 99.999 | 220 | 110 | 7.521 | 0.1223 | 0 | 0 | 0 | hv | 0 |  |  | 3 |  | 1 | 1 | 1 | TRUE | 100 | Ratio
480 |  |  | 201 | 2187 | 99.999 | 380 | 150 | 3.763 | 0.4533 | 0 | 0 | 0 | hv | 0 |  |  | 1.5001 |  | -1 | 1 | 1 | TRUE | 100 | Ratio
481 |  |  | 1849 | 103 | 99.999 | 380 | 150 | 3.6839 | 0.4615 | 0 | 0 | 0 | hv | 0 |  |  | 1.5001 |  | -1 | 1 | 1 | TRUE | 100 | Ratio
482 |  |  | 2084 | 2212 | 99.999 | 380 | 150 | 4.1595 | 0.4113 | 0 | 0 | 0 | hv | 0 |  |  | 1.5001 |  | -1 | 1 | 1 | TRUE | 100 | Ratio
483 |  |  | 1267 | 2301 | 99.999 | 380 | 150 | 4.1603 | 0.062699 | 0 | 0 | 0 | hv | 0 |  |  | 3.9999 |  | 1 | 1 | 1 | TRUE | 100 | Ratio
484 |  |  | 331 | 2554 | 99.999 | 220 | 110 | 8.4808 | 0.1048 | 0 | 0 | 0 | hv | 0 |  |  | 4.5 |  | 1 | 1 | 1 | TRUE | 100 | Ratio
485 |  |  | 1208 | 2554 | 99.999 | 220 | 110 | 8.6402 | 0.1029 | 0 | 0 | 0 | hv | 0 |  |  | 4.5 |  | 1 | 1 | 1 | TRUE | 100 | Ratio
486 |  |  | 23 | 1647 | 99.999 | 220 | 110 | 4.7715 | 0.080799 | 0 | 0 | 0 | [7 empty] | 1 | 1 | TRUE | 100
487 |  |  | 1392 | 929 | 99.999 | 380 | 150 | 3.9204 | 0.060999 | 0 | 0 | 0 | hv | 0 |  |  | 1.5 |  | 1 | 1 | 1 | TRUE | 100 | Ratio
488 |  |  | 1392 | 929 | 99.999 | 380 | 150 | 3.8405 | 0.061999 | 0 | 0 | 0 | hv | 0 |  |  | 1.5 |  | 1 | 1 | 1 | TRUE | 100 | Ratio
489 |  |  | 1932 | 929 | 99.999 | 380 | 150 | 3.7605 | 0.063999 | 0 | 0 | 0 | hv | 0 |  |  | 1.5 |  | 1 | 1 | 1 | TRUE | 100 | Ratio
490 |  |  | 117 | 1269 | 99.999 | 380 | 150 | 3.6805 | 0.062999 | 0 | 0 | 0 | hv | 0 |  |  | 1.5001 |  | -1 | 1 | 1 | TRUE | 100 | Ratio
491 |  |  | 1798 | 1611 | 99.999 | 380 | 150 | 3.6005 | 0.063999 | 0 | 0 | 0 | hv | 0 |  |  | 1.5001 |  | -1 | 1 | 1 | TRUE | 100 | Ratio
492 |  |  | 1798 | 1611 | 99.999 | 380 | 150 | 4.0804 | 0.057299 | 0 | 0 | 0 | hv | 0 |  |  | 1.5001 |  | -1 | 1 | 1 | TRUE | 100 | Ratio
493 |  |  | 1997 | 772 | 99.999 | 220 | 110 | 8.3205 | 0.1067 | 0 | 0 | 0 | [7 empty] | 1 | 1 | TRUE | 100
494 |  |  | 1629 | 772 | 99.999 | 220 | 110 | 8.4808 | 0.1048 | 0 | 0 | 0 | [7 empty] | 1 | 1 | TRUE | 100
495 |  |  | 2008 | 1036 | 99.999 | 220 | 150 | 5.0723 | 0.1519 | 0 | 0 | 0 | hv | 0 |  |  | 1.3513 |  | 1 | 1 | 1 | TRUE | 100 | Ratio
496 |  |  | 34 | 1681 | 99.999 | 380 | 150 | 5.153 | 0.082099 | 0 | 0 | 0 | hv | 0 |  |  | 5.2632 |  | 1 | 1 | 1 | TRUE | 100 | Ratio
497 |  |  | 34 | 1681 | 99.999 | 380 | 150 | 4.7875 | 0.080299 | 0 | 0 | 0 | hv | 0 |  |  | 5.2632 |  | 1 | 1 | 1 | TRUE | 100 | Ratio
498 |  |  | 131 | 700 | 99.999 | 380 | 150 | 2.9321 | 0.0466 | 0 | 0 | 0 | hv | 0 |  |  | 2.5291 |  | 1 | 1 | 1 | TRUE | 100 | Ratio
499 |  |  | 2496 | 1461 | 99.999 | 380 | 150 | 2.801 | 0.0463 | 0 | 0 | 0 | hv | 0 |  |  | 3.8781 |  | 1 | 1 | 1 | TRUE | 100 | Ratio
500 |  |  | 2496 | 1461 | 99.999 | 380 | 150 | 2.6573 | 0.0463 | 0 | 0 | 0 | hv | 0 |  |  | 3.8781 |  | 1 | 1 | 1 | TRUE | 100 | Ratio
501 |  |  | 957 | 2709 | 99.999 | 380 | 150 | 3.0093 | 0.055599 | 0 | 0 | 0 | hv | 0 |  |  | 8.147 |  | 1 | 1 | 1 | TRUE | 100 | Ratio
502 |  |  | 957 | 2709 | 99.999 | 380 | 150 | 2.9025 | 0.058099 | 0 | 0 | 0 | hv | 0 |  |  | 8.147 |  | 1 | 1 | 1 | TRUE | 100 | Ratio
503 |  |  | 1791 | 212 | 99.999 | 220 | 150 | 7.7997 | 0.17 | 0 | 0 | 0 | [7 empty] | 1 | 1 | TRUE | 100
504 |  |  | 2539 | 1702 | 99.999 | 380 | 150 | 4.6374 | 0.056899 | 0 | 0 | 0 | hv | 0 |  |  | 5.2632 |  | 1 | 1 | 1 | TRUE | 100 | Ratio
505 |  |  | 2539 | 1702 | 99.999 | 380 | 150 | 4.7258 | 0.055999 | 0 | 0 | 0 | hv | 0 |  |  | 5.2632 |  | 1 | 1 | 1 | TRUE | 100 | Ratio
506 |  |  | 157 | 1353 | 99.999 | 380 | 150 | 5.0165 | 0.079999 | 0 | 0 | 0 | hv | 0 |  |  | 6.6857 |  | 1 | 1 | 1 | TRUE | 100 | Ratio
507 |  |  | 1869 | 1550 | 99.999 | 380 | 150 | 3.9837 | 0.0379 | 0 | 0 | 0 | hv | 0 |  |  | 5.2632 |  | 1 | 1 | 1 | TRUE | 100 | Ratio
508 |  |  | 1869 | 1550 | 99.999 | 380 | 150 | 3.9044 | 0.0433 | 0 | 0 | 0 | hv | 0 |  |  | 5.2632 |  | 1 | 1 | 1 | TRUE | 100 | Ratio
509 |  |  | 606 | 2273 | 99.999 | 380 | 150 | 3.2186 | 0.0448 | 0 | 0 | 0 | hv | 0 |  |  | 6.6857 |  | 1 | 1 | 1 | TRUE | 100 | Ratio
510 |  |  | 1459 | 397 | 99.999 | 220 | 150 | 3.4258 | 0.0498 | 0 | 0 | 0 | hv | 0 |  |  | 4.1667 |  | 1 | 1 | 1 | TRUE | 100 | Ratio
511 |  |  | 1459 | 397 | 99.999 | 220 | 150 | 3.3513 | 0.050699 | 0 | 0 | 0 | hv | 0 |  |  | 4.1667 |  | 1 | 1 | 1 | TRUE | 100 | Ratio
512 |  |  | 1901 | 747 | 99.999 | 380 | 150 | 4.0633 | 0.0415 | 0 | 0 | 0 | hv | 0 |  |  | 5.2632 |  | 1 | 1 | 1 | TRUE | 100 | Ratio
513 |  |  | 1901 | 747 | 99.999 | 380 | 150 | 4.1436 | 0.0406 | 0 | 0 | 0 | hv | 0 |  |  | 5.2632 |  | 1 | 1 | 1 | TRUE | 100 | Ratio
514 |  |  | 1714 | 440 | 99.999 | 380 | 150 | 3.7988 | 0.0397 | 0 | 0 | 0 | hv | 0 |  |  | 5.2632 |  | 1 | 1 | 1 | TRUE | 100 | Ratio
515 |  |  | 2414 | 625 | 99.999 | 380 | 220 | 3.5887 | 0.0322 | 0 | 0 | 0 | hv | 0 |  |  | 4.3149 |  | 1 | 1 | 1 | TRUE | 100 | Ratio
516 |  |  | 318 | 2762 | 99.999 | 380 | 220 | 3.9076 | 0.0408 | 0 | 0 | 0 | hv | 0 |  |  | 1.0347 |  | -1 | 1 | 1 | TRUE | 100 | Ratio
517 |  |  | 1939 | 2093 | 99.999 | 380 | 220 | 2.6118 | 0.0417 | 0 | 0 | 0 | hv | 0 |  |  | 6.2288 |  | 1 | 1 | 1 | TRUE | 100 | Ratio
518 |  |  | 1939 | 2093 | 99.999 | 380 | 220 | 2.5774 | 0.0443 | 0 | 0 | 0 | hv | 0 |  |  | 6.2288 |  | 1 | 1 | 1 | TRUE | 100 | Ratio
519 |  |  | 930 | 1924 | 99.999 | 380 | 220 | 3.392 | 0.0396 | 0 | 0 | 0 | hv | 0 |  |  | 2.924 |  | 1 | 1 | 1 | TRUE | 100 | Ratio
520 |  |  | 2464 | 49 | 99.999 | 380 | 220 | 2.3441 | 0.0406 | 0 | 0 | 0 | hv | 0 |  |  | 5.2632 |  | 1 | 1 | 1 | TRUE | 100 | Ratio
521 |  |  | 2464 | 49 | 99.999 | 380 | 220 | 2.6761 | 0.0352 | 0 | 0 | 0 | hv | 0 |  |  | 5.2632 |  | 1 | 1 | 1 | TRUE | 100 | Ratio
522 |  |  | 538 | 2317 | 99.999 | 380 | 220 | 3.6652 | 0.0334 | 0 | 0 | 0 | hv | 0 |  |  | 5.2632 |  | 1 | 1 | 1 | TRUE | 100 | Ratio
523 |  |  | 538 | 2317 | 99.999 | 380 | 220 | 3.7355 | 0.0334 | 0 | 0 | 0 | hv | 0 |  |  | 5.2632 |  | 1 | 1 | 1 | TRUE | 100 | Ratio
524 |  |  | 1455 | 1295 | 99.999 | 380 | 220 | 3.5676 | 0.0305 | 0 | 0 | 0 | hv | 0 |  |  | 8.7225 |  | 1 | 1 | 1 | TRUE | 100 | Ratio
525 |  |  | 1455 | 1295 | 99.999 | 380 | 220 | 3.3036 | 0.0296 | 0 | 0 | 0 | hv | 0 |  |  | 8.7225 |  | 1 | 1 | 1 | TRUE | 100 | Ratio
526 |  |  | 1455 | 1295 | 99.999 | 380 | 220 | 3.2377 | 0.0338 | 0 | 0 | 0 | hv | 0 |  |  | 8.7225 |  | 1 | 1 | 1 | TRUE | 100 | Ratio
527 |  |  | 641 | 2622 | 99.999 | 380 | 220 | 2.6041 | 0.0285 | 0 | 0 | 0 | hv | 0 |  |  | 19.9891 |  | 1 | 1 | 1 | TRUE | 100 | Ratio
528 |  |  | 318 | 392 | 99.999 | 380 | 220 | 2.8143 | 0.0419 | 0 | 0 | 0 | hv | 0 |  |  | 1.0347 |  | -1 | 1 | 1 | TRUE | 100 | Ratio
529 |  |  | 930 | 2838 | 99.999 | 380 | 220 | 2.5133 | 0.0453 | 0 | 0 | 0 | hv | 0 |  |  | 2.924 |  | 1 | 1 | 1 | TRUE | 100 | Ratio
530 |  |  | 930 | 1436 | 99.999 | 380 | 220 | 2.5284 | 0.0453 | 0 | 0 | 0 | hv | 0 |  |  | 2.924 |  | 1 | 1 | 1 | TRUE | 100 | Ratio

## poly_cost
| element | et | cp0_eur | cp1_eur_per_mw | cp2_eur_per_mw2 | cq0_eur | cq1_eur_per_mvar | cq2_eur_per_mvar2
0 | 0 | gen | 0 | 1 | 0 | 0 | 0 | 0
1 | 1 | gen | 0 | 1 | 0 | 0 | 0 | 0
2 | 10 | gen | 0 | 1 | 0 | 0 | 0 | 0
3 | 100 | gen | 0 | 1 | 0 | 0 | 0 | 0
4 | 101 | gen | 0 | 1 | 0 | 0 | 0 | 0
5 | 102 | gen | 0 | 1 | 0 | 0 | 0 | 0
6 | 103 | gen | 0 | 1 | 0 | 0 | 0 | 0
7 | 104 | gen | 0 | 1 | 0 | 0 | 0 | 0
8 | 105 | gen | 0 | 1 | 0 | 0 | 0 | 0
9 | 106 | gen | 0 | 1 | 0 | 0 | 0 | 0
10 | 107 | gen | 0 | 1 | 0 | 0 | 0 | 0
11 | 108 | gen | 0 | 1 | 0 | 0 | 0 | 0
12 | 109 | gen | 0 | 1 | 0 | 0 | 0 | 0
13 | 11 | gen | 0 | 1 | 0 | 0 | 0 | 0
14 | 110 | gen | 0 | 1 | 0 | 0 | 0 | 0
15 | 111 | gen | 0 | 1 | 0 | 0 | 0 | 0
16 | 112 | gen | 0 | 1 | 0 | 0 | 0 | 0
17 | 113 | gen | 0 | 1 | 0 | 0 | 0 | 0
18 | 114 | gen | 0 | 1 | 0 | 0 | 0 | 0
19 | 115 | gen | 0 | 1 | 0 | 0 | 0 | 0
20 | 116 | gen | 0 | 1 | 0 | 0 | 0 | 0
21 | 117 | gen | 0 | 1 | 0 | 0 | 0 | 0
22 | 118 | gen | 0 | 1 | 0 | 0 | 0 | 0
23 | 119 | gen | 0 | 1 | 0 | 0 | 0 | 0
24 | 12 | gen | 0 | 1 | 0 | 0 | 0 | 0
25 | 120 | gen | 0 | 1 | 0 | 0 | 0 | 0
26 | 121 | gen | 0 | 1 | 0 | 0 | 0 | 0
27 | 122 | gen | 0 | 1 | 0 | 0 | 0 | 0
28 | 123 | gen | 0 | 1 | 0 | 0 | 0 | 0
29 | 124 | gen | 0 | 1 | 0 | 0 | 0 | 0
30 | 125 | gen | 0 | 1 | 0 | 0 | 0 | 0
31 | 126 | gen | 0 | 1 | 0 | 0 | 0 | 0
32 | 127 | gen | 0 | 1 | 0 | 0 | 0 | 0
33 | 128 | gen | 0 | 1 | 0 | 0 | 0 | 0
34 | 129 | gen | 0 | 1 | 0 | 0 | 0 | 0
35 | 13 | gen | 0 | 1 | 0 | 0 | 0 | 0
36 | 130 | gen | 0 | 1 | 0 | 0 | 0 | 0
37 | 131 | gen | 0 | 1 | 0 | 0 | 0 | 0
38 | 132 | gen | 0 | 1 | 0 | 0 | 0 | 0
39 | 133 | gen | 0 | 1 | 0 | 0 | 0 | 0
40 | 134 | gen | 0 | 1 | 0 | 0 | 0 | 0
41 | 135 | gen | 0 | 1 | 0 | 0 | 0 | 0
42 | 136 | gen | 0 | 1 | 0 | 0 | 0 | 0
43 | 137 | gen | 0 | 1 | 0 | 0 | 0 | 0
44 | 138 | gen | 0 | 1 | 0 | 0 | 0 | 0
45 | 139 | gen | 0 | 1 | 0 | 0 | 0 | 0
46 | 14 | gen | 0 | 1 | 0 | 0 | 0 | 0
47 | 140 | gen | 0 | 1 | 0 | 0 | 0 | 0
48 | 141 | gen | 0 | 1 | 0 | 0 | 0 | 0
49 | 142 | gen | 0 | 1 | 0 | 0 | 0 | 0
50 | 143 | gen | 0 | 1 | 0 | 0 | 0 | 0
51 | 144 | gen | 0 | 1 | 0 | 0 | 0 | 0
52 | 145 | gen | 0 | 1 | 0 | 0 | 0 | 0
53 | 146 | gen | 0 | 1 | 0 | 0 | 0 | 0
54 | 147 | gen | 0 | 1 | 0 | 0 | 0 | 0
55 | 148 | gen | 0 | 1 | 0 | 0 | 0 | 0
56 | 149 | gen | 0 | 1 | 0 | 0 | 0 | 0
57 | 15 | gen | 0 | 1 | 0 | 0 | 0 | 0
58 | 150 | gen | 0 | 1 | 0 | 0 | 0 | 0
59 | 151 | gen | 0 | 1 | 0 | 0 | 0 | 0
60 | 152 | gen | 0 | 1 | 0 | 0 | 0 | 0
61 | 153 | gen | 0 | 1 | 0 | 0 | 0 | 0
62 | 154 | gen | 0 | 1 | 0 | 0 | 0 | 0
63 | 155 | gen | 0 | 1 | 0 | 0 | 0 | 0
64 | 156 | gen | 0 | 1 | 0 | 0 | 0 | 0
65 | 157 | gen | 0 | 1 | 0 | 0 | 0 | 0
66 | 158 | gen | 0 | 1 | 0 | 0 | 0 | 0
67 | 159 | gen | 0 | 1 | 0 | 0 | 0 | 0
68 | 16 | gen | 0 | 1 | 0 | 0 | 0 | 0
69 | 160 | gen | 0 | 1 | 0 | 0 | 0 | 0
70 | 161 | gen | 0 | 1 | 0 | 0 | 0 | 0
71 | 162 | gen | 0 | 1 | 0 | 0 | 0 | 0
72 | 163 | gen | 0 | 1 | 0 | 0 | 0 | 0
73 | 164 | gen | 0 | 1 | 0 | 0 | 0 | 0
74 | 165 | gen | 0 | 1 | 0 | 0 | 0 | 0
75 | 166 | gen | 0 | 1 | 0 | 0 | 0 | 0
76 | 167 | gen | 0 | 1 | 0 | 0 | 0 | 0
77 | 168 | gen | 0 | 1 | 0 | 0 | 0 | 0
78 | 169 | gen | 0 | 1 | 0 | 0 | 0 | 0
79 | 17 | gen | 0 | 1 | 0 | 0 | 0 | 0
80 | 170 | gen | 0 | 1 | 0 | 0 | 0 | 0
81 | 171 | gen | 0 | 1 | 0 | 0 | 0 | 0
82 | 172 | gen | 0 | 1 | 0 | 0 | 0 | 0
83 | 173 | gen | 0 | 1 | 0 | 0 | 0 | 0
84 | 174 | gen | 0 | 1 | 0 | 0 | 0 | 0
85 | 175 | gen | 0 | 1 | 0 | 0 | 0 | 0
86 | 176 | gen | 0 | 1 | 0 | 0 | 0 | 0
87 | 177 | gen | 0 | 1 | 0 | 0 | 0 | 0
88 | 178 | gen | 0 | 1 | 0 | 0 | 0 | 0
89 | 179 | gen | 0 | 1 | 0 | 0 | 0 | 0
90 | 18 | gen | 0 | 1 | 0 | 0 | 0 | 0
91 | 180 | gen | 0 | 1 | 0 | 0 | 0 | 0
92 | 181 | gen | 0 | 1 | 0 | 0 | 0 | 0
93 | 182 | gen | 0 | 1 | 0 | 0 | 0 | 0
94 | 183 | gen | 0 | 1 | 0 | 0 | 0 | 0
95 | 184 | gen | 0 | 1 | 0 | 0 | 0 | 0
96 | 185 | gen | 0 | 1 | 0 | 0 | 0 | 0
97 | 186 | gen | 0 | 1 | 0 | 0 | 0 | 0
98 | 187 | gen | 0 | 1 | 0 | 0 | 0 | 0
99 | 188 | gen | 0 | 1 | 0 | 0 | 0 | 0
100 | 189 | gen | 0 | 1 | 0 | 0 | 0 | 0
101 | 19 | gen | 0 | 1 | 0 | 0 | 0 | 0
102 | 190 | gen | 0 | 1 | 0 | 0 | 0 | 0
103 | 191 | gen | 0 | 1 | 0 | 0 | 0 | 0
104 | 192 | gen | 0 | 1 | 0 | 0 | 0 | 0
105 | 193 | gen | 0 | 1 | 0 | 0 | 0 | 0
106 | 194 | gen | 0 | 1 | 0 | 0 | 0 | 0
107 | 195 | gen | 0 | 1 | 0 | 0 | 0 | 0
108 | 196 | gen | 0 | 1 | 0 | 0 | 0 | 0
109 | 197 | gen | 0 | 1 | 0 | 0 | 0 | 0
110 | 198 | gen | 0 | 1 | 0 | 0 | 0 | 0
111 | 199 | gen | 0 | 1 | 0 | 0 | 0 | 0
112 | 2 | gen | 0 | 1 | 0 | 0 | 0 | 0
113 | 20 | gen | 0 | 1 | 0 | 0 | 0 | 0
114 | 200 | gen | 0 | 1 | 0 | 0 | 0 | 0
115 | 201 | gen | 0 | 1 | 0 | 0 | 0 | 0
116 | 202 | gen | 0 | 1 | 0 | 0 | 0 | 0
117 | 203 | gen | 0 | 1 | 0 | 0 | 0 | 0
118 | 204 | gen | 0 | 1 | 0 | 0 | 0 | 0
119 | 205 | gen | 0 | 1 | 0 | 0 | 0 | 0
120 | 206 | gen | 0 | 1 | 0 | 0 | 0 | 0
121 | 207 | gen | 0 | 1 | 0 | 0 | 0 | 0
122 | 208 | gen | 0 | 1 | 0 | 0 | 0 | 0
123 | 209 | gen | 0 | 1 | 0 | 0 | 0 | 0
124 | 21 | gen | 0 | 1 | 0 | 0 | 0 | 0
125 | 210 | gen | 0 | 1 | 0 | 0 | 0 | 0
126 | 211 | gen | 0 | 1 | 0 | 0 | 0 | 0
127 | 212 | gen | 0 | 1 | 0 | 0 | 0 | 0
128 | 213 | gen | 0 | 1 | 0 | 0 | 0 | 0
129 | 214 | gen | 0 | 1 | 0 | 0 | 0 | 0
130 | 215 | gen | 0 | 1 | 0 | 0 | 0 | 0
131 | 216 | gen | 0 | 1 | 0 | 0 | 0 | 0
132 | 217 | gen | 0 | 1 | 0 | 0 | 0 | 0
133 | 218 | gen | 0 | 1 | 0 | 0 | 0 | 0
134 | 219 | gen | 0 | 1 | 0 | 0 | 0 | 0
135 | 22 | gen | 0 | 1 | 0 | 0 | 0 | 0
136 | 220 | gen | 0 | 1 | 0 | 0 | 0 | 0
137 | 221 | gen | 0 | 1 | 0 | 0 | 0 | 0
138 | 222 | gen | 0 | 1 | 0 | 0 | 0 | 0
139 | 223 | gen | 0 | 1 | 0 | 0 | 0 | 0
140 | 224 | gen | 0 | 1 | 0 | 0 | 0 | 0
141 | 225 | gen | 0 | 1 | 0 | 0 | 0 | 0
142 | 226 | gen | 0 | 1 | 0 | 0 | 0 | 0
143 | 227 | gen | 0 | 1 | 0 | 0 | 0 | 0
144 | 228 | gen | 0 | 1 | 0 | 0 | 0 | 0
145 | 229 | gen | 0 | 1 | 0 | 0 | 0 | 0
146 | 23 | gen | 0 | 1 | 0 | 0 | 0 | 0
147 | 230 | gen | 0 | 1 | 0 | 0 | 0 | 0
148 | 231 | gen | 0 | 1 | 0 | 0 | 0 | 0
149 | 232 | gen | 0 | 1 | 0 | 0 | 0 | 0
150 | 233 | gen | 0 | 1 | 0 | 0 | 0 | 0
151 | 234 | gen | 0 | 1 | 0 | 0 | 0 | 0
152 | 235 | gen | 0 | 1 | 0 | 0 | 0 | 0
153 | 236 | gen | 0 | 1 | 0 | 0 | 0 | 0
154 | 237 | gen | 0 | 1 | 0 | 0 | 0 | 0
155 | 238 | gen | 0 | 1 | 0 | 0 | 0 | 0
156 | 0 | ext_grid | 0 | 1 | 0 | 0 | 0 | 0
157 | 24 | gen | 0 | 1 | 0 | 0 | 0 | 0
158 | 239 | gen | 0 | 1 | 0 | 0 | 0 | 0
159 | 240 | gen | 0 | 1 | 0 | 0 | 0 | 0
160 | 241 | gen | 0 | 1 | 0 | 0 | 0 | 0
161 | 242 | gen | 0 | 1 | 0 | 0 | 0 | 0
162 | 243 | gen | 0 | 1 | 0 | 0 | 0 | 0
163 | 244 | gen | 0 | 1 | 0 | 0 | 0 | 0
164 | 245 | gen | 0 | 1 | 0 | 0 | 0 | 0
165 | 246 | gen | 0 | 1 | 0 | 0 | 0 | 0
166 | 247 | gen | 0 | 1 | 0 | 0 | 0 | 0
167 | 248 | gen | 0 | 1 | 0 | 0 | 0 | 0
168 | 25 | gen | 0 | 1 | 0 | 0 | 0 | 0
169 | 249 | gen | 0 | 1 | 0 | 0 | 0 | 0
170 | 250 | gen | 0 | 1 | 0 | 0 | 0 | 0
171 | 251 | gen | 0 | 1 | 0 | 0 | 0 | 0
172 | 252 | gen | 0 | 1 | 0 | 0 | 0 | 0
173 | 253 | gen | 0 | 1 | 0 | 0 | 0 | 0
174 | 254 | gen | 0 | 1 | 0 | 0 | 0 | 0
175 | 255 | gen | 0 | 1 | 0 | 0 | 0 | 0
176 | 256 | gen | 0 | 1 | 0 | 0 | 0 | 0
177 | 257 | gen | 0 | 1 | 0 | 0 | 0 | 0
178 | 258 | gen | 0 | 1 | 0 | 0 | 0 | 0
179 | 26 | gen | 0 | 1 | 0 | 0 | 0 | 0
180 | 259 | gen | 0 | 1 | 0 | 0 | 0 | 0
181 | 260 | gen | 0 | 1 | 0 | 0 | 0 | 0
182 | 261 | gen | 0 | 1 | 0 | 0 | 0 | 0
183 | 262 | gen | 0 | 1 | 0 | 0 | 0 | 0
184 | 263 | gen | 0 | 1 | 0 | 0 | 0 | 0
185 | 264 | gen | 0 | 1 | 0 | 0 | 0 | 0
186 | 265 | gen | 0 | 1 | 0 | 0 | 0 | 0
187 | 266 | gen | 0 | 1 | 0 | 0 | 0 | 0
188 | 267 | gen | 0 | 1 | 0 | 0 | 0 | 0
189 | 268 | gen | 0 | 1 | 0 | 0 | 0 | 0
190 | 27 | gen | 0 | 1 | 0 | 0 | 0 | 0
191 | 269 | gen | 0 | 1 | 0 | 0 | 0 | 0
192 | 270 | gen | 0 | 1 | 0 | 0 | 0 | 0
193 | 271 | gen | 0 | 1 | 0 | 0 | 0 | 0
194 | 272 | gen | 0 | 1 | 0 | 0 | 0 | 0
195 | 273 | gen | 0 | 1 | 0 | 0 | 0 | 0
196 | 274 | gen | 0 | 1 | 0 | 0 | 0 | 0
197 | 275 | gen | 0 | 1 | 0 | 0 | 0 | 0
198 | 276 | gen | 0 | 1 | 0 | 0 | 0 | 0
199 | 277 | gen | 0 | 1 | 0 | 0 | 0 | 0
200 | 278 | gen | 0 | 1 | 0 | 0 | 0 | 0
201 | 28 | gen | 0 | 1 | 0 | 0 | 0 | 0
202 | 279 | gen | 0 | 1 | 0 | 0 | 0 | 0
203 | 280 | gen | 0 | 1 | 0 | 0 | 0 | 0
204 | 281 | gen | 0 | 1 | 0 | 0 | 0 | 0
205 | 282 | gen | 0 | 1 | 0 | 0 | 0 | 0
206 | 283 | gen | 0 | 1 | 0 | 0 | 0 | 0
207 | 284 | gen | 0 | 1 | 0 | 0 | 0 | 0
208 | 285 | gen | 0 | 1 | 0 | 0 | 0 | 0
209 | 286 | gen | 0 | 1 | 0 | 0 | 0 | 0
210 | 287 | gen | 0 | 1 | 0 | 0 | 0 | 0
211 | 288 | gen | 0 | 1 | 0 | 0 | 0 | 0
212 | 29 | gen | 0 | 1 | 0 | 0 | 0 | 0
213 | 289 | gen | 0 | 1 | 0 | 0 | 0 | 0
214 | 290 | gen | 0 | 1 | 0 | 0 | 0 | 0
215 | 291 | gen | 0 | 1 | 0 | 0 | 0 | 0
216 | 292 | gen | 0 | 1 | 0 | 0 | 0 | 0
217 | 293 | gen | 0 | 1 | 0 | 0 | 0 | 0
218 | 294 | gen | 0 | 1 | 0 | 0 | 0 | 0
219 | 295 | gen | 0 | 1 | 0 | 0 | 0 | 0
220 | 296 | gen | 0 | 1 | 0 | 0 | 0 | 0
221 | 297 | gen | 0 | 1 | 0 | 0 | 0 | 0
222 | 298 | gen | 0 | 1 | 0 | 0 | 0 | 0
223 | 3 | gen | 0 | 1 | 0 | 0 | 0 | 0
224 | 30 | gen | 0 | 1 | 0 | 0 | 0 | 0
225 | 299 | gen | 0 | 1 | 0 | 0 | 0 | 0
226 | 300 | gen | 0 | 1 | 0 | 0 | 0 | 0
227 | 301 | gen | 0 | 1 | 0 | 0 | 0 | 0
228 | 302 | gen | 0 | 1 | 0 | 0 | 0 | 0
229 | 303 | gen | 0 | 1 | 0 | 0 | 0 | 0
230 | 304 | gen | 0 | 1 | 0 | 0 | 0 | 0
231 | 305 | gen | 0 | 1 | 0 | 0 | 0 | 0
232 | 306 | gen | 0 | 1 | 0 | 0 | 0 | 0
233 | 307 | gen | 0 | 1 | 0 | 0 | 0 | 0
234 | 308 | gen | 0 | 1 | 0 | 0 | 0 | 0
235 | 31 | gen | 0 | 1 | 0 | 0 | 0 | 0
236 | 309 | gen | 0 | 1 | 0 | 0 | 0 | 0
237 | 310 | gen | 0 | 1 | 0 | 0 | 0 | 0
238 | 311 | gen | 0 | 1 | 0 | 0 | 0 | 0
239 | 312 | gen | 0 | 1 | 0 | 0 | 0 | 0
240 | 313 | gen | 0 | 1 | 0 | 0 | 0 | 0
241 | 314 | gen | 0 | 1 | 0 | 0 | 0 | 0
242 | 315 | gen | 0 | 1 | 0 | 0 | 0 | 0
243 | 316 | gen | 0 | 1 | 0 | 0 | 0 | 0
244 | 317 | gen | 0 | 1 | 0 | 0 | 0 | 0
245 | 318 | gen | 0 | 1 | 0 | 0 | 0 | 0
246 | 32 | gen | 0 | 1 | 0 | 0 | 0 | 0
247 | 319 | gen | 0 | 1 | 0 | 0 | 0 | 0
248 | 320 | gen | 0 | 1 | 0 | 0 | 0 | 0
249 | 321 | gen | 0 | 1 | 0 | 0 | 0 | 0
250 | 322 | gen | 0 | 1 | 0 | 0 | 0 | 0
251 | 323 | gen | 0 | 1 | 0 | 0 | 0 | 0
252 | 324 | gen | 0 | 1 | 0 | 0 | 0 | 0
253 | 325 | gen | 0 | 1 | 0 | 0 | 0 | 0
254 | 326 | gen | 0 | 1 | 0 | 0 | 0 | 0
255 | 327 | gen | 0 | 1 | 0 | 0 | 0 | 0
256 | 328 | gen | 0 | 1 | 0 | 0 | 0 | 0
257 | 33 | gen | 0 | 1 | 0 | 0 | 0 | 0
258 | 329 | gen | 0 | 1 | 0 | 0 | 0 | 0
259 | 330 | gen | 0 | 1 | 0 | 0 | 0 | 0
260 | 331 | gen | 0 | 1 | 0 | 0 | 0 | 0
261 | 332 | gen | 0 | 1 | 0 | 0 | 0 | 0
262 | 333 | gen | 0 | 1 | 0 | 0 | 0 | 0
263 | 334 | gen | 0 | 1 | 0 | 0 | 0 | 0
264 | 335 | gen | 0 | 1 | 0 | 0 | 0 | 0
265 | 336 | gen | 0 | 1 | 0 | 0 | 0 | 0
266 | 337 | gen | 0 | 1 | 0 | 0 | 0 | 0
267 | 338 | gen | 0 | 1 | 0 | 0 | 0 | 0
268 | 34 | gen | 0 | 1 | 0 | 0 | 0 | 0
269 | 339 | gen | 0 | 1 | 0 | 0 | 0 | 0
270 | 340 | gen | 0 | 1 | 0 | 0 | 0 | 0
271 | 341 | gen | 0 | 1 | 0 | 0 | 0 | 0
272 | 342 | gen | 0 | 1 | 0 | 0 | 0 | 0
273 | 343 | gen | 0 | 1 | 0 | 0 | 0 | 0
274 | 344 | gen | 0 | 1 | 0 | 0 | 0 | 0
275 | 345 | gen | 0 | 1 | 0 | 0 | 0 | 0
276 | 346 | gen | 0 | 1 | 0 | 0 | 0 | 0
277 | 347 | gen | 0 | 1 | 0 | 0 | 0 | 0
278 | 348 | gen | 0 | 1 | 0 | 0 | 0 | 0
279 | 35 | gen | 0 | 1 | 0 | 0 | 0 | 0
280 | 349 | gen | 0 | 1 | 0 | 0 | 0 | 0
281 | 350 | gen | 0 | 1 | 0 | 0 | 0 | 0
282 | 351 | gen | 0 | 1 | 0 | 0 | 0 | 0
283 | 352 | gen | 0 | 1 | 0 | 0 | 0 | 0
284 | 353 | gen | 0 | 1 | 0 | 0 | 0 | 0
285 | 354 | gen | 0 | 1 | 0 | 0 | 0 | 0
286 | 355 | gen | 0 | 1 | 0 | 0 | 0 | 0
287 | 356 | gen | 0 | 1 | 0 | 0 | 0 | 0
288 | 357 | gen | 0 | 1 | 0 | 0 | 0 | 0
289 | 358 | gen | 0 | 1 | 0 | 0 | 0 | 0
290 | 36 | gen | 0 | 1 | 0 | 0 | 0 | 0
291 | 359 | gen | 0 | 1 | 0 | 0 | 0 | 0
292 | 360 | gen | 0 | 1 | 0 | 0 | 0 | 0
293 | 361 | gen | 0 | 1 | 0 | 0 | 0 | 0
294 | 362 | gen | 0 | 1 | 0 | 0 | 0 | 0
295 | 363 | gen | 0 | 1 | 0 | 0 | 0 | 0
296 | 364 | gen | 0 | 1 | 0 | 0 | 0 | 0
297 | 365 | gen | 0 | 1 | 0 | 0 | 0 | 0
298 | 366 | gen | 0 | 1 | 0 | 0 | 0 | 0
299 | 367 | gen | 0 | 1 | 0 | 0 | 0 | 0
300 | 368 | gen | 0 | 1 | 0 | 0 | 0 | 0
301 | 37 | gen | 0 | 1 | 0 | 0 | 0 | 0
302 | 369 | gen | 0 | 1 | 0 | 0 | 0 | 0
303 | 370 | gen | 0 | 1 | 0 | 0 | 0 | 0
304 | 371 | gen | 0 | 1 | 0 | 0 | 0 | 0
305 | 372 | gen | 0 | 1 | 0 | 0 | 0 | 0
306 | 373 | gen | 0 | 1 | 0 | 0 | 0 | 0
307 | 374 | gen | 0 | 1 | 0 | 0 | 0 | 0
308 | 375 | gen | 0 | 1 | 0 | 0 | 0 | 0
309 | 376 | gen | 0 | 1 | 0 | 0 | 0 | 0
310 | 377 | gen | 0 | 1 | 0 | 0 | 0 | 0
311 | 378 | gen | 0 | 1 | 0 | 0 | 0 | 0
312 | 38 | gen | 0 | 1 | 0 | 0 | 0 | 0
313 | 379 | gen | 0 | 1 | 0 | 0 | 0 | 0
314 | 380 | gen | 0 | 1 | 0 | 0 | 0 | 0
315 | 381 | gen | 0 | 1 | 0 | 0 | 0 | 0
316 | 382 | gen | 0 | 1 | 0 | 0 | 0 | 0
317 | 383 | gen | 0 | 1 | 0 | 0 | 0 | 0
318 | 384 | gen | 0 | 1 | 0 | 0 | 0 | 0
319 | 385 | gen | 0 | 1 | 0 | 0 | 0 | 0
320 | 386 | gen | 0 | 1 | 0 | 0 | 0 | 0
321 | 387 | gen | 0 | 1 | 0 | 0 | 0 | 0
322 | 388 | gen | 0 | 1 | 0 | 0 | 0 | 0
323 | 39 | gen | 0 | 1 | 0 | 0 | 0 | 0
324 | 389 | gen | 0 | 1 | 0 | 0 | 0 | 0
325 | 390 | gen | 0 | 1 | 0 | 0 | 0 | 0
326 | 391 | gen | 0 | 1 | 0 | 0 | 0 | 0
327 | 392 | gen | 0 | 1 | 0 | 0 | 0 | 0
328 | 393 | gen | 0 | 1 | 0 | 0 | 0 | 0
329 | 394 | gen | 0 | 1 | 0 | 0 | 0 | 0
330 | 395 | gen | 0 | 1 | 0 | 0 | 0 | 0
331 | 396 | gen | 0 | 1 | 0 | 0 | 0 | 0
332 | 397 | gen | 0 | 1 | 0 | 0 | 0 | 0
333 | 398 | gen | 0 | 1 | 0 | 0 | 0 | 0
334 | 4 | gen | 0 | 1 | 0 | 0 | 0 | 0
335 | 40 | gen | 0 | 1 | 0 | 0 | 0 | 0
336 | 399 | gen | 0 | 1 | 0 | 0 | 0 | 0
337 | 400 | gen | 0 | 1 | 0 | 0 | 0 | 0
338 | 401 | gen | 0 | 1 | 0 | 0 | 0 | 0
339 | 402 | gen | 0 | 1 | 0 | 0 | 0 | 0
340 | 403 | gen | 0 | 1 | 0 | 0 | 0 | 0
341 | 404 | gen | 0 | 1 | 0 | 0 | 0 | 0
342 | 405 | gen | 0 | 1 | 0 | 0 | 0 | 0
343 | 406 | gen | 0 | 1 | 0 | 0 | 0 | 0
344 | 407 | gen | 0 | 1 | 0 | 0 | 0 | 0
345 | 408 | gen | 0 | 1 | 0 | 0 | 0 | 0
346 | 41 | gen | 0 | 1 | 0 | 0 | 0 | 0
347 | 409 | gen | 0 | 1 | 0 | 0 | 0 | 0
348 | 410 | gen | 0 | 1 | 0 | 0 | 0 | 0
349 | 411 | gen | 0 | 1 | 0 | 0 | 0 | 0
350 | 412 | gen | 0 | 1 | 0 | 0 | 0 | 0
351 | 413 | gen | 0 | 1 | 0 | 0 | 0 | 0
352 | 414 | gen | 0 | 1 | 0 | 0 | 0 | 0
353 | 415 | gen | 0 | 1 | 0 | 0 | 0 | 0
354 | 416 | gen | 0 | 1 | 0 | 0 | 0 | 0
355 | 417 | gen | 0 | 1 | 0 | 0 | 0 | 0
356 | 418 | gen | 0 | 1 | 0 | 0 | 0 | 0
357 | 42 | gen | 0 | 1 | 0 | 0 | 0 | 0
358 | 419 | gen | 0 | 1 | 0 | 0 | 0 | 0
359 | 420 | gen | 0 | 1 | 0 | 0 | 0 | 0
360 | 421 | gen | 0 | 1 | 0 | 0 | 0 | 0
361 | 422 | gen | 0 | 1 | 0 | 0 | 0 | 0
362 | 423 | gen | 0 | 1 | 0 | 0 | 0 | 0
363 | 424 | gen | 0 | 1 | 0 | 0 | 0 | 0
364 | 425 | gen | 0 | 1 | 0 | 0 | 0 | 0
365 | 426 | gen | 0 | 1 | 0 | 0 | 0 | 0
366 | 427 | gen | 0 | 1 | 0 | 0 | 0 | 0
367 | 428 | gen | 0 | 1 | 0 | 0 | 0 | 0
368 | 43 | gen | 0 | 1 | 0 | 0 | 0 | 0
369 | 429 | gen | 0 | 1 | 0 | 0 | 0 | 0
370 | 430 | gen | 0 | 1 | 0 | 0 | 0 | 0
371 | 431 | gen | 0 | 1 | 0 | 0 | 0 | 0
372 | 432 | gen | 0 | 1 | 0 | 0 | 0 | 0
373 | 433 | gen | 0 | 1 | 0 | 0 | 0 | 0
374 | 434 | gen | 0 | 1 | 0 | 0 | 0 | 0
375 | 435 | gen | 0 | 1 | 0 | 0 | 0 | 0
376 | 436 | gen | 0 | 1 | 0 | 0 | 0 | 0
377 | 437 | gen | 0 | 1 | 0 | 0 | 0 | 0
378 | 438 | gen | 0 | 1 | 0 | 0 | 0 | 0
379 | 44 | gen | 0 | 1 | 0 | 0 | 0 | 0
380 | 439 | gen | 0 | 1 | 0 | 0 | 0 | 0
381 | 440 | gen | 0 | 1 | 0 | 0 | 0 | 0
382 | 441 | gen | 0 | 1 | 0 | 0 | 0 | 0
383 | 442 | gen | 0 | 1 | 0 | 0 | 0 | 0
384 | 443 | gen | 0 | 1 | 0 | 0 | 0 | 0
385 | 444 | gen | 0 | 1 | 0 | 0 | 0 | 0
386 | 445 | gen | 0 | 1 | 0 | 0 | 0 | 0
387 | 446 | gen | 0 | 1 | 0 | 0 | 0 | 0
388 | 447 | gen | 0 | 1 | 0 | 0 | 0 | 0
389 | 448 | gen | 0 | 1 | 0 | 0 | 0 | 0
390 | 45 | gen | 0 | 1 | 0 | 0 | 0 | 0
391 | 449 | gen | 0 | 1 | 0 | 0 | 0 | 0
392 | 450 | gen | 0 | 1 | 0 | 0 | 0 | 0
393 | 451 | gen | 0 | 1 | 0 | 0 | 0 | 0
394 | 452 | gen | 0 | 1 | 0 | 0 | 0 | 0
395 | 453 | gen | 0 | 1 | 0 | 0 | 0 | 0
396 | 454 | gen | 0 | 1 | 0 | 0 | 0 | 0
397 | 455 | gen | 0 | 1 | 0 | 0 | 0 | 0
398 | 456 | gen | 0 | 1 | 0 | 0 | 0 | 0
399 | 457 | gen | 0 | 1 | 0 | 0 | 0 | 0
400 | 458 | gen | 0 | 1 | 0 | 0 | 0 | 0
401 | 46 | gen | 0 | 1 | 0 | 0 | 0 | 0
402 | 459 | gen | 0 | 1 | 0 | 0 | 0 | 0
403 | 460 | gen | 0 | 1 | 0 | 0 | 0 | 0
404 | 461 | gen | 0 | 1 | 0 | 0 | 0 | 0
405 | 462 | gen | 0 | 1 | 0 | 0 | 0 | 0
406 | 463 | gen | 0 | 1 | 0 | 0 | 0 | 0
407 | 464 | gen | 0 | 1 | 0 | 0 | 0 | 0
408 | 465 | gen | 0 | 1 | 0 | 0 | 0 | 0
409 | 466 | gen | 0 | 1 | 0 | 0 | 0 | 0
410 | 467 | gen | 0 | 1 | 0 | 0 | 0 | 0
411 | 468 | gen | 0 | 1 | 0 | 0 | 0 | 0
412 | 47 | gen | 0 | 1 | 0 | 0 | 0 | 0
413 | 469 | gen | 0 | 1 | 0 | 0 | 0 | 0
414 | 470 | gen | 0 | 1 | 0 | 0 | 0 | 0
415 | 471 | gen | 0 | 1 | 0 | 0 | 0 | 0
416 | 472 | gen | 0 | 1 | 0 | 0 | 0 | 0
417 | 473 | gen | 0 | 1 | 0 | 0 | 0 | 0
418 | 474 | gen | 0 | 1 | 0 | 0 | 0 | 0
419 | 475 | gen | 0 | 1 | 0 | 0 | 0 | 0
420 | 476 | gen | 0 | 1 | 0 | 0 | 0 | 0
421 | 477 | gen | 0 | 1 | 0 | 0 | 0 | 0
422 | 478 | gen | 0 | 1 | 0 | 0 | 0 | 0
423 | 48 | gen | 0 | 1 | 0 | 0 | 0 | 0
424 | 479 | gen | 0 | 1 | 0 | 0 | 0 | 0
425 | 480 | gen | 0 | 1 | 0 | 0 | 0 | 0
426 | 481 | gen | 0 | 1 | 0 | 0 | 0 | 0
427 | 482 | gen | 0 | 1 | 0 | 0 | 0 | 0
428 | 483 | gen | 0 | 1 | 0 | 0 | 0 | 0
429 | 484 | gen | 0 | 1 | 0 | 0 | 0 | 0
430 | 485 | gen | 0 | 1 | 0 | 0 | 0 | 0
431 | 486 | gen | 0 | 1 | 0 | 0 | 0 | 0
432 | 487 | gen | 0 | 1 | 0 | 0 | 0 | 0
433 | 488 | gen | 0 | 1 | 0 | 0 | 0 | 0
434 | 49 | gen | 0 | 1 | 0 | 0 | 0 | 0
435 | 489 | gen | 0 | 1 | 0 | 0 | 0 | 0
436 | 490 | gen | 0 | 1 | 0 | 0 | 0 | 0
437 | 491 | gen | 0 | 1 | 0 | 0 | 0 | 0
438 | 492 | gen | 0 | 1 | 0 | 0 | 0 | 0
439 | 493 | gen | 0 | 1 | 0 | 0 | 0 | 0
440 | 494 | gen | 0 | 1 | 0 | 0 | 0 | 0
441 | 495 | gen | 0 | 1 | 0 | 0 | 0 | 0
442 | 496 | gen | 0 | 1 | 0 | 0 | 0 | 0
443 | 497 | gen | 0 | 1 | 0 | 0 | 0 | 0
444 | 498 | gen | 0 | 1 | 0 | 0 | 0 | 0
445 | 5 | gen | 0 | 1 | 0 | 0 | 0 | 0
446 | 50 | gen | 0 | 1 | 0 | 0 | 0 | 0
447 | 499 | gen | 0 | 1 | 0 | 0 | 0 | 0
448 | 500 | gen | 0 | 1 | 0 | 0 | 0 | 0
449 | 501 | gen | 0 | 1 | 0 | 0 | 0 | 0
450 | 502 | gen | 0 | 1 | 0 | 0 | 0 | 0
451 | 503 | gen | 0 | 1 | 0 | 0 | 0 | 0
452 | 504 | gen | 0 | 1 | 0 | 0 | 0 | 0
453 | 505 | gen | 0 | 1 | 0 | 0 | 0 | 0
454 | 506 | gen | 0 | 1 | 0 | 0 | 0 | 0
455 | 507 | gen | 0 | 1 | 0 | 0 | 0 | 0
456 | 508 | gen | 0 | 1 | 0 | 0 | 0 | 0
457 | 51 | gen | 0 | 1 | 0 | 0 | 0 | 0
458 | 52 | gen | 0 | 1 | 0 | 0 | 0 | 0
459 | 53 | gen | 0 | 1 | 0 | 0 | 0 | 0
460 | 54 | gen | 0 | 1 | 0 | 0 | 0 | 0
461 | 55 | gen | 0 | 1 | 0 | 0 | 0 | 0
462 | 56 | gen | 0 | 1 | 0 | 0 | 0 | 0
463 | 57 | gen | 0 | 1 | 0 | 0 | 0 | 0
464 | 58 | gen | 0 | 1 | 0 | 0 | 0 | 0
465 | 59 | gen | 0 | 1 | 0 | 0 | 0 | 0
466 | 6 | gen | 0 | 1 | 0 | 0 | 0 | 0
467 | 60 | gen | 0 | 1 | 0 | 0 | 0 | 0
468 | 61 | gen | 0 | 1 | 0 | 0 | 0 | 0
469 | 62 | gen | 0 | 1 | 0 | 0 | 0 | 0
470 | 63 | gen | 0 | 1 | 0 | 0 | 0 | 0
471 | 64 | gen | 0 | 1 | 0 | 0 | 0 | 0
472 | 65 | gen | 0 | 1 | 0 | 0 | 0 | 0
473 | 66 | gen | 0 | 1 | 0 | 0 | 0 | 0
474 | 67 | gen | 0 | 1 | 0 | 0 | 0 | 0
475 | 68 | gen | 0 | 1 | 0 | 0 | 0 | 0
476 | 69 | gen | 0 | 1 | 0 | 0 | 0 | 0
477 | 7 | gen | 0 | 1 | 0 | 0 | 0 | 0
478 | 70 | gen | 0 | 1 | 0 | 0 | 0 | 0
479 | 71 | gen | 0 | 1 | 0 | 0 | 0 | 0
480 | 72 | gen | 0 | 1 | 0 | 0 | 0 | 0
481 | 73 | gen | 0 | 1 | 0 | 0 | 0 | 0
482 | 74 | gen | 0 | 1 | 0 | 0 | 0 | 0
483 | 75 | gen | 0 | 1 | 0 | 0 | 0 | 0
484 | 76 | gen | 0 | 1 | 0 | 0 | 0 | 0
485 | 77 | gen | 0 | 1 | 0 | 0 | 0 | 0
486 | 78 | gen | 0 | 1 | 0 | 0 | 0 | 0
487 | 79 | gen | 0 | 1 | 0 | 0 | 0 | 0
488 | 8 | gen | 0 | 1 | 0 | 0 | 0 | 0
489 | 80 | gen | 0 | 1 | 0 | 0 | 0 | 0
490 | 81 | gen | 0 | 1 | 0 | 0 | 0 | 0
491 | 82 | gen | 0 | 1 | 0 | 0 | 0 | 0
492 | 83 | gen | 0 | 1 | 0 | 0 | 0 | 0
493 | 84 | gen | 0 | 1 | 0 | 0 | 0 | 0
494 | 85 | gen | 0 | 1 | 0 | 0 | 0 | 0
495 | 86 | gen | 0 | 1 | 0 | 0 | 0 | 0
496 | 87 | gen | 0 | 1 | 0 | 0 | 0 | 0
497 | 88 | gen | 0 | 1 | 0 | 0 | 0 | 0
498 | 89 | gen | 0 | 1 | 0 | 0 | 0 | 0
499 | 9 | gen | 0 | 1 | 0 | 0 | 0 | 0
500 | 90 | gen | 0 | 1 | 0 | 0 | 0 | 0
501 | 91 | gen | 0 | 1 | 0 | 0 | 0 | 0
502 | 92 | gen | 0 | 1 | 0 | 0 | 0 | 0
503 | 93 | gen | 0 | 1 | 0 | 0 | 0 | 0
504 | 94 | gen | 0 | 1 | 0 | 0 | 0 | 0
505 | 95 | gen | 0 | 1 | 0 | 0 | 0 | 0
506 | 96 | gen | 0 | 1 | 0 | 0 | 0 | 0
507 | 97 | gen | 0 | 1 | 0 | 0 | 0 | 0
508 | 98 | gen | 0 | 1 | 0 | 0 | 0 | 0
509 | 99 | gen | 0 | 1 | 0 | 0 | 0 | 0

## line_std_types
| type | r_ohm_per_km | q_mm2 | x_ohm_per_km | c_nf_per_km | max_i_ka
NAYY 4x150 SE | cs | 0.208 | 150 | 0.08 | 261 | 0.27
70-AL1/11-ST1A 20.0 | ol | 0.4132 | 70 | 0.36 | 9.7 | 0.29
NA2XS2Y 1x70 RM/25 6/10 kV | cs | 0.443 | 70 | 0.123 | 280 | 0.217
N2XS(FL)2Y 1x300 RM/35 64/110 kV | cs | 0.06 | 300 | 0.144 | 144 | 0.588
NA2XS2Y 1x120 RM/25 6/10 kV | cs | 0.253 | 120 | 0.113 | 340 | 0.28
149-AL1/24-ST1A 10.0 | ol | 0.194 | 149 | 0.315 | 11.25 | 0.47
15-AL1/3-ST1A 0.4 | ol | 1.8769 | 16 | 0.35 | 11 | 0.105
NA2XS2Y 1x185 RM/25 6/10 kV | cs | 0.161 | 185 | 0.11 | 406 | 0.358
NA2XS2Y 1x240 RM/25 6/10 kV | cs | 0.122 | 240 | 0.105 | 456 | 0.416
N2XS(FL)2Y 1x240 RM/35 64/110 kV | cs | 0.075 | 240 | 0.149 | 135 | 0.526
NAYY 4x120 SE | cs | 0.225 | 120 | 0.08 | 264 | 0.242
48-AL1/8-ST1A 10.0 | ol | 0.5939 | 48 | 0.35 | 10.1 | 0.21
94-AL1/15-ST1A 10.0 | ol | 0.306 | 94 | 0.33 | 10.75 | 0.35
NA2XS2Y 1x70 RM/25 12/20 kV | cs | 0.443 | 70 | 0.132 | 190 | 0.22
243-AL1/39-ST1A 20.0 | ol | 0.1188 | 243 | 0.32 | 11 | 0.645
NA2XS2Y 1x150 RM/25 6/10 kV | cs | 0.206 | 150 | 0.11 | 360 | 0.315
184-AL1/30-ST1A 110.0 | ol | 0.1571 | 184 | 0.4 | 8.8 | 0.535
149-AL1/24-ST1A 110.0 | ol | 0.194 | 149 | 0.41 | 8.75 | 0.47
NA2XS2Y 1x240 RM/25 12/20 kV | cs | 0.122 | 240 | 0.112 | 304 | 0.421
122-AL1/20-ST1A 20.0 | ol | 0.2376 | 122 | 0.344 | 10.3 | 0.41
48-AL1/8-ST1A 20.0 | ol | 0.5939 | 48 | 0.372 | 9.5 | 0.21
34-AL1/6-ST1A 10.0 | ol | 0.8342 | 34 | 0.36 | 9.7 | 0.17
24-AL1/4-ST1A 0.4 | ol | 1.2012 | 24 | 0.335 | 11.25 | 0.14
184-AL1/30-ST1A 20.0 | ol | 0.1571 | 184 | 0.33 | 10.75 | 0.535
94-AL1/15-ST1A 20.0 | ol | 0.306 | 94 | 0.35 | 10 | 0.35
NAYY 4x50 SE | cs | 0.642 | 50 | 0.083 | 210 | 0.142
490-AL1/64-ST1A 380.0 | ol | 0.059 | 490 | 0.253 | 11 | 0.96
48-AL1/8-ST1A 0.4 | ol | 0.5939 | 48 | 0.3 | 12.2 | 0.21
NA2XS2Y 1x95 RM/25 6/10 kV | cs | 0.313 | 95 | 0.123 | 315 | 0.249
NA2XS2Y 1x120 RM/25 12/20 kV | cs | 0.253 | 120 | 0.119 | 230 | 0.283
34-AL1/6-ST1A 20.0 | ol | 0.8342 | 34 | 0.382 | 9.15 | 0.17
94-AL1/15-ST1A 0.4 | ol | 0.306 | 94 | 0.29 | 13.2 | 0.35
NA2XS2Y 1x185 RM/25 12/20 kV | cs | 0.161 | 185 | 0.117 | 273 | 0.362
NA2XS2Y 1x150 RM/25 12/20 kV | cs | 0.206 | 150 | 0.116 | 250 | 0.319
243-AL1/39-ST1A 110.0 | ol | 0.1188 | 243 | 0.39 | 9 | 0.645
490-AL1/64-ST1A 220.0 | ol | 0.059 | 490 | 0.285 | 10 | 0.96
N2XS(FL)2Y 1x185 RM/35 64/110 kV | cs | 0.099 | 185 | 0.156 | 125 | 0.457
N2XS(FL)2Y 1x120 RM/35 64/110 kV | cs | 0.153 | 120 | 0.166 | 112 | 0.366
NA2XS2Y 1x95 RM/25 12/20 kV | cs | 0.313 | 95 | 0.132 | 216 | 0.252
122-AL1/20-ST1A 10.0 | ol | 0.2376 | 122 | 0.323 | 11.1 | 0.41
149-AL1/24-ST1A 20.0 | ol | 0.194 | 149 | 0.337 | 10.5 | 0.47
70-AL1/11-ST1A 10.0 | ol | 0.4132 | 70 | 0.339 | 10.4 | 0.29
305-AL1/39-ST1A 110.0 | ol | 0.0949 | 305 | 0.38 | 9.2 | 0.74

## trafo_std_types
| shift_degree | vector_group | vn_hv_kv | pfe_kw | i0_percent | vn_lv_kv | sn_mva | tap_step_degree | tap_neutral | tap_min | vkr_percent | tap_step_percent | tap_side | tap_phase_shifter | tap_max | vk_percent
0.4 MVA 20/0.4 kV | 150 | Dyn5 | 20 | 1.35 | 0.3375 | 0.4 | 0.4 | 0 | 0 | -2 | 1.425 | 2.5 | hv | FALSE | 2 | 6
63 MVA 110/20 kV v1.4.3 and older | 150 | YNd5 | 110 | 33 | 0.086 | 20 | 63 | 0 | 0 | -9 | 0.322 | 1.5 | hv | FALSE | 9 | 11.2
63 MVA 110/10 kV v1.4.3 and older | 150 | YNd5 | 110 | 31.51 | 0.078 | 10 | 63 | 0 | 0 | -9 | 0.31 | 1.5 | hv | FALSE | 9 | 10.04
25 MVA 110/20 kV v1.4.3 and older | 150 | YNd5 | 110 | 29 | 0.071 | 20 | 25 | 0 | 0 | -9 | 0.282 | 1.5 | hv | FALSE | 9 | 11.2
40 MVA 110/20 kV v1.4.3 and older | 150 | YNd5 | 110 | 31 | 0.08 | 20 | 40 | 0 | 0 | -9 | 0.302 | 1.5 | hv | FALSE | 9 | 11.2
0.25 MVA 20/0.4 kV | 150 | Yzn5 | 20 | 0.8 | 0.32 | 0.4 | 0.25 | 0 | 0 | -2 | 1.44 | 2.5 | hv | FALSE | 2 | 6
25 MVA 110/10 kV v1.4.3 and older | 150 | YNd5 | 110 | 28.51 | 0.073 | 10 | 25 | 0 | 0 | -9 | 0.276 | 1.5 | hv | FALSE | 9 | 10.04
0.25 MVA 10/0.4 kV | 150 | Dyn5 | 10 | 0.6 | 0.24 | 0.4 | 0.25 | 0 | 0 | -2 | 1.2 | 2.5 | hv | FALSE | 2 | 4
160 MVA 380/110 kV | 0 | Yy0 | 380 | 60 | 0.06 | 110 | 160 | 0 | 0 | -9 | 0.25 | 1.5 | hv | FALSE | 9 | 12.2
63 MVA 110/10 kV | 150 | YNd5 | 110 | 22 | 0.04 | 10 | 63 | 0 | 0 | -9 | 0.32 | 1.5 | hv | FALSE | 9 | 18
0.63 MVA 20/0.4 kV | 150 | Dyn5 | 20 | 1.65 | 0.2619 | 0.4 | 0.63 | 0 | 0 | -2 | 1.206 | 2.5 | hv | FALSE | 2 | 6
0.4 MVA 10/0.4 kV | 150 | Dyn5 | 10 | 0.95 | 0.2375 | 0.4 | 0.4 | 0 | 0 | -2 | 1.325 | 2.5 | hv | FALSE | 2 | 4
0.63 MVA 10/0.4 kV | 150 | Dyn5 | 10 | 1.18 | 0.1873 | 0.4 | 0.63 | 0 | 0 | -2 | 1.0794 | 2.5 | hv | FALSE | 2 | 4
63 MVA 110/20 kV | 150 | YNd5 | 110 | 22 | 0.04 | 20 | 63 | 0 | 0 | -9 | 0.32 | 1.5 | hv | FALSE | 9 | 18
100 MVA 220/110 kV | 0 | Yy0 | 220 | 55 | 0.06 | 110 | 100 | 0 | 0 | -9 | 0.26 | 1.5 | hv | FALSE | 9 | 12
25 MVA 110/10 kV | 150 | YNd5 | 110 | 14 | 0.07 | 10 | 25 | 0 | 0 | -9 | 0.41 | 1.5 | hv | FALSE | 9 | 12
40 MVA 110/20 kV | 150 | YNd5 | 110 | 18 | 0.05 | 20 | 40 | 0 | 0 | -9 | 0.34 | 1.5 | hv | FALSE | 9 | 16.2
40 MVA 110/10 kV v1.4.3 and older | 150 | YNd5 | 110 | 30.45 | 0.076 | 10 | 40 | 0 | 0 | -9 | 0.295 | 1.5 | hv | FALSE | 9 | 10.04
25 MVA 110/20 kV | 150 | YNd5 | 110 | 14 | 0.07 | 20 | 25 | 0 | 0 | -9 | 0.41 | 1.5 | hv | FALSE | 9 | 12
40 MVA 110/10 kV | 150 | YNd5 | 110 | 18 | 0.05 | 10 | 40 | 0 | 0 | -9 | 0.34 | 1.5 | hv | FALSE | 9 | 16.2

## trafo3w_std_types
| vector_group | vn_mv_kv | vn_lv_kv | shift_lv_degree | shift_mv_degree | pfe_kw | vn_hv_kv | i0_percent | sn_lv_mva | sn_hv_mva | sn_mv_mva | vkr_lv_percent | tap_neutral | tap_min | vk_mv_percent | vkr_hv_percent | vk_lv_percent | tap_max | vkr_mv_percent | tap_step_percent | tap_side | vk_hv_percent
63/25/38 MVA 110/10/10 kV | YN0yn0yn0 | 10 | 10 | 0 | 0 | 35 | 110 | 0.89 | 38 | 63 | 25 | 0.35 | 0 | -10 | 10.4 | 0.28 | 10.4 | 10 | 0.32 | 1.2 | hv | 10.4
63/25/38 MVA 110/20/10 kV | YN0yn0yn0 | 20 | 10 | 0 | 0 | 35 | 110 | 0.89 | 38 | 63 | 25 | 0.35 | 0 | -10 | 10.4 | 0.28 | 10.4 | 10 | 0.32 | 1.2 | hv | 10.4

## res_bus
| vm_pu | va_degree | p_mw | q_mvar
0 | 1.016 | -21.6806 | 151 | 43.9589
1 | 1.026 | -6.8914 | 171.41 | 21.1894
2 | 1.0379 | -23.7587 | 134 | 11.2997
3 | 1.0243 | -48.1543 | 59.67 | 13.2289
4 | 1.0355 | -21.4053 | 161.2 | 6.3685
5 | 1.033 | -18.098 | 0 | -0.90694
6 | 1.0329 | -3.2266 | 167.3 | -63.1228
7 | 0.99791 | -13.5727 | 152.9 | 21.8656
8 | 1.0062 | -42.2819 | -8 | -37.9155
9 | 1.0319 | -37.9546 | -5.3 | -0.59532
10 | 1.0285 | 27.5203 | 42.75 | -1.2683
11 | 1.0056 | -37.5893 | -34.3 | -5.2
12 | 1.0474 | -48.3901 | 20.82 | -21.5998
13 | 1.0452 | -21.6543 | 0 | -7.9417
14 | 1.012 | -47.4309 | 144.5 | -4.8893
15 | 1.0138 | 1.6635 | 127.6 | 10.7196
16 | 1.0605 | -9.0772 | 48.65 | 8.0694
17 | 0.99666 | -15.5393 | 0 | -2.2946
18 | 1.0316 | -23.5818 | 119.2 | 17.1774
19 | 1.0124 | 0.44687 | 62.87 | 19.3213
20 | 1.038 | 4.7755 | 126.3 | -17.1198
21 | 1.0097 | -40.4609 | 6.91 | -10.4622
22 | 1.0244 | -52.4252 | 38.74 | 4.8721
23 | 1.0285 | 27.53 | 22.13 | -4.3327
24 | 1.0147 | -49.6972 | 0 | -0.7516
25 | 0.99599 | -2.0136 | 0.19752 | -4.4943
26 | 1.043 | -27.2303 | 363.25 | 111.0933
27 | 1.0118 | 2.7594 | 0 | -0.020474
28 | 1.0348 | -15.457 | -8.4 | 24.9228
29 | 1.0305 | -13.8395 | 0 | -6.9379
30 | 1.0656 | -19.2061 | 0 | -4.7802
31 | 1.0219 | -11.2783 | 704.53 | -49.0136
32 | 1.0793 | 8.4546 | -861.3 | -51.3273
33 | 1.0202 | -15.4798 | 23.73 | 12.1588
34 | 1.063 | -46.5928 | 0.15296 | -53.9544
35 | 1.0678 | -43.2573 | 0 | -24.3909
36 | 1.0197 | 3.2237 | 38.14 | 5.9697
37 | 1.0712 | -41.279 | -75.38 | -26.5067
38 | 1.0038 | 18.9889 | -764.34 | 33.1865
39 | 1.0292 | 18.9877 | 0 | -4.3851
40 | 1.0142 | 6.0007 | 0 | 0
41 | 1.0422 | -8.8055 | 38.34 | -2.6979
42 | 1.0417 | -7.8969 | 32.34 | 5.3808
43 | 1.0621 | 2.6457 | -67.29 | 4.008
44 | 1.0426 | -10.4677 | 147.76 | 23.6643
45 | 1.016 | 0.69126 | 0 | -5.3369
46 | 1.0638 | -24.7701 | 100.8 | 7.2704
47 | 1.017 | -46.508 | 111.7 | 6.5949
48 | 1.0734 | -27.4463 | 370.5 | -28.4174
49 | 0.97337 | -42.6309 | 94.9 | 20.6049
50 | 1.0488 | -49.1895 | 179.2 | -110.7854
51 | 1.0439 | -11.2713 | 0 | -2.6369
52 | 1.0183 | -19.1527 | 36.84 | 10.4782
53 | 1.0296 | 14.3783 | -268.6 | -43.3375
54 | 1.0532 | -8.5031 | 73.14 | 12.0995
55 | 1.0742 | -25.7598 | 0 | -14.4017
56 | 1.0159 | -15.7549 | 39.74 | 10.3138
57 | 1.0118 | 1.9268 | 86.8 | 27.0281
58 | 1.0247 | -50.653 | -5.2 | -5.3255
59 | 1.0091 | 6.604 | 46.15 | 16.8863
60 | 1.0278 | -12.8159 | 321.98 | 82.9843
61 | 1.0325 | 14.769 | 75.28 | 17.1744
62 | 1.0386 | -24.1374 | 155.6 | 52.3163
63 | 1.0349 | -2.4062 | 105.2 | -7.7831
64 | 1.0425 | -13.0222 | 69.83 | 12.6964
65 | 0.99609 | -16.1648 | 155.39 | -58.6713
66 | 1.0625 | -19.5976 | 0 | -1.2983
67 | 1.0445 | -6.4435 | -23.43 | 57.4
68 | 1.007 | -46.2644 | 152.07 | 14.5394
69 | 1.0198 | 24.3144 | -0.13 | -1
70 | 1.0289 | -53.4705 | 45.85 | 5.8885
71 | 1.0172 | 18.3622 | 0 | -13.9668
72 | 1.0189 | 6.493 | 0 | -0.706
73 | 1.0054 | -42.28 | 0 | -26.5846
74 | 1.0341 | -45.5515 | 113.9 | 17.314
75 | 1.0569 | -45.0706 | 0 | -1.4409
76 | 1.0151 | -46.3078 | 38.74 | 8.4127
77 | 1.0598 | -41.7928 | 0 | -158.3082
78 | 1.0163 | -50.8873 | 103.8 | -0.73927
79 | 1.0467 | 27.6802 | -0.13 | -1
80 | 1.04 | -6.7687 | 96.7 | 26.8
81 | 1.0134 | 2.7194 | 102.1 | 24.16
82 | 1.0331 | -10.8679 | 119.6 | 23.9004
83 | 1.0351 | 14.598 | 0 | -19.3594
84 | 1.0366 | -11.4992 | 27.33 | 10.6427
85 | 1.0239 | -48.2065 | 191.2 | -23.5408
86 | 1.0476 | -14.5665 | 13.82 | 0.63176
87 | 1.0259 | 6.018 | 23.73 | 7.8738
88 | 1.0462 | -45.6602 | -975.9 | -131.003
89 | 0.99443 | -53.687 | 2.2 | 0.29233
90 | 1.0659 | -32.1965 | 103 | 11.2843
91 | 1.0296 | -18.2302 | 0 | -5.0463
92 | 1.0033 | 0.35613 | 42.05 | 15.8813
93 | 1.0558 | 13.0536 | -0.16 | -3.3893
94 | 1.0011 | -15.7118 | 163.1 | 35.6767
95 | 1.0269 | -35.8304 | 0 | -2.246
96 | 1.0177 | 4.7006 | 0.047591 | 1.8872
97 | 0.96393 | -44.159 | 303.8 | 82.0271
98 | 1.0468 | 27.7271 | 0 | 0
99 | 1.0132 | -41.7993 | 524.5 | 35.9677
100 | 1.0496 | -6.0311 | -83.7 | -1.6978
101 | 1.023 | -0.12107 | 372.8 | 118.4821
102 | 1.0394 | -20.8366 | 197.5 | 47.5329
103 | 1.0474 | 9.843 | 0 | -16.6194
104 | 1.0429 | -23.7536 | 110.4 | 20.087
105 | 1.028 | 19.7182 | -0.15 | -1.93
106 | 1.0547 | 0.89307 | -1250.4 | -281.3105
107 | 1.0485 | 12.7736 | 35.54 | 7.4873
108 | 1.0711 | -23.0365 | 65.17 | -57.0639
109 | 1.0452 | 14.7651 | 0 | -4.1294
110 | 1.0006 | 0.16469 | 56.76 | 22.7094
111 | 1.0216 | 11.7214 | -0.18 | -1
112 | 1.0043 | -32.6432 | -95.71 | -10.1127
113 | 1.0451 | -49.0782 | 0 | -115.5938
114 | 1.0405 | 7.9898 | -0.19 | -4.38
115 | 1.0209 | -40.5948 | -69 | -17.163
116 | 1.0061 | 0.37924 | 134.1 | 33.4409
117 | 1.0342 | 15.8904 | 0 | -8.3957
118 | 1.0282 | -13.9911 | 56.5 | 33.0338
119 | 1.0415 | -10.9935 | 129.1 | 7.3566
120 | 1.0354 | -26.376 | 170.89 | 43.4754
121 | 1.0522 | -6.0139 | -231 | -26.1115
122 | 1.0294 | -51.4659 | 4.71 | -11.3696
123 | 1.0418 | -6.6622 | 70.68 | 5.9462
124 | 1.0498 | 19.1707 | 0 | 0
125 | 1.0078 | 8.6769 | 0 | -2.7623
126 | 1.0406 | -18.0737 | 123.1 | 2.9808
127 | 1.0779 | -35.3829 | 0 | -1.4406
128 | 1.0195 | -48.1081 | 26.93 | -27.5445
129 | 1.0462 | 2.5056 | 0 | -74.9987
130 | 1.0294 | -35.9941 | -83.1 | 0.81038
131 | 1.0372 | -51.6668 | 0.21489 | -30.0002
132 | 1.0137 | -45.9309 | 40.35 | -6.2449
133 | 1.0374 | -11.5565 | 0 | -2.6368
134 | 1.0223 | -44.2721 | 36.74 | 1.8349
135 | 1.0212 | -7.8895 | 0 | -30.68
136 | 1.0211 | -7.6953 | -260.1 | -57.8166
137 | 1.0439 | -30.4949 | 274.32 | -8.7682
138 | 1.0499 | 8.6643 | 336.2 | 61.0449
139 | 1.0278 | -45.5679 | -22.95 | -18.868
140 | 1.0495 | -41.7344 | 0 | -77.5094
141 | 1.0242 | -47.7057 | 0 | -18.2959
142 | 1.023 | -49.3511 | 57.26 | 12.0106
143 | 1.0154 | 4.8052 | 7.01 | 1.5463
144 | 1.0128 | -47.1154 | 107.4 | -3.4653
145 | 1.0363 | -22.4708 | 20.52 | 1.025
146 | 1.0185 | 11.85 | 0 | -10.4144
147 | 1.038 | -14.9854 | 144.4 | 27.2472
148 | 1.044 | -6.5873 | 0 | -2.1362
149 | 1.0629 | -8.7767 | 0 | -0.4519
150 | 1.016 | -59.9219 | 77.29 | -11.1688
151 | 1.0389 | -7.351 | 57.46 | 15.3623
152 | 1.0748 | -32.9837 | -539.4 | -188.6341
153 | 1.0267 | -50.0877 | 207.2 | 0.15534
154 | 1.0489 | -26.8385 | 118.5 | 17.5726
155 | 1.0433 | 8.0102 | 189.9 | 46.1828
156 | 1.0144 | -46.1376 | 277.7 | 44.6797
157 | 1.0596 | -47.9357 | 87.8888 | -41.8752
158 | 1.014 | 3.7705 | 57.96 | 3.57
159 | 1.0391 | -51.4024 | 79.69 | 19.2706
160 | 1.0333 | 17.3405 | 30.93 | 8.4196
161 | 1.0719 | -10.5365 | 0 | -5.9177
162 | 1.04 | -45.178 | 0 | -10.8169
163 | 0.96925 | -42.8537 | 180.8 | 88.5265
164 | 1.0219 | -20.4172 | 0 | -2.0574
165 | 1.0368 | -22.2188 | 16.52 | 7.7423
166 | 1.0172 | 18.3622 | -0.18 | -3.57
167 | 1.0353 | 6.8544 | 42.25 | 16.6
168 | 1.0519 | -11.0913 | 0 | -0.35408
169 | 1.0697 | -46.8139 | 51.67 | -8.1428
170 | 1.0451 | -10.4854 | 0 | -0.73182
171 | 1.0459 | 27.5967 | -0.13 | -1
172 | 1.0216 | -51.4684 | 17.32 | -10.6412
173 | 1.0434 | -15.4918 | 270 | -7.1842
174 | 1.0327 | 5.4872 | 21.12 | 3.757
175 | 1.0546 | 11.7747 | 0 | -32.4747
176 | 1.0383 | -8.2676 | 67.57 | 10.801
177 | 1.0287 | -50.0848 | 47.55 | -2.7319
178 | 1.0591 | -47.4613 | 33.34 | -56.2593
179 | 1.0411 | -14.2183 | 140.6 | 36.4108
180 | 1.0238 | -46.7203 | 110.8 | -12.1018
181 | 0.99675 | -12.3266 | 33.24 | -19.9807
182 | 1.0674 | -32.2828 | 150.9 | 4.965
183 | 1.0226 | -14.7282 | 0 | -5.9291
184 | 0.99025 | -55.3822 | 0 | -0.89233
185 | 1.0661 | -10.3874 | -38.2 | -0.90009
186 | 1.0493 | -12.7983 | -379.2 | -44.6478
187 | 1.0282 | -48.4294 | -670.3 | 2.216
188 | 1.0453 | -24.8604 | 72.88 | 11.166
189 | 1.0195 | -51.392 | 21.42 | 0.42897
190 | 0.98494 | -34.4768 | -152.4 | -50.2817
191 | 1.0462 | -30.4098 | 46.2 | -127.2408
192 | 1.0383 | -13.7375 | 45.32 | 17.7022
193 | 1.0368 | -49.885 | -63.33 | 3.4492
194 | 1.0072 | 0.62615 | 15.52 | 5.6913
195 | 1.0251 | -48.0167 | 40.94 | 13.7362
196 | 1.0206 | 13.6055 | 17.22 | 2.6187
197 | 1.028 | 19.7199 | -0.15 | -1.93
198 | 1.0335 | -17.1055 | 258.4 | 60.4298
199 | 1.0174 | 4.6157 | 0.18064 | -76.5772
200 | 1.0324 | 2.6964 | 0 | -0.63955
201 | 1.0242 | 12.6707 | 0 | -4.343
202 | 1.0269 | -5.2536 | -5.61 | -161.9592
203 | 1.0149 | 7.4281 | 109.3 | 33.4328
204 | 0.99248 | -18.1575 | 232.1 | 89.7113
205 | 1.0653 | -9.7279 | -37.4 | -8.1335
206 | 1.0181 | -46.2975 | 21.65 | 6.1065
207 | 1.0615 | -2.8121 | 0 | -6.3105
208 | 1.061 | -39.8278 | 0 | -105.5388
209 | 1.0015 | -37.6785 | 96.41 | 26.4198
210 | 1.0015 | -29.2772 | -274.8 | -12.4296
211 | 1.016 | -52.3485 | 36.54 | 1.6082
212 | 1.0072 | -35.1299 | 0 | -0.48694
213 | 1.0138 | -43.7657 | 114.8 | 16.9832
214 | 1.0521 | -25.2335 | 83.99 | 15.2673
215 | 1.0721 | -41.7591 | -16 | -60.375
216 | 1.0507 | -44.8311 | 76.38 | 0.71718
217 | 1.0098 | 2.0335 | 110.4 | 39.9829
218 | 1.0325 | -24.6505 | 135.11 | 35.3388
219 | 0.97729 | -27.1972 | 0 | -22.4963
220 | 1.0114 | 2.6444 | 0 | -0.79784
221 | 1.0522 | -3.6702 | 400.3 | 189.3132
222 | 1.0465 | -49.4939 | 0 | -67.3272
223 | 1.0047 | 7.8969 | 58.36 | 2.21
224 | 1.0406 | -42.0749 | -465.7 | -74.7597
225 | 1.0617 | -2.8136 | 0 | -3.1901
226 | 1.0733 | -25.8206 | 69.58 | 12.5093
227 | 1.0548 | -27.8792 | -198.88 | -6.6363
228 | 1.0403 | -23.9914 | 0 | -20.1635
229 | 1.0236 | -43.4504 | -65.9 | -7.0591
230 | 1.0494 | -44.5569 | 132.1 | -31.7906
231 | 1.0166 | -13.3576 | -116.7 | -121.5663
232 | 1.0455 | -20.8295 | 0 | -8.5813
233 | 1.0273 | -9.8754 | 152.57 | 33.5416
234 | 1.0316 | -14.1111 | 343.9 | 135.9939
235 | 1.05 | 8.6723 | -55.14 | -27.14
236 | 1.029 | -13.1961 | 111.4 | -10.1295
237 | 1.051 | -6.5505 | -16.5 | -4.9848
238 | 1.0061 | -44.4095 | -50.8 | -18.0325
239 | 1.0269 | 6.113 | -26 | -14.72
240 | 1.033 | -33.3419 | 0 | -4.3001
241 | 1.048 | -5.8861 | 0 | -7.282
242 | 1.0575 | 13.8912 | -0.15 | -1.4697
243 | 1.0077 | -3.6688 | 295.3 | 41.9
244 | 1.0396 | -15.2497 | -58.4 | -7.8461
245 | 1.0198 | -39.3561 | 2 | 97.8037
246 | 1.0362 | -11.533 | 50.56 | 17.8819
247 | 1.044 | -24.5467 | 89.2 | -11.9882
248 | 1.0581 | -7.4816 | 0 | -8.1285
249 | 1.0532 | -11.0227 | 124.5 | 12.5164
250 | 1.0001 | 9.2715 | 0 | -32.0261
251 | 1.057 | -37.788 | -1597.5 | 18.2995
252 | 1.0229 | -49.8 | 24.53 | 1.2652
253 | 1.031 | 0.88685 | 0 | -61.748
254 | 1.0241 | -49.9538 | 287.7 | 2.8132
255 | 1.0533 | -0.63482 | 0 | -0.24406
256 | 1.0443 | -1.5691 | -1274.2 | -284.2461
257 | 1.032 | 4.9666 | 615.81 | 179.0863
258 | 1.0277 | -0.43295 | 0 | -8.6342
259 | 1.0414 | -41.3252 | -8.7 | -61.3228
260 | 1.0063 | -16.9492 | -59.56 | -50.8904
261 | 1.0291 | -53.6207 | 49.96 | -1.8825
262 | 1.0353 | 2.0638 | -855.6 | -163.6915
263 | 1.0245 | -46.3283 | 94.2 | -1.3322
264 | 1.04 | -24.1489 | 110 | -9.5242
265 | 1.0534 | -11.9829 | 108.89 | -25.8877
266 | 1.0323 | 10.9476 | 0 | -26.9413
267 | 1.0192 | -10.0224 | 192.5 | 71.3924
268 | 1.0632 | -18.5376 | -1702.8 | -655.5104
269 | 1.0684 | -34.5302 | 0 | -10.3878
270 | 1.0174 | 14.948 | 25.63 | 7.103
271 | 1.0457 | -15.4876 | 0 | -0.16403
272 | 1.0733 | -25.8457 | 82.69 | 18.5333
273 | 1.0342 | -14.9909 | 631.71 | -62.2176
274 | 1.0425 | -9.6695 | 0 | -0.054343
275 | 1.0625 | -7.9635 | 125.9 | -0.73708
276 | 1.0328 | 1.2062 | -1249.4 | -749.9776
277 | 1.024 | -37.3977 | -230.2 | 22.6193
278 | 1.0159 | 12.9755 | 0 | -14.3343
279 | 1.0443 | -20.3068 | 34.44 | 7.2896
280 | 1.0355 | -22.5465 | 62.07 | 9.5105
281 | 1.0121 | 1.5198 | 112.9 | 1.5387
282 | 1.0247 | -45.4887 | 43.75 | 2.5833
283 | 1.0638 | -37.2108 | -679.6 | 65.5545
284 | 1.0311 | -53.1541 | 77.59 | 6.8778
285 | 1.0192 | -21.4365 | 0 | -23.6324
286 | 1.0477 | -24.0763 | 0 | -10.3843
287 | 0.98956 | -48.913 | 90.7 | 1.7852
288 | 0.99081 | -54.9882 | 15.82 | 3.3128
289 | 1.0148 | 1.2272 | 69.08 | 22.0439
290 | 1.0641 | -12.4068 | 108.7 | -54.1687
291 | 1.0434 | -21.135 | 66.27 | 12.8706
292 | 1.0097 | -8.6113 | 244.2 | 152.7
293 | 1.0147 | -45.8521 | 65.77 | 14.3908
294 | 1.0629 | -8.7767 | 0 | -122.836
295 | 1.0405 | -45.4521 | 42.55 | 15.292
296 | 1.014 | -11.2651 | 88.5 | -134.0615
297 | 1.0193 | -41.9553 | 62.27 | -10.4227
298 | 1.069 | 5.5101 | -1221.2 | -406.8517
299 | 1.0298 | -49.1393 | -21.3 | -35.4808
300 | 1.0457 | -24.7463 | 14.71 | -4.0164
301 | 1.023 | -43.7911 | 0 | -0.87913
302 | 1.022 | -52.01 | 15.98 | -5.3655
303 | 1.0009 | -38.4074 | 0 | -1.1822
304 | 1.0283 | -52.2019 | 0 | -9.1148
305 | 1.0097 | 1.4168 | 0 | -25.4888
306 | 1.0183 | 21.8429 | 20.02 | 6.3023
307 | 1.0203 | -32.8732 | 0 | -1.8739
308 | 1.0734 | -33.1525 | -92.1 | -58.553
309 | 1.0406 | -19.6181 | -171 | -16.3895
310 | 1.0555 | -12.114 | 0 | -0.90233
311 | 1.0253 | 24.5607 | 21.32 | 6.6693
312 | 1.0234 | -0.117 | -0.2 | -1
313 | 0.99581 | -46.2975 | 136.06 | 28.4211
314 | 1.0526 | -5.3272 | 44.55 | -5.296
315 | 1.0405 | 7.9898 | 8.21 | -5.762
316 | 1.0191 | -46.0982 | 179.3 | -17.2273
317 | 1.0192 | -51.4093 | 0 | -0.966
318 | 1.0286 | -51.6715 | 241.6377 | -35.5954
319 | 1.0281 | -28.9374 | 201.4 | 42.7789
320 | 0.99003 | -17.6349 | -5.91 | -32.1203
321 | 1.0098 | -35.7463 | -164.94 | -17.4649
322 | 1.0401 | -24.0686 | 26.33 | 0.63709
323 | 1.0665 | -32.0841 | 382.5 | 48.6189
324 | 1.0387 | -30.8655 | -202.5 | -0.03786
325 | 1.0201 | 3.5188 | 0 | -0.57231
326 | 1.0335 | -19.4696 | 34.64 | -0.97197
327 | 1.0421 | -8.9294 | 31.94 | 4.6842
328 | 1.0298 | -3.5859 | -829.5 | -42.0687
329 | 0.99686 | -2.2825 | 47.05 | 19.2603
330 | 1.0433 | -12.563 | 0 | -4.1253
331 | 1.0374 | 23.7347 | 67.48 | 18.4915
332 | 1.0464 | 27.6787 | 0 | 0
333 | 1.0667 | -41.3078 | 0 | -85.7722
334 | 1.0233 | -46.6404 | 215.2 | -8.8985
335 | 1.0313 | -53.6041 | 89.6 | 10.354
336 | 1.0443 | -42.8011 | 403.9 | -156.1525
337 | 1.0366 | -11.4992 | 0 | -0.10746
338 | 1.0577 | -3.396 | 0 | -5.3025
339 | 1.0384 | -10.1897 | 277.86 | -138.2381
340 | 1.0461 | -8.544 | -91.8 | -10.5422
341 | 1.0302 | -46.9515 | 12.01 | -36.103
342 | 1.0097 | -21.1015 | 56.06 | 14.3774
343 | 1.0265 | -8.1226 | -837 | -94.7826
344 | 1.0359 | 7.4483 | 28.53 | 7.8123
345 | 1.0515 | -1.0327 | 0 | -0.17689
346 | 1.0452 | -4.2638 | -58.2 | -5.3741
347 | 1.031 | -14.1568 | 0 | -2.1791
348 | 1.0519 | -6.0493 | 124.15 | -22.7325
349 | 1.0742 | -25.7659 | 29.83 | -0.18845
350 | 1.0391 | 6.4254 | 192.4 | 53.1019
351 | 1.027 | -34.5067 | -54.06 | -1.9079
352 | 1.0384 | -8.2695 | 0 | -1.1862
353 | 1.05 | -38.281 | 59.27 | -23.5965
354 | 1.0261 | -38.7402 | -40.54 | 6.089
355 | 1.0197 | -38.6916 | -289.79 | 10.4736
356 | 1.024 | 18.1133 | -9 | -10.19
357 | 1.0616 | 16.7083 | 0 | -9.7036
358 | 1.0029 | -21.9425 | 190.47 | 48.2909
359 | 1.061 | -43.3079 | 115.2 | -8.2822
360 | 1.0327 | -18.1539 | 16.22 | 1.2428
361 | 1.0472 | -24.0341 | 0 | -0.054831
362 | 1.0274 | -5.6965 | 32.84 | -1.4883
363 | 1.0422 | -20.1429 | 0 | -20.4425
364 | 1.0386 | -4.9277 | 12.41 | 1.4945
365 | 1.0416 | -51.2179 | 0 | -2.0721
366 | 1.0378 | -21.9577 | 65.67 | 13.2838
367 | 1.0516 | -35.7307 | 112.4 | 8.5879
368 | 0.99713 | -0.61308 | 0 | -15.948
369 | 1.0449 | -42.0077 | 0 | -97.2311
370 | 1.0739 | -24.9964 | 0 | -2.6524
371 | 1.0261 | -41.2915 | 124.7 | -4.2088
372 | 1.0049 | -37.7747 | -26.8 | -6.3894
373 | 1.04 | -39.1881 | -309.54 | -13.0835
374 | 1.033 | -2.6081 | 86.6 | 22.9838
375 | 1.0655 | -32.4834 | 199.4 | -27.4832
376 | 1.0141 | -43.8066 | 150.4 | 6.9807
377 | 1.0348 | -4.9936 | 67.57 | 15.0859
378 | 1.0555 | -13.9317 | 30.93 | -3.5277
379 | 1.0386 | -14.7164 | 129.6 | -1.7813
380 | 0.99091 | -14.3955 | 0 | -30.0833
381 | 1.029 | -41.0719 | 124.8 | -43.9692
382 | 1.0449 | -19.5612 | 114.1 | 22.3209
383 | 1.0245 | 3.5073 | -0.19 | -1
384 | 1.0026 | 1.7958 | 70.18 | 27.8958
385 | 1.0433 | -10.0568 | 0 | -5.366
386 | 1.0214 | -0.14391 | 230.5 | 30.8366
387 | 1.0217 | 11.7216 | -0.18 | -1
388 | 1.0506 | -49.4793 | 0 | -89.9829
389 | 1.0377 | -21.9825 | 0 | -1.8522
390 | 1.0211 | -16.2316 | 71.78 | 15.8563
391 | 1.105 | -5.6442 | -1504.8 | -356.8653
392 | 1.0003 | -54.8256 | 0 | 0
393 | 1.0236 | -41.2805 | 23.53 | -5.8383
394 | 1.0214 | -37.8126 | -46.13 | 0.66095
395 | 1.0428 | -10.4692 | 0 | -1.2722
396 | 1.0198 | -11.1138 | 348.93 | 16.7358
397 | 0.99276 | -34.953 | 39.44 | 20.7803
398 | 1.0265 | -8.1322 | -837 | -89.6211
399 | 1.0142 | 6.0007 | 20.62 | 1.3908
400 | 1.0062 | 16.8902 | 50.86 | 36.6
401 | 1.0383 | -21.4889 | 0 | -11.5688
402 | 1.0658 | -49.6849 | 173 | -28.0367
403 | 1.0156 | -45.9708 | 100.5 | 6.1494
404 | 1.0301 | -18.5299 | 52.46 | 2.5286
405 | 1.0235 | -0.11546 | -0.2 | -1
406 | 1.0745 | -36.4712 | 0 | -123.9776
407 | 1.0228 | -46.6258 | 202 | 32.0705
408 | 1.0141 | -48.0632 | 6.11 | -2.5812
409 | 1.0389 | -8.5102 | 124.1 | -10.3833
410 | 1.0505 | -28.2455 | 479 | 87.4148
411 | 1.0388 | -22.1127 | 0 | -4.6835
412 | 1.0328 | -21.1709 | 37.94 | -22.4644
413 | 1.0138 | 2.5781 | 149.3 | -23.3464
414 | 1.0686 | -34.5312 | 0 | -1.119
415 | 0.99359 | -0.76638 | 100.6 | 14.0364
416 | 1.0501 | 19.3507 | -0.17 | -1.82
417 | 1.0238 | -16.021 | 0 | -0.61838
418 | 1.0475 | 12.6992 | 29.03 | 3.7933
419 | 1.0548 | -45.9721 | 108.4 | -91.5391
420 | 1.0304 | -14.1526 | -67.2 | -34.8825
421 | 0.99862 | -13.9605 | 0 | -58.1393
422 | 1.0247 | -45.9303 | 0 | -2.2363
423 | 1.0272 | -52.9083 | 0 | -12.8733
424 | 1.0213 | 0.57892 | 30.53 | 11.5158
425 | 1.0167 | 1.2708 | 28.93 | 7.9307
426 | 1.0417 | -7.2868 | 246.5 | -22.4749
427 | 1.0324 | -8.2958 | -3.29 | -204.6
428 | 1.0458 | 27.5958 | 0 | -7.5786
429 | 1.0357 | -11.876 | 40.85 | 13.8672
430 | 1.0089 | 0.56702 | 0.17883 | 1.5364
431 | 1.0282 | -22.5331 | 145.2 | 20.2476
432 | 1.0289 | -37.0637 | -26.2 | -14.4952
433 | 1.0275 | 19.7181 | 0 | -4.4341
434 | 1.0266 | -45.2591 | 2.4 | -10.5657
435 | 1.0741 | -25.7542 | 30.93 | 2.1895
436 | 1.0395 | -12.5538 | 0 | -2.3124
437 | 1.0169 | -18.7866 | 196.7 | 44.0966
438 | 1.0527 | -48.6116 | 174.6 | -31.7748
439 | 1.0356 | -14.5041 | 11.91 | -2.7515
440 | 0.99689 | -49.1559 | 0 | -4.1242
441 | 1.0249 | -48.0083 | -628.19 | 57.1997
442 | 1.0121 | -47.2211 | 0 | -7.7023
443 | 1.0226 | -27.3593 | 144.7 | 13.6595
444 | 1.0311 | -11.1391 | 0 | -0.31895
445 | 1.022 | -54.2078 | 40.55 | 1.6363
446 | 1.0216 | -51.6283 | 42.95 | 15.7816
447 | 1.0453 | -20.6706 | 101 | -16.6562
448 | 1.0156 | -50.3229 | 20.82 | 2.103
449 | 1.0439 | -23.7924 | 0 | -4.1957
450 | 1.0493 | -12.6503 | -49.4 | -2.9112
451 | 0.9896 | -37.858 | 204.6 | 45.9531
452 | 1.0253 | -47.9891 | 110.1 | -12.5609
453 | 1.0044 | -1.888 | 238.4 | 210.9
454 | 1.0743 | -14.7333 | 0 | -10.9526
455 | 1.0167 | -39.2345 | 20.82 | 34.9973
456 | 1.0535 | -38.0852 | -1588 | 127.6855
457 | 1.042 | -21.4274 | 0 | -3.6699
458 | 1.0382 | -39.0896 | 0 | -1.552
459 | 1.0453 | -20.6712 | 0 | -0.45893
460 | 1.0361 | 7.208 | 109.6 | 22.187
461 | 1.0209 | 7.3533 | 22.73 | 4.2113
462 | 0.98771 | -14.7815 | -11.03 | -34.091
463 | 0.98122 | -48.8276 | 95.61 | 5.2495
464 | 1.0254 | -42.9462 | -783.9 | 100.2208
465 | 1.0347 | 10.1886 | 0 | -5.8987
466 | 1.0462 | -15.7591 | -62.6 | -10.0785
467 | 1.0297 | -42.93 | 82.19 | 4.4102
468 | 1.0645 | -25.3191 | 0 | -5.5072
469 | 1.0348 | -22.7989 | 79.59 | 11.5405
470 | 1.0268 | -35.8454 | 0 | -2.6779
471 | 1.0239 | -46.9517 | 117.5 | -8.6405
472 | 1.0322 | -11.422 | -1.85 | -35.11
473 | 1.0784 | -39.6154 | -5.2 | -66.1691
474 | 1.03 | -53.5187 | 0 | -13.3357
475 | 1.0268 | -26.214 | 0 | -39.129
476 | 1.0231 | -43.4124 | 142.8 | -19.3385
477 | 1.026 | -13.5897 | 0 | -1.937
478 | 1.0192 | -39.4347 | -35.74 | 33.7693
479 | 1.0211 | 1.9667 | 22.02 | 8.7498
480 | 1.0083 | -46.2377 | 173.6 | 70.3581
481 | 1.0438 | -11.2707 | -10.86 | -19.5934
482 | 1.0104 | -8.2336 | 0 | 0
483 | 1.0375 | -9.0865 | 36.34 | 14.8771
484 | 1.0598 | -14.9801 | 73.58 | -55.5596
485 | 1.0516 | -17.8555 | 125.4 | 45.8
486 | 0.99383 | -49.2246 | 116.7 | 53.7181
487 | 1.0416 | -22.9486 | 42.55 | 5.9652
488 | 1.038 | -14.9859 | 0 | -1.0991
489 | 1.0216 | -52.6463 | 300.2 | -34.3468
490 | 1.0425 | -19.8633 | 0 | -8.6838
491 | 1.0421 | -16.2033 | 20.42 | -30.0698
492 | 1.0204 | -15.4598 | 0 | -5.1647
493 | 1.0639 | -11.1673 | 0 | -1.0752
494 | 1.0407 | -25.4644 | 77.39 | 21.208
495 | 1.0178 | 8.174 | 140.4 | 44.7383
496 | 1.0356 | -24.2332 | 156.9 | -6.6595
497 | 1.0454 | -24.7626 | 69.08 | 19.6969
498 | 1.0791 | -34.9668 | -121.4 | -3.9185
499 | 1.0411 | -11.3392 | 0 | -1.4958
500 | 0.99714 | 2.9674 | 0 | -16.4654
501 | 1.0285 | -13.969 | 0 | -3.4275
502 | 1.0141 | 18.4199 | -0.16 | -28.4564
503 | 1.0412 | -1.0961 | 28.33 | 44.2472
504 | 1.0158 | -28.7474 | 71.77 | 9.6079
505 | 1.0227 | 15.448 | 51.96 | 12.7201
506 | 1.015 | -48.1178 | 0 | -0.49447
507 | 1.031 | -53.487 | 38.74 | 0.51559
508 | 1.0161 | -59.5423 | 45.75 | -0.85922
509 | 1.0443 | -6.5521 | -50.6 | -14.7459
510 | 1.0758 | -23.8944 | 0 | -0.057872
511 | 1.0268 | -5.3545 | 73.78 | -2.8363
512 | 1.0492 | -20.284 | 0 | -7.2109
513 | 1.0503 | -5.5966 | 274.1 | 165.8822
514 | 1.0032 | -1.2679 | 0 | -14.5416
515 | 1.0793 | -43.4351 | 136.6 | -83.1292
516 | 1.0454 | -20.8278 | 73.18 | 12.7152
517 | 1.0445 | -10.3362 | 41.95 | 7.3545
518 | 1.0247 | -51.9986 | 20.82 | 6.7764
519 | 1.0129 | 17.5923 | 0 | -46.1906
520 | 1.0154 | 11.5138 | -0.18 | -1.06
521 | 1.0291 | -53.6291 | 70.08 | 0.67861
522 | 1.0321 | -52.7932 | 51.66 | 3.1954
523 | 1.0319 | 1.3869 | -50.4 | -84.9934
524 | 1.0408 | -25.498 | 95.71 | 13.5728
525 | 1.0496 | 3.597 | 449.56 | 141.5543
526 | 1.029 | -53.8389 | 60.27 | 8.7435
527 | 1.0449 | -20.3389 | 3.67 | -6.1075
528 | 1.01 | -47.5972 | 34.04 | -2.4483
529 | 1.0219 | 2.0319 | 46.45 | 12.1454
530 | 1.0639 | -11.1805 | -28.13 | -0.94319
531 | 0.99681 | -0.66511 | 0.17049 | 1.4539
532 | 1.0442 | -1.5651 | -1250.4 | -271.7201
533 | 1.0058 | -37.5545 | -62.7 | -16.5893
534 | 1.0331 | 11.9155 | 0 | -62.9335
535 | 1.0474 | -9.713 | 83.19 | 25.438
536 | 1.0415 | -49.9265 | 189 | -49.3925
537 | 1.0359 | 5.8847 | 47.45 | 17.2405
538 | 1.0592 | -43.4556 | 68.5028 | -50.5824
539 | 1.0432 | -12.3644 | 62.16 | 4.7463
540 | 1.0378 | -12.7818 | -860.8 | -132.3194
541 | 1.0061 | -14.4276 | -15.38 | -38.5894
542 | 1.0476 | -30.1886 | 25.13 | -65.6383
543 | 1.0259 | -40.4322 | 0 | -17.4927
544 | 1.0615 | 2.5796 | -28.1 | -1.6698
545 | 1.0247 | 8.8312 | -0.2 | -1
546 | 1.0512 | -48.3515 | 34.44 | -39.2648
547 | 1.0246 | -13.9156 | -17.18 | -50.9773
548 | 0.98956 | -54.0349 | 0 | -3.5742
549 | 0.98613 | -45.1017 | 162.5 | 42.8278
550 | 1.0281 | -31.6271 | 0 | -7.0602
551 | 1.0479 | -23.6943 | 0 | -2.0424
552 | 1.0553 | 11.8093 | -835.5 | -311.4871
553 | 1.0359 | -18.6832 | 58.46 | -4.271
554 | 1.0357 | -52.6346 | 85.8 | 9.9351
555 | 1.0408 | -16.9007 | -40 | -163.8351
556 | 1.0346 | -3.7992 | 0 | -129.8368
557 | 1.0338 | -30.3481 | 0 | -0.29923
558 | 1.0486 | -45.1469 | 333.5 | -10.604
559 | 1.0385 | -10.9369 | 73.98 | 21.2598
560 | 1.0319 | -46.428 | 35.14 | -4.717
561 | 1.0156 | -41.1367 | 0 | -2.6302
562 | 1.0568 | -45.0706 | -32.04 | -81.8684
563 | 1.0499 | -25.4096 | 0 | -1.8079
564 | 1.034 | 17.6719 | 0 | -1.0478
565 | 1.0129 | 17.5759 | -0.18 | -3.85
566 | 1.0176 | 13.7907 | 32.94 | 9.6754
567 | 1.0187 | 16.9422 | -430.2 | -275.0257
568 | 1.0234 | -43.8373 | 90.3 | -1.5694
569 | 1.0527 | 0.39055 | -1250.4 | -263.6443
570 | 0.98192 | -7.1257 | -0.63 | -22.823
571 | 1.0047 | -45.9571 | 8.51 | 0.24252
572 | 1.0386 | -21.4909 | 0 | -0.053937
573 | 1.0478 | -0.75288 | 0.6 | -2.1629
574 | 1.0372 | 18.6073 | 52.46 | 11.0095
575 | 1.0289 | -7.4144 | 88.92 | 16.8152
576 | 1.027 | -1.0252 | 63.66 | 9.7
577 | 1.0676 | -11.9581 | 108.91 | -30.4042
578 | 1.036 | -21.9343 | 0 | -3.5743
579 | 1.0124 | 0.70437 | 62.37 | 21.421
580 | 1.037 | -21.615 | 0 | -3.2478
581 | 1.032 | -52.9259 | 56.26 | 2.8336
582 | 1.0639 | -11.18 | -28.14 | -0.87319
583 | 1.0327 | -33.0825 | 22.02 | 10.8266
584 | 1.0202 | -50.9038 | -2.89 | -8.7633
585 | 1.0492 | -12.6599 | -15.6 | 0.78182
586 | 1.0561 | -25.4134 | 241.8 | -22.2054
587 | 1.0322 | -10.931 | 0 | -1.63
588 | 1.0616 | -25.2195 | 88.8 | -18.5613
589 | 0.98749 | -40.1842 | 177.4 | 38.7941
590 | 1.0414 | -27.7736 | 209.2 | 16.5154
591 | 1.0392 | -15.6368 | 11.71 | 0.60326
592 | 1.0359 | -44.0048 | -2.23 | -5.1762
593 | 1.0156 | 2.3349 | 0 | -0.76332
594 | 1.0294 | -53.7362 | 94.3 | 8.184
595 | 1.0306 | -13.8388 | 0 | -6.6637
596 | 1.01 | 1.6774 | 50.26 | 16.1654
597 | 1.0286 | -16.1563 | 27.33 | -2.1623
598 | 1.0431 | -1.06 | -573.68 | -38.0473
599 | 1.0243 | 11.5734 | 57.16 | -6.9042
600 | 1.0509 | 55.3737 | -1526 | -129.2497
601 | 1.0241 | -47.4506 | 22.22 | -4.8817
602 | 1.0679 | 7.7113 | 20.82 | -0.15965
603 | 1.0193 | -5.9001 | 0 | -1.226
604 | 1.0147 | -59.8059 | 53.96 | 0.56561
605 | 1.0777 | -35.5302 | -246 | -10.9316
606 | 1.0706 | -46.6039 | 0.2316 | -55.3783
607 | 1.0218 | -39.3593 | 31.18 | -6.1776
608 | 1.0508 | -6.5641 | 0 | -2.9592
609 | 0.98316 | -44.8726 | 52.06 | 12.7631
610 | 1.0237 | 10.501 | 91.1 | 22.7458
611 | 1.0383 | -20.4366 | -115.5 | 35.0534
612 | 1.049 | -24.7409 | 197.5 | -50.0815
613 | 1.0021 | -11.0417 | 192.11 | -22.8294
614 | 1.036 | 6.3949 | 0 | -33.0368
615 | 1.0359 | -17.6508 | 0 | -1.277
616 | 1.0175 | -58.5272 | 44.75 | 0.86993
617 | 1.0565 | -39.7786 | 17.02 | -37.1069
618 | 1.0649 | 31.9773 | 0 | -58.588
619 | 1.0193 | -48.1666 | 76.28 | -4.6633
620 | 1.067 | -10.2922 | -31 | -1.6198
621 | 1.0657 | -49.3394 | 248.7 | -6.0522
622 | 1.0316 | -9.1416 | 118.4 | 137
623 | 1.031 | -53.1907 | 0 | -0.91412
624 | 1.0742 | -25.7401 | 210.1 | -2.2899
625 | 0.96674 | -43.8894 | 241.9 | 27.1552
626 | 1.0734 | -33.1525 | 0 | -0.1613
627 | 1.0397 | -20.9603 | 177.3 | 35.6433
628 | 1.0245 | 5.9436 | 0 | 0
629 | 0.99016 | -51.3053 | 147.4 | -56.9981
630 | 1.0292 | 16.1548 | 69.78 | 9.431
631 | 1.0326 | -19.6344 | 25.73 | 4.2929
632 | 1.0802 | -39.416 | -141.6 | -5.9458
633 | 1.0872 | 33.5495 | 0 | 0
634 | 1.0227 | -38.0837 | -40.44 | -13.3515
635 | 1.0295 | -50.8509 | 154.8 | -51.5303
636 | 1.0379 | -18.1671 | 41.45 | -14.952
637 | 1.0432 | -20.6166 | 72.08 | 13.4747
638 | 1.0496 | -23.7017 | 0 | -10.9947
639 | 1.0486 | -24.5731 | 3.9 | -3.1895
640 | 1.0727 | 16.4149 | -576 | -166.1059
641 | 1.0802 | -39.4306 | 0.12157 | -64.6847
642 | 1.0346 | 1.6392 | -855.6 | -164.0662
643 | 1.0423 | -4.2595 | 14.02 | 6.4022
644 | 1.0453 | -20.6716 | 3.2 | 1.6454
645 | 1.0335 | -12.1689 | 0 | -0.14954
646 | 1.0086 | -1.0254 | -836.2 | 27.9378
647 | 0.99773 | -2.2991 | 52.66 | 21.4602
648 | 1.0343 | -9.1606 | 0 | -7.8515
649 | 1.0445 | -31.2 | 120.2 | -1.2547
650 | 1.0569 | -45.0706 | 0 | -1.4632
651 | 1.017 | -57.6273 | 115.1 | 19.5907
652 | 1.0619 | -17.0134 | 101.2 | -41.2348
653 | 1.0267 | 12.5449 | 72.18 | 38.2171
654 | 1.0218 | -14.4701 | 77.19 | 16.282
655 | 1.0474 | -12.0622 | 0 | -15.2918
656 | 0.98122 | -48.5422 | 30.93 | 0.76852
657 | 1.0329 | -18.0976 | 121.4 | 2.4793
658 | 1.0327 | 2.75 | -176 | -26.8242
659 | 1.0488 | -11.9531 | 0 | -6.6216
660 | 1.0416 | -25.3802 | 199.86 | 6.1196
661 | 1.0265 | -36.3125 | -33.9 | -4.503
662 | 1.0133 | -7.9538 | -5.64 | -38.3481
663 | 1.0507 | -45.7976 | -1063.5 | 14.9628
664 | 1.0304 | -5.431 | 0 | -40.6866
665 | 1.0482 | 3.9296 | -1269.4 | -718.585
666 | 1.0278 | -46.0113 | 53.36 | 0.74078
667 | 1.0235 | -0.11534 | -0.2 | -1
668 | 1.0237 | 10.5011 | -0.19 | -3.76
669 | 1.0226 | -52.1904 | 92.3 | 13.4079
670 | 1.0359 | -22.5191 | 79.09 | 7.1117
671 | 1.0188 | -8.0797 | 0 | -58.8377
672 | 1.0388 | -15.5526 | 107.3 | -7.6298
673 | 0.99136 | -52.652 | 0 | -1.1794
674 | 1.0527 | -7.8156 | 0 | -8.4559
675 | 0.98986 | -43.0643 | 129.5 | 32.9894
676 | 1.0116 | -47.3824 | 6.11 | -0.94143
677 | 1.0648 | 23.837 | -498.4 | -98.955
678 | 1.0452 | 9.3138 | 0.31683 | -14.7162
679 | 1.0424 | -4.2497 | 63.67 | 13.5387
680 | 1.0485 | -28.2665 | 35.66 | -18.064
681 | 1.0507 | -14.6039 | 20.92 | 6.3641
682 | 1.0258 | -10.9776 | 8.6 | -1.48
683 | 1.0345 | -49.441 | 114.2 | 23.387
684 | 1.0099 | -12.8269 | 0 | -63.0253
685 | 1.0706 | -27.8916 | 121.3 | -37.2238
686 | 1.0159 | 0.66923 | 0 | -2.3119
687 | 0.99469 | -15.6653 | 0 | -32.5017
688 | 1.05 | -49.2741 | 25.23 | -8.7371
689 | 1.0491 | -6.1509 | 0 | -0.19812
690 | 1.0142 | -46.9014 | -7.9 | -7.9692
691 | 1.0362 | -5.8488 | 53.29 | -38.1644
692 | 1.029 | -49.1971 | 213 | 17.7569
693 | 1.0201 | -33.9516 | -204.3 | -27.2816
694 | 1.0469 | -13.4812 | 74.98 | 23.6558
695 | 1.0297 | -44.0676 | 83.5 | -3.6963
696 | 1.0185 | 24.4451 | 143.1 | 15.3524
697 | 1.0606 | -13.0086 | 0 | -3.2732
698 | 1.0362 | -21.9355 | 0 | -1.836
699 | 1.0492 | 1.2692 | 0 | -0.4954
700 | 0.99015 | -55.6197 | 269.9 | 8.3902
701 | 1.0146 | -44.4651 | 193.1 | 40.1421
702 | 1.0232 | -42.1257 | 38.45 | -3.4092
703 | 1.0135 | 3.7051 | 66.87 | 9.1652
704 | 1.0244 | -18.6228 | 0 | -2.8965
705 | 1.0156 | -46.0938 | 110.3 | 28.0295
706 | 1.0679 | -47.6537 | 100.7 | -5.9904
707 | 1.0663 | -40.2965 | 0 | -23.3085
708 | 1.0009 | 5.7912 | -362 | 75.1005
709 | 0.99724 | -2.5237 | 0.18216 | -22.55
710 | 1.0214 | 12.0151 | 0 | -5.7267
711 | 1.0738 | -25.7794 | 141.3 | 23.9947
712 | 1.0551 | -23.5091 | -38.9 | 21.0917
713 | 1.027 | -7.6089 | 208.88 | 53.754
714 | 1.0366 | -8.4736 | 170.9 | 26.9105
715 | 1.0687 | -10.2717 | -110.5 | -17.0335
716 | 1.0297 | -53.7451 | 93.2 | -2.199
717 | 1.0368 | -8.8344 | 402.1 | 110.2
718 | 1.0292 | -53.5871 | 82.39 | 2.7463
719 | 1.0354 | -15.6155 | 0 | -8.5119
720 | 1.0536 | -25.4434 | 88.7 | -3.2416
721 | 1.0225 | 1.6069 | 21.22 | -11.67
722 | 1.038 | -23.5543 | 32.04 | 6.126
723 | 1.0457 | -20.8743 | 0 | -0.44836
724 | 1.058 | -9.0124 | 39.64 | 20.1724
725 | 1.0457 | -24.7417 | 114.5 | 5.9869
726 | 1.0126 | -13.988 | 0 | -0.41015
727 | 1.0098 | 2.0336 | -0.2 | -1.33
728 | 1.016 | 20.7368 | -0.15 | -1.4103
729 | 1.041 | 8.0405 | -431.2 | -239.5134
730 | 1.0443 | -29.3078 | 103.4 | 25.4624
731 | 1.0402 | -11.5336 | 96.91 | 9.5936
732 | 1.0593 | -25.6956 | 0 | -3.6807
733 | 1.0235 | -42.3861 | 33.04 | -9.6421
734 | 1.0083 | 17.0407 | 0 | -7.147
735 | 1.0209 | -50.5983 | 54.46 | 7.8043
736 | 1.0292 | -53.6078 | 52.96 | 2.1838
737 | 1.025 | -9.6674 | -78.2 | -26.082
738 | 1.0392 | -21.0282 | 215.5 | 15.9334
739 | 1.0473 | -29.4615 | 16.9 | -23.67
740 | 1.0321 | -21.6703 | 37.94 | -109.6484
741 | 0.99082 | -16.908 | 0 | -14.226
742 | 1.0331 | -14.7187 | 101.7 | 3.5762
743 | 1.0324 | 6.5996 | 32.94 | 8.6941
744 | 1.0679 | 7.8242 | 20.82 | -0.14824
745 | 1.0277 | -47.3583 | 37.24 | -10.3093
746 | 1.0472 | -24.0341 | 0 | -1.8533
747 | 0.99553 | -39.2093 | 117.13 | 44.9569
748 | 1.0269 | -36.4986 | 3.9 | -40.7669
749 | 1.0168 | -42.4821 | -67.3 | 77.8608
750 | 1.0527 | -48.9573 | 14.32 | -92.825
751 | 1.0477 | -23.1649 | 320.4 | -18.6157
752 | 1.0347 | -21.8706 | 44.55 | 14.3268
753 | 1.043 | -9.2595 | 100.5 | -16.1838
754 | 1.0408 | -13.545 | 43.2 | 19.7894
755 | 1.0186 | 1.559 | 0 | -51.8771
756 | 1.0372 | -11.7038 | 0 | -6.6803
757 | 1.0281 | -31.5419 | 291.2 | 12.2848
758 | 1.0639 | -41.5036 | 0 | -345.8223
759 | 1.0457 | -20.874 | 0 | -0.69984
760 | 0.99924 | -2.1209 | 0.24217 | -1.1418
761 | 1.0536 | 7.9141 | -1367 | -294.4085
762 | 1.0468 | 27.7231 | 34.24 | 16.5
763 | 1.0677 | -5.5589 | 301.9 | -103.2
764 | 1.0393 | -24.1661 | 30.73 | 6.6298
765 | 1.006 | -12.8808 | 132 | -1.5067
766 | 1.0503 | -42.298 | 0 | -161.0399
767 | 0.98327 | -39.594 | -37.79 | -22.5431
768 | 1.0131 | -13.8141 | 0 | -11.958
769 | 1.0495 | -6.0838 | -46.8 | -4.8625
770 | 1.0176 | -47.045 | 103.5 | 12.5051
771 | 1.0629 | -7.842 | 0 | -0.23724
772 | 1.03 | 16.9929 | 50.96 | -2.8859
773 | 1.0078 | -2.5145 | -2.65 | -67.8651
774 | 1.0417 | -18.1117 | -31.8 | -14.1909
775 | 1.0237 | 8.0169 | -0.21 | -1.98
776 | 1.0492 | 1.2695 | -286.5 | 16.221
777 | 1.0138 | 1.6635 | 0 | 0
778 | 1.0169 | -59.7989 | 50.56 | 2.8006
779 | 0.9812 | -55.8591 | 0 | -9.0114
780 | 1.0124 | -20.8905 | 0 | -2.1423
781 | 1.0093 | -45.1233 | 119.2 | 27.8825
782 | 1.0667 | -41.3314 | 0 | -41.1591
783 | 1.0273 | -11.7209 | 115.87 | 21.0509
784 | 1.0172 | -44.7 | -3.85 | 6.1512
785 | 0.999 | -11.3442 | -5.29 | -44.4477
786 | 0.99716 | -2.094 | 0.057107 | -3.7864
787 | 1.0457 | 27.5941 | 0 | -7.7206
788 | 1.0429 | -19.2302 | 238.45 | -89.672
789 | 1.0393 | -4.6341 | 59.77 | 16.0087
790 | 1.0413 | -1.5768 | 51.56 | 1.9048
791 | 1.0171 | -43.5844 | 118.8 | 36.8
792 | 1.0505 | -2.7141 | 0 | -4.2599
793 | 1.0509 | -6.5354 | -54.3 | -3.2942
794 | 1.0126 | -60.2136 | 205.3 | 19.3721
795 | 1.0367 | 6.181 | 28.53 | 3.9806
796 | 1.0575 | 13.8911 | -0.15 | -1.4249
797 | 1.0242 | -15.9799 | 159.27 | 36.0233
798 | 1.0031 | -51.3417 | -88.6 | -29.8947
799 | 1.0424 | -4.6439 | 52.86 | 6.437
800 | 1.0311 | -52.9666 | 0 | -0.98873
801 | 1.0405 | -44.5477 | 0 | -74.6253
802 | 1.0449 | 16.8286 | -411.2 | -79.7724
803 | 1.0337 | -2.5293 | 62.97 | 17.0794
804 | 1.0316 | -14.5931 | 253.77 | 62.5623
805 | 1.0355 | -10.7586 | 14.72 | 4.6279
806 | 1.0403 | -15.072 | 25.63 | 3.5872
807 | 1.0419 | -13.4257 | -76.48 | -16.0097
808 | 1.0353 | 6.8819 | 0 | -1.565
809 | 1.0174 | 5.965 | 0 | -1.0455
810 | 1.049 | -49.2765 | 0 | -7.6035
811 | 1.053 | 7.8808 | -1367 | -296.9565
812 | 1.044 | -24.0983 | 203.1 | 64.5024
813 | 1.0431 | -10.5256 | 0 | -1.8716
814 | 1.0549 | -36.7701 | -1897 | 74.9914
815 | 1.0731 | -24.247 | 0 | -0.2188
816 | 1.0498 | 12.4917 | 46.65 | 4.3111
817 | 1.0364 | -22.4643 | -41.92 | -39.3572
818 | 1.0188 | -18.553 | 207.1 | 45.2833
819 | 1.0328 | -22.3429 | -0.72 | -74.2164
820 | 1.0266 | -48.7807 | -308.31 | 5.5333
821 | 1.0139 | -31.3344 | -144.9 | -13.4787
822 | 1.0331 | -52.8394 | 70.68 | 9.3765
823 | 1.0211 | -43.8915 | 252.9 | 94.3279
824 | 1.0367 | -14.6572 | 123.24 | 16.7287
825 | 1.0204 | -42.417 | 72.9 | 34.6581
826 | 1.0378 | -1.8915 | 0 | -0.48468
827 | 0.98951 | -54.0203 | 285.2 | 54.2554
828 | 1.0374 | -20.5372 | 16.22 | 6.5326
829 | 1.0342 | 27.0895 | 0 | -1.6386
830 | 1.0351 | -38.8648 | 0 | -3.3002
831 | 1.0417 | -25.2188 | 151.7 | 20.5569
832 | 1.0334 | 9.8935 | -0.2 | -4.97
833 | 1.0156 | 0.68048 | 47.75 | 14.2412
834 | 1.0395 | -15.2606 | -77.6 | 14.7395
835 | 1.0171 | 18.3563 | 13.01 | -2.1245
836 | 0.97938 | -22.8202 | 0 | -9.6307
837 | 1.0167 | 9.3626 | 0 | -58.2919
838 | 1.0467 | 27.6803 | -0.13 | -1
839 | 1.045 | -43.5552 | 0.1 | -102.2045
840 | 1.0087 | -9.6868 | 85.59 | -124.5537
841 | 0.99516 | -47.6951 | -61.67 | -13.1108
842 | 1.0298 | -53.7251 | 36.24 | -10.2706
843 | 1.0076 | -1.0155 | 0 | -57.1233
844 | 1.0034 | -1.4969 | 65.47 | 7.9728
845 | 1.0447 | -30.5363 | 55.56 | 25.3103
846 | 1.0412 | -21.5065 | 34.54 | 3.125
847 | 1.0495 | -13.3017 | 0 | -4.0972
848 | 1.0182 | 6.2282 | 64.87 | 10.1633
849 | 1.051 | -48.7993 | -575.4 | -90.4767
850 | 1.0279 | 27.4666 | 98.6 | 23.2703
851 | 1.0494 | -9.1131 | 85.39 | 13.9146
852 | 1.0639 | -11.1797 | -28.13 | -0.92319
853 | 0.98378 | -49.5834 | 189.4 | 22.2965
854 | 1.0693 | 6.6227 | -1221.2 | -388.2059
855 | 1.0329 | -18.0976 | 0 | -0.41608
856 | 1.069 | -31.8602 | 0 | -2.2169
857 | 1.0328 | 9.8553 | 100.7 | 10.5233
858 | 1.0447 | -4.3984 | 95.1 | -5.5367
859 | 1.0555 | -12.0903 | -66.8 | 1.1987
860 | 1.0302 | -48.1812 | -1048.2 | 22.337
861 | 1.0402 | -24.0496 | 0 | -13.1688
862 | 1.0265 | 14.1506 | 31.33 | 7.6402
863 | 1.0505 | 0.27 | 0 | -0.43039
864 | 1.0128 | 17.5759 | 97 | 17.3177
865 | 1.0364 | -22.4407 | 25.33 | 9.8496
866 | 1.0545 | 0.22969 | -1250.4 | -295.8716
867 | 0.9917 | -46.0294 | -71.8 | -4.1802
868 | 1.0293 | 18.9881 | 0 | -4.4175
869 | 1.0193 | 13.663 | 48.15 | 12.5558
870 | 1.08 | -25.691 | -80.7 | 2.8224
871 | 1.0441 | -6.562 | -31.6 | -6.1318
872 | 1.0113 | -46.0298 | 179 | 47.3497
873 | 1.0462 | -3.8799 | 40.14 | 7.9025
874 | 0.99831 | -7.0193 | 453.23 | 113.6632
875 | 1.0407 | -42.6391 | 0 | -75.9359
876 | 1.0305 | -18.4144 | 0 | -5.0549
877 | 1.0006 | -35.6635 | -126 | -10.2726
878 | 1.0462 | -10.4212 | -12.33 | -78.5253
879 | 1.032 | -10.9496 | 37.73 | 13.7442
880 | 1.0381 | -7.1762 | 0 | -4.5365
881 | 1.0201 | 3.5188 | 0 | -0.64515
882 | 1.0606 | -10.5914 | -4.5 | -0.82864
883 | 1.042 | -14.7158 | 29.93 | -0.49943
884 | 1.0542 | -10.9847 | -8.95 | 8.3506
885 | 1.0529 | -14.0585 | -60.9 | -12.497
886 | 1.0133 | -20.6666 | 0 | -0.2259
887 | 1.0515 | -1.0326 | 0 | -3.5379
888 | 1.0014 | -38.4648 | 0 | -0.64173
889 | 1.0116 | -44.0195 | 223.4 | -8.967
890 | 1.0357 | -22.5269 | 56.76 | 12.1342
891 | 1.0558 | -44.3866 | 0 | -49.7861
892 | 1.0359 | 5.8847 | 0 | 0
893 | 1.061 | -23.0263 | -20.9 | -1.5833
894 | 1.0237 | -47.9704 | 241 | -4.1092
895 | 1.026 | -7.8477 | 203.8 | 60.3684
896 | 1.0442 | -1.0237 | 0 | -3.1292
897 | 1.0657 | -41.3402 | 51.96 | -38.876
898 | 1.0498 | -37.7898 | 63.47 | -59.4573
899 | 1.024 | -46.3829 | 31.64 | -15.4729
900 | 1.019 | -27.826 | 0 | -55.2914
901 | 0.99103 | -17.782 | 0 | -31.4767
902 | 1.0086 | -40.2142 | 37.24 | 6.0115
903 | 1.041 | -33.3051 | 19.92 | -11.3252
904 | 1.0497 | 18.9946 | 0 | -28.8481
905 | 1.074 | -25.7759 | 0 | -106.5542
906 | 1.0493 | -12.6451 | -53.2 | -2.4085
907 | 1.0428 | -31.8134 | 230.7 | 14.3412
908 | 1.053 | -6.4014 | -3.4 | -0.46773
909 | 1.0064 | -6.6381 | 0 | -139.0609
910 | 1.0119 | -14.1058 | 103 | 25.7512
911 | 1.02 | -45.6759 | 222.1 | -16.0265
912 | 1.0498 | -4.7441 | 0 | -12.1563
913 | 1.0154 | -53.4996 | 104.6 | 39.236
914 | 0.98995 | -55.6399 | 4.81 | 1.0726
915 | 1.0277 | -38.8645 | 81.19 | 23.7663
916 | 1.0404 | -23.9343 | 159.9 | 44.5511
917 | 1.0672 | -42.3818 | 93.5 | -109.6115
918 | 1.0308 | 18.8598 | -29.96 | -21.31
919 | 1.0456 | -17.0012 | 0 | -0.20772
920 | 1.0455 | -8.3243 | 112.51 | 14.7284
921 | 0.99251 | -4.5714 | 0 | -11.3776
922 | 1.0354 | -14.983 | 97.82 | 13.4392
923 | 1.0082 | -0.056649 | 65.47 | 26.0901
924 | 1.0249 | -48.0347 | 0 | -2.5943
925 | 1.0629 | -8.7767 | 0 | -0.4745
926 | 1.0747 | -14.7362 | 0 | -1.9402
927 | 1.0508 | -8.1992 | -46.6 | 57.8001
928 | 1.0473 | -3.7202 | 0 | -4.278
929 | 1.0177 | 15.6352 | 139.6 | 68.4
930 | 1.0318 | -51.6561 | 109.1819 | -15.378
931 | 1.0217 | -45.8405 | 0 | -23.6966
932 | 1.0493 | -5.1501 | 2.2 | 0.36232
933 | 1.0434 | -12.533 | -162.5 | 4.9141
934 | 1.0367 | -22.2192 | 0 | -1.4723
935 | 1.0435 | -10.804 | 74.38 | 2.1581
936 | 1.0382 | -14.5107 | 149 | -5.9502
937 | 0.99802 | 10.536 | 0 | -27.5802
938 | 1.0309 | -52.9813 | 0 | -1.6367
939 | 1.0343 | 1.5514 | -855.7 | -161.4752
940 | 1.0453 | -24.7839 | 116.93 | 29.9394
941 | 1.0503 | -5.9908 | 221 | 137.5888
942 | 1.0396 | -20.9571 | 29.33 | -1.4897
943 | 1.0199 | 3.2312 | 0 | -3.9947
944 | 1.0325 | -24.6505 | 0 | 0
945 | 0.99985 | -51.2282 | -210.4 | -147.1441
946 | 1.0353 | -47.6015 | 493.4 | -8.7581
947 | 1.0162 | -50.4786 | 71.28 | 4.907
948 | 1.028 | -54.0963 | 55.86 | 4.3616
949 | 1.0289 | -53.8592 | 119.7 | 2.7683
950 | 1.0276 | -41.7386 | 272.3 | 33.612
951 | 1.0377 | -9.07 | 89.6 | 18.328
952 | 1.0133 | -20.6666 | 0 | -4.3844
953 | 1.0463 | -7.1513 | 0 | -3.0982
954 | 1.0455 | -30.5083 | 92.9 | 21.9944
955 | 1.0192 | -16.6074 | 30.33 | 10.1572
956 | 1.0144 | -47.5604 | 164 | 33.9965
957 | 1.0644 | -47.2212 | 0.2906 | -114.6842
958 | 0.99746 | -14.7135 | 0 | -74.6946
959 | 1.0676 | -27.1839 | 567.97 | 129.4876
960 | 1.0664 | -27.2405 | 64.67 | 22.8396
961 | 1.0131 | -53.741 | 69.78 | 13.9246
962 | 1.021 | 3.5421 | 128.11 | 44.9907
963 | 1.0531 | -44.9803 | 30.63 | -46.3767
964 | 1.0195 | -42.2942 | 0 | -8.658
965 | 1.0331 | -42.1094 | 0 | -22.3714
966 | 1.0557 | 2.5056 | 0 | 0
967 | 1.0726 | -37.8516 | 20.3 | -33.3416
968 | 1.0681 | -11.3146 | -38.6 | -4.6342
969 | 1.0245 | 8.8308 | 99.9 | 1.826
970 | 1.031 | -7.1242 | 242.16 | 60.0449
971 | 1.0184 | -39.6726 | 0 | -3.3704
972 | 1.0222 | -17.7393 | 104.78 | 14.4727
973 | 1.0618 | -8.8577 | -85.54 | -10.0218
974 | 1.025 | -15.4306 | 136.3 | 5.0186
975 | 1.0593 | -25.6956 | 0 | -0.033665
976 | 0.99057 | -41.1226 | 0 | -24.4415
977 | 1.0327 | 5.4872 | 0 | 0
978 | 1.0171 | -47.8416 | 31.34 | -4.5787
979 | 1.0237 | -37.4556 | -9 | -2.4151
980 | 1.0064 | -47.0499 | -33.9 | 20.0155
981 | 1.0393 | -17.2079 | 184.91 | 23.78
982 | 1.0337 | 4.9419 | 0 | -80.1439
983 | 1.0186 | 7.0466 | 39.34 | 10.3181
984 | 1.0411 | -45.0773 | 180.2 | 35.8856
985 | 1.0245 | 5.9436 | 31.94 | 1.4015
986 | 1.057 | -11.5684 | -98.7 | 2.9328
987 | 1.039 | -20.877 | 14.12 | 6.167
988 | 1.0192 | -33.1216 | -20.92 | -14.5574
989 | 1.0395 | -12.8918 | 107 | 33.036
990 | 1.0327 | 14.4756 | 0 | -37.4753
991 | 1.0414 | -11.3687 | 127.8 | 5.0707
992 | 1.0705 | -43.0508 | 0 | -238.2023
993 | 1.0361 | -22.5098 | 86.2 | 14.0713
994 | 1.019 | -10.1556 | 8.51 | 2.2031
995 | 1.0376 | -1.1446 | -416.7 | -223.5535
996 | 1.0342 | 10.8679 | 146.7 | -46.2918
997 | 1.01 | 9.3434 | 0 | -48.9514
998 | 1.0078 | -44.1954 | 0 | -5.2913
999 | 1.003 | -1.5751 | 63.07 | 7.0572
1000 | 1.0019 | -1.7031 | 73.58 | 24.0574
1001 | 1.0321 | -11.1283 | 107.4 | -16.6821
1002 | 1.0442 | -12.0479 | 76.38 | 21.267
1003 | 1.0498 | 29.4993 | 0 | -2.0498
1004 | 1.0259 | -13.5876 | 251.3 | 36.8435
1005 | 1.0124 | -45.8741 | -13 | -0.23939
1006 | 1.056 | -11.2922 | -5.06 | -210.7443
1007 | 1.0516 | -1.0448 | 42.3 | 13.0524
1008 | 1.0303 | -17.7585 | 132 | 22.0537
1009 | 1.0596 | -5.6628 | 296.1 | 82.3
1010 | 0.99004 | -17.635 | 0 | -1.1566
1011 | 1.0783 | 7.9855 | 20.9 | -171.7442
1012 | 1.0568 | -10.5603 | 84.19 | 10.3763
1013 | 1.0386 | -21.4909 | 0 | -1.5534
1014 | 1.0416 | -51.2179 | 0 | -2.0287
1015 | 1.0453 | 14.7874 | 0 | -4.054
1016 | 1.0352 | -51.0193 | 0 | -65.9283
1017 | 0.98984 | -53.9426 | 0 | -4.5266
1018 | 1.0463 | -39.5172 | 0 | -32.044
1019 | 1.0466 | -42.6437 | 0 | -19.4438
1020 | 1.0524 | -7.8066 | 0 | -0.14399
1021 | 1.0077 | -3.6304 | 0 | 0
1022 | 1.0071 | -1.0218 | 0 | -2.1095
1023 | 1.022 | -56.5974 | 0 | -10.0889
1024 | 1.0273 | -44.2697 | -326.4 | -7.6618
1025 | 1.0398 | -10.8797 | 33.14 | 6.724
1026 | 1.0182 | 7.3456 | 332.9 | 99.0505
1027 | 1.0071 | -0.77167 | 72.08 | 28.425
1028 | 1.0693 | 8.2062 | -861.3 | -134.5219
1029 | 1.032 | 4.9666 | -0.2 | -1.64
1030 | 1.0165 | -15.8793 | 26.48 | -21.7778
1031 | 1.0333 | -19.5488 | 0 | -0.9717
1032 | 1.0345 | -12.0579 | 0 | -2.4294
1033 | 1.0195 | -10.1046 | 0 | -4.7397
1034 | 1.0325 | -38.1765 | 45.5 | -6.9343
1035 | 1.0887 | 33.6587 | 600 | -2043.135
1036 | 0.99658 | -42.9956 | 46.85 | 14.5342
1037 | 1.031 | -39.8915 | 76.18 | 5.3347
1038 | 1.0375 | -16.5249 | 83.29 | 22.7759
1039 | 1.0147 | -11.8233 | -56.8 | -367.1946
1040 | 1.0247 | 12.6772 | 0 | -5.4814
1041 | 1.0478 | -2.9603 | -19.07 | -6.6475
1042 | 1.0161 | 2.9032 | 155.8 | 34.5076
1043 | 1.0553 | -12.0941 | -44.5 | 22.0126
1044 | 1.0234 | -51.9976 | 57.46 | 10.7228
1045 | 1.0498 | 19.3442 | 0 | 0
1046 | 1.0193 | 11.0211 | 156.2 | 22.1933
1047 | 1.0197 | -10.3979 | 77.49 | 21.348
1048 | 1.0238 | -44.9372 | 0 | -13.6479
1049 | 1.0245 | -46.4699 | 115 | -20.2965
1050 | 1.032 | 4.9666 | -0.2 | -1.64
1051 | 1.0417 | -10.9394 | -2.4 | -19.3278
1052 | 1.0585 | -20.3641 | 302.5 | 55.1625
1053 | 1.0015 | 1.6988 | 24.12 | 9.7599
1054 | 1.0461 | -24.6928 | 0 | -18.9425
1055 | 1.0379 | -13.9031 | 23.22 | 5.589
1056 | 1.0245 | -38.2535 | 0 | -17.2146
1057 | 1.0557 | 2.5056 | 0 | 0
1058 | 0.99032 | -48.1191 | 19.42 | 6.4116
1059 | 0.99709 | -36.5877 | -171.3 | -38.3127
1060 | 1.0659 | -10.4605 | -53.7 | 2.8511
1061 | 1.0291 | -53.5402 | 83.59 | -5.4172
1062 | 1.0297 | -53.349 | 146.9 | 13.9293
1063 | 1.0399 | -44.2376 | 0 | -19.379
1064 | 0.98502 | -56.2432 | 175.4 | 26.8304
1065 | 1.0171 | -15.7649 | 125.1 | 37.7522
1066 | 1.0421 | -25.1645 | 0 | -11.0015
1067 | 1.0563 | -13.3021 | -521 | -221.0879
1068 | 1.0338 | -52.9804 | 54.96 | 4.666
1069 | 1.019 | 6.4869 | 0 | -0.76834
1070 | 0.99831 | -4.9534 | -7.63 | -97.9825
1071 | 1.0459 | -21.0938 | 78.99 | 14.0449
1072 | 1.0072 | -1.0078 | 0 | -2.1201
1073 | 1.0249 | 12.2834 | 209.5 | 69.3799
1074 | 1.0292 | -47.2404 | 50.36 | -37.5239
1075 | 1.0078 | -44.1896 | -3.4 | -0.73361
1076 | 1.0215 | -20.4133 | 142.5 | 19.1761
1077 | 1.048 | 2.3941 | 157.78 | 175.8701
1078 | 1.0327 | 14.4552 | 0 | -39.5623
1079 | 0.99026 | -15.7288 | 0 | -6.3756
1080 | 1.0354 | -20.4851 | 101.5 | -27.3795
1081 | 1.0108 | -39.8647 | 16.32 | 4.3818
1082 | 1.0396 | -11.6831 | 55.66 | 3.0626
1083 | 1.0272 | -52.9133 | 0 | -12.9161
1084 | 1.0452 | -8.5037 | 370.8 | -17.3916
1085 | 1.0358 | -8.1826 | 226.3 | 61.1
1086 | 1.0193 | -56.5549 | 36.34 | 1.0557
1087 | 1.0354 | -20.7836 | 99.3 | 21.2847
1088 | 1.0249 | 5.6379 | 100.5 | 30.0147
1089 | 1.0358 | -10.0219 | 138.5 | 13.6571
1090 | 1.0369 | -3.5477 | 180.4 | -15.5388
1091 | 1.0326 | -52.0717 | 94.2 | 18.5292
1092 | 1.0225 | -10.4399 | 98.2 | 7.6834
1093 | 1.0311 | -11.1389 | 0 | -2.0519
1094 | 1.0099 | -8.5753 | 0 | -0.61196
1095 | 1.0232 | 12.2625 | 23.62 | 7.7156
1096 | 1.0112 | -52.5644 | 65.64 | -12.7908
1097 | 1.0296 | -3.6753 | -829.8 | -101.6135
1098 | 1.0324 | -22.3829 | 0 | -72.5381
1099 | 1.0424 | -4.2708 | 0 | -2.6839
1100 | 1.061 | -2.872 | 33.34 | 12.3445
1101 | 1.0107 | 1.839 | 118.5 | 18.7631
1102 | 1.0351 | -23.9271 | 0 | -0.52503
1103 | 1.0275 | 19.7163 | 0 | -4.4025
1104 | 1.0385 | -23.4591 | 0 | -3.6024
1105 | 0.9911 | -16.9957 | 0 | -13.8295
1106 | 1.0518 | -43.1608 | 0 | -92.8846
1107 | 1.0516 | -7.9227 | 20.12 | 6.6159
1108 | 1.0177 | -42.0671 | 0 | -4.0493
1109 | 1.0438 | -30.874 | 87.2 | 25.3064
1110 | 1.0615 | 2.5703 | 0 | -2.828
1111 | 1.0791 | -25.8991 | -15.88 | -7.159
1112 | 1.0321 | -4.5611 | -38.7 | -27.3436
1113 | 1.0714 | -39.8461 | 277.72 | 3.2408
1114 | 1.0752 | -32.935 | -539 | -187.7744
1115 | 1.0451 | -48.8958 | 321.8 | -4.8724
1116 | 1.0197 | -44.9176 | 88.4 | -1.9334
1117 | 1.0061 | -44.4109 | -50.8 | -18.0881
1118 | 1.0691 | -39.7667 | 0 | -89.4017
1119 | 1.0433 | -6.6401 | 37.54 | 18.0605
1120 | 1.0155 | -49.3874 | 102.7 | 72.4568
1121 | 1.032 | -19.452 | 31.43 | 3.0641
1122 | 1.0391 | -20.8986 | 0 | -0.24835
1123 | 1.03 | -18.5503 | 86.6 | 13.4785
1124 | 1.0084 | -41.2458 | 0 | -59.1319
1125 | 1.0639 | -11.181 | -28.13 | -0.93319
1126 | 1.0363 | -22.1997 | 185.8 | 27.7942
1127 | 1.0383 | -18.8838 | 125.4 | -10.416
1128 | 1.029 | -27.5732 | 152.5 | -11.6568
1129 | 1.0247 | -38.0647 | 0 | -14.1861
1130 | 1.0291 | 3.7387 | 35.14 | 15.6234
1131 | 1.0239 | -51.7916 | -202.03 | 31.8764
1132 | 1.0329 | -33.351 | 0 | -4.353
1133 | 1.0208 | -43.8298 | -54.97 | -10.8668
1134 | 1.0349 | -54.6391 | 0 | -16.3116
1135 | 1.0323 | -19.2852 | 24.23 | 2.2439
1136 | 1.0189 | -43.1344 | -16.4 | -6.3921
1137 | 1.0407 | -33.3283 | 42.55 | -1.1134
1138 | 1.0509 | -33.7261 | 0 | -5.3677
1139 | 1.0278 | -42.955 | 0 | -4.9439
1140 | 1.0736 | -25.8334 | 20.72 | -2.6529
1141 | 1.0671 | -11.4638 | 26.2 | -18.1384
1142 | 1.075 | -25.5225 | 131 | -137.897
1143 | 1.066 | 5.4038 | -1097.4 | -883.9922
1144 | 1.0598 | 4.5908 | -861.2 | -129.6726
1145 | 1.0251 | -43.1637 | 0 | -4.9806
1146 | 1.0211 | 8.2556 | -0.2 | -0.96
1147 | 1.0154 | -42.4548 | 295.4 | 41.1442
1148 | 1.0355 | -21.426 | 28.03 | -0.2762
1149 | 1.0337 | -12.1996 | 82.99 | 25.6542
1150 | 1.0136 | -38.6644 | -424.5 | 80.118
1151 | 1.0423 | -14.6305 | 155.05 | 32.748
1152 | 1.0395 | -15.2722 | 0 | -13.3986
1153 | 1.0483 | -49.6557 | 0 | -77.7125
1154 | 1.0322 | -44.8623 | -5.2 | -9.7305
1155 | 1.0302 | 14.0754 | -239.6 | -48.9142
1156 | 1.0254 | -41.9344 | -164.4 | 48.678
1157 | 1.0477 | -20.1473 | -32.71 | -162.1012
1158 | 1.041 | -23.8596 | 12.58 | -28.7852
1159 | 1.0466 | -24.6303 | 0 | -0.47097
1160 | 1.0463 | -15.4077 | 77.49 | 17.1905
1161 | 1.0013 | -38.4905 | -40.4 | -15.5777
1162 | 1.028 | 4.884 | -0.19 | -0.87
1163 | 1.0245 | -48.1292 | 68.78 | 2.0322
1164 | 1.0443 | -24.8561 | 179.4 | 57.6021
1165 | 1.0628 | 50.9292 | -1146.3 | -67.9147
1166 | 1.0341 | -52.4152 | 67.77 | 2.7216
1167 | 1.0237 | -46.5155 | 51.36 | -1.2973
1168 | 1.018 | -57.6072 | 45.15 | 1.395
1169 | 1.0407 | -1.6143 | 42.48 | 9.9593
1170 | 1.037 | -20.7518 | 0 | -14.0117
1171 | 1.0354 | 1.6625 | -854.7 | -208.6379
1172 | 1.0241 | -46.312 | 93.9 | 5.7267
1173 | 1.0287 | -52.8076 | 39.44 | 3.8684
1174 | 1.0435 | -17.0223 | 115.1 | 8.0489
1175 | 1.0381 | -39.0765 | -24.93 | 8.0174
1176 | 1.0235 | -18.6147 | 83.49 | -2.8374
1177 | 1.0568 | -20.358 | 163.5 | 43.5932
1178 | 1.0411 | -21.515 | 19.82 | 10.8458
1179 | 1.0153 | 0.61807 | 34.14 | 13.5
1180 | 1.0006 | -23.4186 | 55.54 | 8.7726
1181 | 1.0227 | 12.1519 | 0 | -5.491
1182 | 1.0497 | -20.4235 | 0 | -29.7275
1183 | 0.99771 | -39.6309 | -90.6 | -19.1719
1184 | 1.0587 | -43.698 | -85.4 | 0.91407
1185 | 1.0339 | -20.263 | 197.7 | 53.1325
1186 | 1.0295 | -27.6658 | 165.3 | -22.6134
1187 | 1.0666 | -40.8706 | 0 | -20.067
1188 | 1.0848 | -33.5204 | -257 | -136.2109
1189 | 1.0268 | -53.1998 | 226 | 36.6024
1190 | 1.0402 | -21.5784 | 130.5 | 24.2672
1191 | 1.0844 | -14.7947 | 0 | -1.1994
1192 | 1.0414 | -25.3949 | 44.45 | 8.4815
1193 | 0.9976 | -2.4818 | 0 | -34.8319
1194 | 1.0295 | -38.682 | -292 | 31.6984
1195 | 1.0264 | -8.1454 | -837.3 | -64.3134
1196 | 0.99408 | -13.1737 | 0 | -96.1774
1197 | 1.036 | -21.7031 | 160 | 68.9961
1198 | 1.0308 | -43.8615 | 22.95 | 9.0543
1199 | 1.0157 | -43.9839 | 123.9 | 31.032
1200 | 1.0214 | 12.027 | 0 | -5.5915
1201 | 1.0749 | -25.6106 | -38.73 | -127.6654
1202 | 1.0786 | -23.1624 | 0 | -13.5876
1203 | 1.0289 | -14.677 | 0 | -2.3926
1204 | 1.0489 | -27.2605 | 201.06 | 16.3026
1205 | 1.0145 | 2.2466 | -8.43 | -7.98
1206 | 1.0355 | 2.1472 | -855.6 | -163.4143
1207 | 1.0469 | -9.2461 | 25.1 | -9.4282
1208 | 1.0374 | 23.7028 | 0 | -9.8909
1209 | 1.0639 | -11.1802 | -28.13 | -0.92187
1210 | 1.0437 | 17.7279 | 0 | -8.5941
1211 | 1.026 | -15.1291 | 0 | -5.021
1212 | 0.99786 | -0.65116 | 121.5 | 27.1207
1213 | 1.0499 | -24.1213 | 0 | -4.8059
1214 | 1.0371 | -12.9774 | 0 | -105.6289
1215 | 1.0373 | -20.6114 | 0 | -21.2273
1216 | 1.0449 | -13.3472 | 21.27 | -23.7277
1217 | 1.027 | -0.93289 | -11.8 | -98.3386
1218 | 1.026 | -5.9478 | 0 | -42.0512
1219 | 1.0279 | -12.8565 | 89.3 | 21.9516
1220 | 1.0419 | -4.6956 | 105.2 | 23.9286
1221 | 1.032 | -19.7107 | 48.95 | 9.4699
1222 | 1.029 | -34.1658 | 0 | -5.1463
1223 | 1.023 | -42.7667 | 83.19 | 1.1018
1224 | 1.029 | -12.6411 | 27.1 | 73.1109
1225 | 0.98014 | -56.0043 | 310.8 | 143.8955
1226 | 1.0479 | -23.6941 | 0 | -1.2957
1227 | 1.0059 | -44.4265 | 0 | -0.040476
1228 | 1.0347 | 10.1895 | 0 | -6.0164
1229 | 1.0116 | -47.3695 | 42.35 | 5.6957
1230 | 1.0408 | -23.1574 | 19.42 | 8.9837
1231 | 1.0459 | -42.5683 | 220.7 | -152.1036
1232 | 1.0502 | 19.3455 | -0.18 | -2.27
1233 | 1.0199 | -10.3818 | 0 | -0.87382
1234 | 1.0602 | -8.9049 | 134.5 | -16.0722
1235 | 1.0145 | 5.9998 | -0.18 | -1.42
1236 | 0.98451 | -24.6563 | 148 | 16.9501
1237 | 1.0129 | 17.6208 | -229.9 | -11.5086
1238 | 1.0472 | 0.038599 | 77.19 | 19.7008
1239 | 1.021 | -32.8614 | -44.6 | -8.2199
1240 | 1.0564 | -48.364 | 7.01 | -37.7538
1241 | 1.0385 | -1.7859 | 36.34 | 7.5203
1242 | 1.0437 | -11.2793 | 26.13 | 7.1185
1243 | 1.0528 | -6.5463 | 110.8 | 11.1852
1244 | 0.99027 | -15.0082 | 0 | -23.6367
1245 | 1.0639 | -31.1937 | 171.18 | 28.49
1246 | 1.0217 | 11.7218 | -0.18 | -1
1247 | 1.0305 | -53.5007 | 144.8 | 26.2776
1248 | 0.98986 | -55.4265 | 0 | -0.16657
1249 | 1.0306 | -9.9079 | 0 | 0
1250 | 1.027 | -42.4779 | -109.2 | -2.8372
1251 | 1.0474 | -49.5828 | 0 | -15.6668
1252 | 1.0102 | 9.3452 | -0.18 | -1
1253 | 1.0327 | 2.7231 | -89.5 | -35.6532
1254 | 1.0387 | -1.7748 | 0 | -2.8805
1255 | 1.0596 | -40.8015 | -399.3 | -43.7122
1256 | 1.0605 | -10.6003 | 0 | -7.2209
1257 | 1.0013 | -11.5832 | 265.7 | 111.6454
1258 | 1.0377 | -21.9827 | 0 | -1.2707
1259 | 1.0192 | -10.0225 | 0 | -0.92448
1260 | 1.0329 | -18.0978 | 0 | -2.8914
1261 | 1.0425 | -9.6876 | 76.9 | -8.2915
1262 | 1.0326 | 10.0349 | 74.78 | -33.2552
1263 | 1.0102 | -47.5001 | 0 | -0.92867
1264 | 1.0874 | 33.5244 | 0 | 0
1265 | 1.0625 | -14.5155 | 0 | -2.3481
1266 | 1.015 | -48.1198 | 6.31 | -0.43266
1267 | 1.0442 | 17.3842 | 0 | -25.3723
1268 | 1.0332 | -52.4439 | 0 | -7.3651
1269 | 1.0324 | 13.1986 | 0 | -1.215
1270 | 1.0602 | -8.8459 | -366.1 | -54.7091
1271 | 1.049 | 18.9343 | 0 | -29.0092
1272 | 1.0187 | -57.7134 | 65.27 | 1.9635
1273 | 1.0156 | -47.9974 | 47.65 | -0.42901
1274 | 0.96581 | -43.6739 | 61.67 | 28.2067
1275 | 1.0658 | -10.4797 | 0 | -1.3972
1276 | 1.0365 | -21.1462 | 81.09 | 9.9218
1277 | 1.0214 | 12.4315 | 40.34 | 3.0762
1278 | 1.0485 | 0.73156 | 13.01 | -0.14705
1279 | 1.0189 | -44.2884 | 64.77 | 2.4132
1280 | 1.0472 | -24.0882 | 9.91 | 0.35595
1281 | 0.98835 | -50.4352 | 2.2 | -1.7565
1282 | 1.0291 | -14.6133 | -41 | -8.3259
1283 | 1.021 | -45.3682 | 230.42 | -13.2176
1284 | 0.99928 | -8.1955 | -59.6 | -65.6352
1285 | 1.0326 | -19.65 | 39.14 | -4.7535
1286 | 1.0231 | -15.4851 | -67.5 | -24.6461
1287 | 1.0154 | 11.5138 | 0 | -2.1653
1288 | 1.0178 | 13.6699 | 25.43 | 6.8331
1289 | 1.0734 | -33.1525 | 0 | -0.10369
1290 | 1.0319 | -20.6277 | -0.62 | -79.879
1291 | 1.0514 | -1.0684 | 11.11 | 3.2157
1292 | 1.046 | -20.7159 | 310.2 | -4.81
1293 | 1.074 | -25.776 | 0 | -1.3841
1294 | 1.0318 | -44.4818 | 325.2 | 16.8185
1295 | 0.99352 | -31.8496 | 0 | -12.7135
1296 | 1.0233 | -44.6545 | 20.22 | 2.2968
1297 | 1.0438 | -45.362 | 195.6 | -4.4754
1298 | 1.0165 | -43.3629 | -710.7 | 50.4588
1299 | 1.0412 | -25.416 | 87.5 | 13.1473
1300 | 1.036 | -22.5887 | 0 | -5.4306
1301 | 1.0046 | 1.0639 | 59.17 | 18.1292
1302 | 1.0326 | -25.9322 | 200.65 | 20.3567
1303 | 1.0777 | 18.9917 | -767.4 | -310.1656
1304 | 1.0266 | -7.2195 | -3.2 | -52.1304
1305 | 1.0669 | 0.8008 | 9.01 | 4.1715
1306 | 1.0177 | -39.5308 | 48.16 | -12.0715
1307 | 1.0479 | -12.7579 | 5.81 | 1.2388
1308 | 1.0499 | 19.3328 | 0 | 0
1309 | 1.0456 | -22.5082 | 0 | -18.9045
1310 | 1.0246 | 9.825 | -0.17 | -8.9313
1311 | 1.023 | -37.9086 | -20.56 | -5.6801
1312 | 0.98305 | -44.4793 | 57.76 | 13.6903
1313 | 1.0509 | 0 | -2565.6504 | -919.1869
1314 | 1.0462 | -16.7965 | 0 | -9.7959
1315 | 1.0484 | -19.0477 | 0 | -13.9379
1316 | 1.0122 | -47.2761 | 0 | -8.2783
1317 | 1.0485 | -13.2451 | 190.7 | 29.3865
1318 | 1.0263 | -43.2441 | 0 | -98.6082
1319 | 1.0429 | -9.2751 | 24.93 | 9.5021
1320 | 1.007 | 27.8327 | 0 | -3.2854
1321 | 1.0274 | -54.2286 | 57.06 | 13.4572
1322 | 1.0261 | -17.5041 | 47.15 | 10.0037
1323 | 1.0291 | -53.7641 | 105 | 12.2702
1324 | 1.0137 | -41.2267 | -28 | -8.7291
1325 | 1.0417 | -8.8201 | 70.78 | 11.0276
1326 | 1.0243 | 3.5072 | 184.7 | -28.6155
1327 | 1.031 | -53.1967 | 35.49 | 10.1375
1328 | 0.99922 | -38.6524 | 0 | -1.6275
1329 | 1.0171 | -33.8358 | -515.39 | 40.5229
1330 | 1.0527 | -10.9621 | 0 | -12.6325
1331 | 1.0702 | -40.287 | -1.9 | -143.2689
1332 | 1.0214 | -35.0801 | -251 | 19.2951
1333 | 1.0161 | -54.1295 | 80.59 | -12.2324
1334 | 1.039 | 7.6124 | -0.18 | -1
1335 | 0.99935 | -15.8823 | 81.49 | 24.7405
1336 | 1.0373 | -20.6117 | 0 | -2.4423
1337 | 1.029 | 24.7421 | 30.53 | 6.9883
1338 | 1.0338 | -30.3481 | 0 | -0.3206
1339 | 1.0423 | -20.6701 | 133.4 | 17.5917
1340 | 1.0449 | -13.5569 | 26.13 | 0.84387
1341 | 1.0506 | -38.0585 | -113.33 | -29.319
1342 | 1.0101 | -40.5128 | 0 | -3.8871
1343 | 1.0477 | 12.7063 | 51.06 | 13.8985
1344 | 1.0075 | 27.7717 | 50.35 | 20.6048
1345 | 1.0564 | -31.1709 | 0 | -1.8749
1346 | 1.0322 | -10.924 | -60.2 | -6.3911
1347 | 0.99919 | -30.1539 | -152.4 | -9.8251
1348 | 1.0282 | -54.0133 | 55.46 | 3.1136
1349 | 1.0108 | 9.5637 | -1334.3 | -351.7863
1350 | 1.0242 | -47.3364 | 52.5 | -11.7183
1351 | 0.99313 | -15.3314 | 0 | -41.7651
1352 | 1.0471 | 27.7514 | 0 | -4.4187
1353 | 1.0009 | -50.8918 | 68.48 | -13.255
1354 | 1.05 | -26.2366 | 165.8 | 37.2193
1355 | 1.0729 | -25.8757 | 65.07 | 13.423
1356 | 1.0423 | -16.051 | 235 | 43.179
1357 | 1.0194 | -52.0351 | 20.82 | 5.1238
1358 | 1.0087 | 6.0323 | 43.75 | 9.4353
1359 | 1.0272 | -39.0968 | 0 | -19.6902
1360 | 1.0565 | -24.6806 | 90.6 | 6.8816
1361 | 1.0166 | -54.3855 | 72.28 | 5.1326
1362 | 1.0179 | 2.1547 | -67.31 | -44.04
1363 | 1.0546 | -38.7695 | 0 | -80.788
1364 | 1.0665 | -44.1228 | -115.36 | -11.0257
1365 | 1.0391 | -20.1917 | 129.1 | -13.5625
1366 | 1.0178 | -46.9056 | 193 | 12.6894
1367 | 1.0844 | -14.7948 | 0 | -1.1994
1368 | 1.067 | -40.6339 | 0 | -58.5562
1369 | 1.0357 | 18.2918 | -5.15 | -16.03
1370 | 1.0455 | -36.3123 | 45.05 | -35.9076
1371 | 1.0263 | 12.2715 | 0 | -14.1553
1372 | 1.0237 | 9.9619 | 30.03 | 5.4035
1373 | 1.0758 | -23.8944 | 0 | -0.057872
1374 | 1.0597 | 4.5739 | -861.3 | -132.1727
1375 | 1.0368 | -8.8339 | 0 | -0.35475
1376 | 1.0671 | -46.3555 | 485.5 | -103.1457
1377 | 1.0356 | -8.0687 | 296.8 | 77.7
1378 | 1.0198 | -43.5103 | -14.7 | -5.1195
1379 | 1.019 | 8.0128 | 19.52 | 4.0841
1380 | 1.074 | -25.7759 | 0 | -0.92275
1381 | 1.0039 | -8.51 | 0 | -103.0134
1382 | 1.0367 | -49.7316 | 11.23 | -21.6077
1383 | 1.0387 | -38.756 | 0 | -9.9796
1384 | 1.0289 | -53.8464 | 140.2 | 1.566
1385 | 0.99388 | -18.0166 | 0 | -0.9878
1386 | 0.99748 | -46.0047 | 0 | -7.1836
1387 | 1.032 | 4.9666 | -0.2 | -1.64
1388 | 1.0693 | 8.098 | -861.3 | -135.7643
1389 | 1.0192 | -33.1655 | 0 | -2.8046
1390 | 1.05 | -6.3619 | -35.2 | -14.5942
1391 | 1.0477 | -13.3855 | 69.78 | 9.3699
1392 | 1.0421 | 16.6021 | 0 | -19.8967
1393 | 1.0243 | -46.6392 | 0 | -6.1901
1394 | 1.0299 | -30.7957 | 0 | -1.8561
1395 | 1.0211 | -40.239 | 15.32 | -10.5983
1396 | 1.0209 | -0.35678 | 0 | -57.8546
1397 | 1.0339 | -8.5435 | 336.3 | 104.4
1398 | 1.0717 | -42.4114 | 170.1 | -16.1563
1399 | 1.0426 | -16.0176 | 95.51 | 7.8603
1400 | 1.0402 | -4.771 | 171.8 | -27.7411
1401 | 1.0306 | -41.4121 | 0 | -46.136
1402 | 1.0223 | 4.3007 | 77.99 | 28.2814
1403 | 1.0277 | -38.8724 | 75.38 | 21.1347
1404 | 1.0404 | -25.5398 | 81.89 | 14.3791
1405 | 1.0333 | -9.6928 | 92.1 | 26.1477
1406 | 1.0192 | -10.0225 | 0 | -0.97642
1407 | 1.0575 | -8.5389 | 0 | -6.8434
1408 | 1.0563 | -14.8213 | 48.48 | -2.6146
1409 | 1.0238 | -9.7612 | 0 | -158.0756
1410 | 1.0485 | -42.7994 | 0 | -42.3119
1411 | 1.0569 | -45.0708 | 0 | -2.5916
1412 | 1.0478 | -14.4992 | 0 | -16.0741
1413 | 1.0311 | -11.1391 | 0 | -0.31895
1414 | 1.015 | -10.0526 | 0 | -127.947
1415 | 1.0426 | -9.1744 | 119 | 20.8674
1416 | 0.9799 | -48.761 | 138.2 | 19.0627
1417 | 1.02 | -16.5278 | 130.5 | 23.3381
1418 | 1.0235 | 12.3258 | 0 | 0
1419 | 1.0731 | -27.224 | 30.39 | -12.2489
1420 | 0.98984 | -55.4301 | 2.2 | 0.56081
1421 | 1.0472 | -11.3012 | 11.01 | -4.8506
1422 | 1.0422 | -8.8278 | 545.7 | -48.8721
1423 | 1.0494 | -49.6501 | 0 | -83.0186
1424 | 0.98171 | -48.4316 | 183.8 | -0.67199
1425 | 0.99879 | -4.7476 | -1.73 | -23.7189
1426 | 1.026 | -7.8707 | 0 | -55.7445
1427 | 1.0334 | -49.526 | 19.12 | -16.0642
1428 | 1.0196 | -51.7493 | 70.28 | -3.9748
1429 | 1.0215 | 9.4825 | 74.18 | 2.3808
1430 | 1.0611 | -25.0133 | 42.55 | 16.249
1431 | 1.0123 | 17.5699 | 30.83 | 12.575
1432 | 0.99294 | -16.4649 | 0 | -79.2576
1433 | 1.0399 | -15.6097 | -68 | -8.4736
1434 | 1.0206 | -48.6442 | 0 | -3.3438
1435 | 1.0376 | -44.0801 | 18.22 | -28.7553
1436 | 0.99334 | -53.5804 | 0 | 0
1437 | 1.0301 | -53.5645 | 0 | -8.5947
1438 | 1.065 | -44.599 | 0 | -187.8573
1439 | 1.0474 | -19.5389 | 93.9 | -4.415
1440 | 1.0227 | -38.0752 | -101.62 | -10.2793
1441 | 1.0123 | -47.1076 | 51.06 | 4.8484
1442 | 1.0516 | -25.908 | 78.9 | -9.932
1443 | 1.0281 | -49.617 | 116 | -14.681
1444 | 1.0345 | -9.1358 | 390.5 | 62.5
1445 | 1.0338 | -11.6982 | 124 | 28.6336
1446 | 1.0412 | -20.1542 | 102.7 | -34.294
1447 | 1.0476 | -3.6518 | 38.84 | 0.47784
1448 | 1.0415 | -25.4007 | 46.15 | 0.17901
1449 | 1.0272 | 10.2545 | 16.02 | 4.4353
1450 | 1.0107 | 1.839 | 0 | 0
1451 | 1.0438 | -31.2516 | 109.7 | -18.7441
1452 | 1.0332 | -43.9788 | -541 | -18.3037
1453 | 1.0122 | 0.25112 | 0 | -51.2255
1454 | 1.0449 | -9.6457 | -93.2 | 33.8232
1455 | 1.0783 | -35.3078 | 0.35413 | -35.1809
1456 | 1.0606 | -45.8183 | 0 | -23.4072
1457 | 1.0285 | -9.0463 | 195.4 | 67.7541
1458 | 1.0439 | -10.7611 | 0 | -17.5546
1459 | 1.0325 | -34.1154 | 0.078601 | -6.3819
1460 | 1.0438 | -42.1096 | 0 | -50.3949
1461 | 0.99297 | -54.2056 | 0 | -6.0244
1462 | 1.0159 | -10.4893 | 4.91 | -2.6831
1463 | 1.0391 | -20.8986 | 3.1 | -1.3469
1464 | 1.0383 | -5.9808 | 0 | -2.5659
1465 | 1.0498 | 19.2223 | 0 | 0
1466 | 1.0121 | -10.1051 | 0 | -25.9567
1467 | 0.99797 | -44.1059 | 0 | -13.5349
1468 | 1.0648 | -10.3993 | 101.89 | 19.926
1469 | 1.0372 | 18.6074 | -0.15 | -0.9
1470 | 0.97836 | -40.9614 | 2.2 | -4.6041
1471 | 1.0369 | -11.6863 | 93.3 | 21.2419
1472 | 1.0335 | -12.1689 | 0 | -1.5915
1473 | 1.0151 | -45.3867 | 137.7 | 27.2725
1474 | 1.0075 | -47.6521 | 101.1 | 16.1257
1475 | 1.0269 | 4.4092 | 147 | 55.7622
1476 | 1.0338 | -12.1486 | 33.04 | 9.6405
1477 | 0.9941 | -36.1045 | 0 | -1.3045
1478 | 1.0276 | -47.6617 | -78 | -8.661
1479 | 1.0206 | -42.1294 | -16 | -2.6508
1480 | 1.0282 | 3.3106 | 63.27 | 26.5849
1481 | 1.0683 | 27.8895 | -805.5 | -144.1527
1482 | 1.0617 | 34.5391 | -777.45 | 39.02
1483 | 1.0693 | 8.4035 | -861.3 | -133.2384
1484 | 0.98974 | -14.1957 | 71.98 | 20.0469
1485 | 1.0723 | -43.5867 | 0 | -93.477
1486 | 1.0872 | 33.5295 | -0.01 | 0
1487 | 1.0105 | 9.3977 | 0 | -2.6751
1488 | 1.0245 | -46.3204 | 210.8 | -5.045
1489 | 1.0546 | -41.5678 | 39.84 | -32.0584
1490 | 1.0138 | -45.424 | 151 | 2.7424
1491 | 1.0629 | -23.4001 | 26.08 | -41.8904
1492 | 1.0355 | 2.1663 | -855.6 | -164.6862
1493 | 1.0627 | -14.4897 | -10.3 | -1.6536
1494 | 0.99809 | 10.5519 | 0 | -46.5221
1495 | 1.0758 | -23.8944 | 103.6 | 3.0136
1496 | 1.0206 | -5.5596 | 171.9 | 34.6938
1497 | 1.0273 | -15.6331 | 130.4 | 38.8206
1498 | 1.053 | -41.9112 | -6.8 | -34.3265
1499 | 1.0303 | 14.114 | -239.6 | -48.889
1500 | 1.0526 | -13.8213 | -88.8 | -14.4906
1501 | 1.0397 | -19.8597 | 45.55 | -92.3718
1502 | 1.0182 | -59.0543 | 127.9 | -54.5906
1503 | 1.0264 | -44.8032 | 45.95 | -1.3384
1504 | 1.0649 | 31.9558 | 0 | -61.2026
1505 | 1.0222 | 12.1369 | 0 | 0
1506 | 1.0396 | -12.5469 | -28.21 | -6.054
1507 | 1.0354 | -2.0836 | 65.77 | 26.7747
1508 | 0.99897 | -47.4345 | 2.2 | -2.3741
1509 | 1.0163 | 8.9787 | 15.42 | 3.0841
1510 | 1.0753 | -39.2973 | -0.58 | -60.9502
1511 | 1.0395 | -15.665 | 40.3 | -8.9658
1512 | 1.0736 | -25.7896 | 166.4 | 48.9823
1513 | 1.0357 | -11.5068 | 74.98 | 12.8596
1514 | 1.0224 | -47.9824 | 185 | 37.0151
1515 | 1.0166 | -57.9345 | 329.7 | 27.7497
1516 | 1.0186 | -45.7841 | -18.56 | -6.611
1517 | 1.0292 | -45.7027 | 175.8 | 50.4907
1518 | 1.0437 | -12.523 | 125.16 | 26.27
1519 | 1.0367 | -20.8063 | 50.06 | -2.5238
1520 | 1.0244 | -46.397 | 0 | -0.99684
1521 | 1.0365 | -22.4371 | 14.91 | -45.9666
1522 | 1.0591 | -10.2748 | -41.69 | -24.7498
1523 | 1.0362 | -21.9356 | 0 | -0.32211
1524 | 1.0553 | -41.5872 | 3.8 | -10.8059
1525 | 1.0201 | 3.5188 | 37.0733 | -44.2792
1526 | 1.0402 | -42.8988 | -20.2 | -12.4551
1527 | 1.0439 | -31.1576 | 312.2 | -24.964
1528 | 1.0393 | -4.5477 | 56.76 | 30.7004
1529 | 1.0297 | -12.639 | 109.9 | 29.6558
1530 | 1.0597 | -40.5059 | -385.4 | 13.0493
1531 | 1.0182 | -39.2949 | 88.3 | -2.6018
1532 | 1.0334 | -40.0425 | 10.21 | -8.6995
1533 | 1.0354 | -39.6526 | 218.7 | -61.6301
1534 | 1.0453 | -1.3539 | 71.98 | 25.7413
1535 | 1.0443 | -17.43 | 12.57 | -10.0087
1536 | 1.0198 | -51.1674 | 66.77 | 8.2922
1537 | 1.0197 | -43.0384 | -40.84 | -5.1647
1538 | 1.0488 | -38.3653 | -961 | 77.9173
1539 | 1.0326 | -45.2792 | 0 | -2.0687
1540 | 1.0265 | 12.7837 | 0 | -30.8944
1541 | 1.0232 | -41.8504 | -83.2 | 15.3161
1542 | 1.0503 | 10.5759 | 0 | -18.2785
1543 | 1.0599 | -17.2709 | 0 | -193.1438
1544 | 1.0192 | -13.2525 | 89.08 | 22.0387
1545 | 1.0891 | 33.6598 | -0.12 | -1.74
1546 | 1.067 | 16.6635 | 82.49 | 23.7942
1547 | 1.0695 | -12.0702 | 0 | -4.9641
1548 | 1.0437 | -9.0515 | 17.87 | -8.8187
1549 | 1.0618 | -15.2467 | -54.3 | -12.3602
1550 | 0.99401 | -36.7598 | -58.77 | 14.5205
1551 | 1.0214 | -15.1869 | 0 | -42.036
1552 | 1.0164 | 12.9307 | 0 | -24.5465
1553 | 1.0225 | -4.9239 | 0 | -8.7268
1554 | 1.0493 | -12.6507 | -49.4 | -2.8906
1555 | 1.007 | -47.56 | 155.1 | -26.8357
1556 | 1.0221 | 7.7485 | 174.7 | 32.7643
1557 | 1.0271 | -51.2469 | 32.24 | 3.9033
1558 | 1.0432 | -49.3133 | 24.33 | -82.03
1559 | 1.06 | -39.9017 | 0 | -13.4949
1560 | 1.0196 | -19.8377 | 136.6 | 26.869
1561 | 1.0391 | -16.1674 | -83.48 | -7.1892
1562 | 1.0675 | -40.3484 | -13.3 | -21.046
1563 | 1.073 | 29.4121 | -1008.3 | -199.7319
1564 | 1.0214 | -7.3714 | -542 | -136.2539
1565 | 1.0499 | -26.2568 | 30.93 | 0.89509
1566 | 1.04 | -11.5022 | 80.39 | 10.4214
1567 | 1.0544 | -38.7419 | -276.42 | 23.8622
1568 | 1.0058 | -14.5828 | 70.78 | 26.4928
1569 | 1.0289 | -34.2035 | 0 | -5.3147
1570 | 1.0464 | -38.4744 | -2.27 | -48.6301
1571 | 1.0596 | -5.6605 | -21.1 | -7.4725
1572 | 1.0581 | 1.6431 | 0 | -10.4562
1573 | 1.0699 | -31.3168 | 39.94 | 10.1728
1574 | 1.0409 | 16.709 | -55.83 | -35.1105
1575 | 1.0349 | -10.1411 | 52.51 | -14.059
1576 | 1.0196 | -52.0549 | 139.9 | -4.7014
1577 | 1.022 | -46.3573 | 46.25 | 11.7526
1578 | 1.0574 | -23.3474 | -75.6 | 3.94
1579 | 1.0179 | -43.6745 | 23.4 | 7.2714
1580 | 1.0502 | -37.2631 | 0 | -17.7116
1581 | 1.0741 | -25.7767 | 0 | -9.0442
1582 | 1.0236 | -16.0769 | 16.92 | -0.59722
1583 | 1.0353 | -3.0226 | -1713.6 | -198.0357
1584 | 1.012 | -33.5371 | 229.9 | 40.3388
1585 | 1.0268 | 3.2313 | 0 | -18.7763
1586 | 1.0316 | -7.9333 | 411.3 | 168
1587 | 1.0169 | -47.7535 | 55.26 | -1.0858
1588 | 1.0373 | -38.9374 | -11.81 | -32.8627
1589 | 1.0165 | 9.3136 | 0 | -36.2251
1590 | 1.0318 | -52.9315 | 0 | -20.8326
1591 | 1.0154 | -46.8121 | 87.6 | 3.9706
1592 | 1.0438 | -20.5677 | 0 | -8.9226
1593 | 1.0445 | -30.8994 | 179.8 | -8.3265
1594 | 1.0451 | -7.8949 | 0 | -0.19662
1595 | 1.0157 | 1.4216 | 107.9 | 16.5373
1596 | 1.0236 | -46.4882 | 24.33 | -8.3243
1597 | 1.0365 | -49.5047 | 67.98 | 0.85308
1598 | 1.031 | -52.9827 | 85.09 | 13.1555
1599 | 1.0271 | 6.5559 | 221.9 | 84.0001
1600 | 1.0261 | -45.409 | 0 | -2.99
1601 | 1.0034 | -2.4134 | 347.61 | 74.37
1602 | 1.0449 | -10.4095 | 0 | -0.21836
1603 | 1.0453 | -25.8314 | 246.8 | 18.8069
1604 | 1.0426 | -2.9828 | 0 | -0.9566
1605 | 1.0245 | -5.9249 | 0 | -0.93419
1606 | 1.0162 | -47.803 | 12.11 | -0.61957
1607 | 1.0433 | -10.0556 | 0 | -15.2812
1608 | 1.0506 | -14.6813 | -106.8 | -18.0269
1609 | 1.0055 | -46.7774 | 1344.4 | -94.6815
1610 | 1.0286 | -3.4699 | 0 | -75.0161
1611 | 1.0324 | 13.2064 | 0 | -1.1299
1612 | 1.0016 | 1.7039 | 0 | -0.22071
1613 | 1.0334 | 9.8935 | 43.95 | -22.7796
1614 | 1.0012 | -16.2626 | 91 | 30.5168
1615 | 1.0491 | -6.1509 | 0 | -0.19812
1616 | 1.0558 | -44.3866 | 0 | -0.2564
1617 | 1.0289 | -34.2042 | 2.2 | 0.43648
1618 | 1.04 | -20.564 | 0 | -8.0042
1619 | 1.0203 | 8.232 | 69.18 | 12.4229
1620 | 0.99555 | -46.9359 | 2.2 | -1.3237
1621 | 1.0186 | -43.9957 | 143.2 | -0.10684
1622 | 1.0412 | -23.8057 | -119.4 | -3.5
1623 | 1.0126 | 17.5619 | 158.8 | 82.9871
1624 | 1.022 | -41.508 | 193.9 | -32.596
1625 | 1.037 | -21.6172 | 17.22 | 4.0354
1626 | 0.99747 | -14.7136 | 0 | -3.0445
1627 | 1.076 | -37.87 | 0 | -191.4378
1628 | 1.0113 | -35.4634 | -332.54 | -16.5001
1629 | 1.0331 | 22.7116 | 0 | -2.22
1630 | 1.0157 | 20.5711 | 16.02 | 3.7302
1631 | 1.0406 | -23.9095 | 55.26 | 2.6834
1632 | 1.0612 | 35.6286 | -152.3 | 101.0663
1633 | 1.0459 | -10.2958 | 0 | -1.422
1634 | 0.9838 | -17.6708 | 0 | -40.8363
1635 | 1.0437 | 17.7284 | 0 | -8.5503
1636 | 1.0276 | -44.0404 | 293.2 | 59.5643
1637 | 1.0291 | 4.2789 | 18.12 | 4.2903
1638 | 1.0184 | -42.8176 | 54.78 | 4.8046
1639 | 1.0001 | -35.7412 | 0 | -0.23005
1640 | 1.0215 | -50.5022 | 366.6 | -6.0234
1641 | 1.0027 | -46.7015 | 83.59 | -20.2202
1642 | 1.0349 | -12.073 | 17.52 | 2.5408
1643 | 0.99935 | -32.1419 | -16.62 | 1.0299
1644 | 1.0514 | -11.2228 | 159 | -23.131
1645 | 1.0107 | -21.0622 | 64.27 | 17.0607
1646 | 1.0129 | 1.2864 | 32.14 | 11.3354
1647 | 1.0488 | 29.4513 | 0 | -0.89093
1648 | 1.0159 | -42.4101 | -10.8 | -2.4696
1649 | 0.97716 | -24.8447 | 0 | -26.9344
1650 | 1.0377 | -13.9174 | 0 | -3.5322
1651 | 1.0464 | -8.0161 | 70.18 | 15.5689
1652 | 0.97232 | -42.7662 | 0 | -2.6188
1653 | 1.0434 | -23.6944 | 152.73 | -67.1199
1654 | 1.0209 | -0.24883 | 110.6 | 37.0786
1655 | 1.0638 | -11.1948 | -19.59 | -27.0145
1656 | 1.0236 | -46.5193 | 66.07 | 10.3207
1657 | 1.0635 | -40.4497 | 21.02 | -6.8625
1658 | 1.1057 | -6.1804 | -1250.6 | -366.317
1659 | 1.0471 | -24.0694 | 0 | -27.0806
1660 | 1.0084 | -14.4842 | 159.5 | 39.6612
1661 | 1.0232 | -47.9749 | 57.06 | 10.1413
1662 | 1.0614 | -15.2939 | 0 | -10.6227
1663 | 1.049 | -27.0595 | 395.8 | -25.4064
1664 | 1.0266 | -13.7579 | 241.62 | 51.9159
1665 | 1.0232 | -38.6029 | -219.5 | 4.1518
1666 | 1.0448 | -20.9842 | 69.78 | 20.3455
1667 | 1.0358 | -17.6498 | 0 | -5.9757
1668 | 1.0048 | 5.7869 | 0 | -25.3697
1669 | 1.0599 | -11.8232 | 32.74 | 1.8515
1670 | 1.0367 | -20.8067 | 0 | -4.2562
1671 | 1.0184 | -15.0851 | 349.3 | 143.7399
1672 | 1.0204 | -22.6616 | 56.96 | -25.6335
1673 | 0.99746 | -14.7136 | 0 | -0.91534
1674 | 1.0026 | 7.8628 | 28.63 | 2.9174
1675 | 1.0774 | -35.459 | -181.1 | -37.3661
1676 | 1.0219 | 3.4171 | 152.8 | 36.4752
1677 | 1.0138 | -46.8202 | 103.3 | 14.4276
1678 | 1.0416 | -1.5009 | 138.01 | 25.3935
1679 | 1.0125 | 17.547 | -0.17 | -0.84
1680 | 1.0539 | 2.223 | 0 | -1.2996
1681 | 0.9976 | -47.5136 | 82.09 | 37.4613
1682 | 1.0451 | -7.8948 | 0 | -5.7565
1683 | 1.0383 | -20.8705 | 0 | -9.7989
1684 | 0.98887 | -18.3413 | -15.89 | -44.2211
1685 | 1.0574 | -18.0081 | -43.4 | -37.8381
1686 | 1.0231 | -41.9367 | 88.4 | -9.375
1687 | 1.0494 | -38.3337 | 25.23 | -35.7404
1688 | 1.0013 | -46.5703 | -18.5 | 3.5078
1689 | 1.0671 | -38.895 | 106.6 | -23.4683
1690 | 1.0748 | -25.6067 | 0 | -20.8168
1691 | 1.0633 | -8.6318 | -1368.6 | -154.6921
1692 | 1.0461 | -7.1847 | -56.8 | -8.2715
1693 | 1.0598 | 4.5733 | -861.3 | -130.3559
1694 | 1.0414 | -29.4428 | 96.4 | -38.1719
1695 | 1.064 | -14.7939 | -3424.8 | -318.9899
1696 | 0.9991 | -36.8378 | 0 | -4.6815
1697 | 1.0269 | -53.2955 | 111.5 | 14.6232
1698 | 1.0375 | -20.0445 | 0 | -0.62431
1699 | 0.99077 | -0.72889 | 0.30829 | -16.9788
1700 | 1.0175 | -58.9034 | 67.68 | -0.87053
1701 | 1.0201 | -41.2272 | -75.62 | -11.9109
1702 | 0.9775 | -42.4735 | 34.24 | -23.0302
1703 | 1.0473 | -24.13 | 0 | -2.1719
1704 | 1.0671 | 0.80992 | 0 | -1.3436
1705 | 1.0355 | -13.755 | 236.33 | 39.287
1706 | 1.0406 | 18.5466 | -8.71 | -19.54
1707 | 1.0416 | -1.501 | 0 | -0.39058
1708 | 1.0413 | -13.4461 | -173 | -14.5358
1709 | 1.0557 | -23.4252 | -21.5 | -3.0197
1710 | 1.0025 | 1.575 | 30.03 | 11.2654
1711 | 1.0444 | -25.6849 | 0 | -11.8122
1712 | 1.0138 | 18.4144 | 0 | -15.5903
1713 | 1.0024 | -42.5915 | 0 | -2.6725
1714 | 1.0697 | -45.5636 | 0.22719 | -33.8111
1715 | 1.0422 | -12.4424 | -57.6 | -12.8445
1716 | 1.0174 | -18.7138 | 0 | -3.7161
1717 | 1.0362 | -21.9356 | 0 | -1.0844
1718 | 1.061 | -23.0328 | 0 | -3.3095
1719 | 1.0405 | -11.1344 | 99.7 | 3.7696
1720 | 1.0557 | 2.5056 | 0 | 0
1721 | 1.0359 | -8.1566 | 0 | -0.35413
1722 | 1.0338 | -30.3481 | 0 | -185.8472
1723 | 1.019 | -0.32272 | 118.6 | 40.8978
1724 | 1.0145 | -51.0216 | 20.82 | -10.6275
1725 | 1.0279 | 4.8641 | 168.5 | 49.1582
1726 | 1.0298 | -50.1043 | 449.4 | -77.9829
1727 | 1.0456 | -23.6279 | 99.5 | -20.9204
1728 | 1.0759 | -34.7656 | 225.2 | 21.3219
1729 | 0.98127 | -49.0196 | 38.04 | 0.0973
1730 | 0.99777 | -2.3003 | 0 | -1.7422
1731 | 1.0281 | -31.6272 | 0 | -0.56018
1732 | 1.0381 | -4.2042 | 0 | -12.4134
1733 | 0.98908 | -42.9764 | 105.5 | 21.6792
1734 | 1.0487 | -25.508 | 0 | -6.5771
1735 | 0.98957 | -55.8011 | 0 | -1.0772
1736 | 0.99493 | -12.8492 | 0 | -114.3599
1737 | 1.0475 | -7.0644 | 96.59 | 4.5147
1738 | 1.0175 | 3.1907 | -0.21 | -1.04
1739 | 1.0098 | -23.5782 | -229.8 | -258.9944
1740 | 1.0109 | -41.8779 | 185.7 | -5.7975
1741 | 1.0687 | 1.0657 | -128 | -16.3506
1742 | 1.0469 | -10.0183 | 124.8 | 30.6887
1743 | 1.0039 | -33.9494 | -294.54 | -29.2551
1744 | 1.0189 | -47.0741 | -16.6 | 1.7766
1745 | 0.98281 | -41.0891 | 139.7 | -2.4801
1746 | 1.0095 | 9.1977 | -536.71 | -121.1836
1747 | 1.0315 | -53.0848 | 198.1 | 9.6218
1748 | 1.039 | -42.9957 | 34.74 | -19.7331
1749 | 1.0333 | -10.083 | 52.26 | 16.7814
1750 | 1.0359 | -7.976 | 14.12 | 3.6549
1751 | 1.0604 | -44.8035 | 195.1 | -28.6949
1752 | 1.0472 | -26.7776 | 142.8 | 12.876
1753 | 1.0106 | -47.0548 | 131.6 | 27.111
1754 | 1.0492 | -6.4282 | 0 | -0.64948
1755 | 1.0265 | -8.1412 | -837 | -86.9719
1756 | 1.0398 | -4.5799 | 183.07 | 41.6553
1757 | 1.0416 | -25.5215 | 337.6 | -22.202
1758 | 1.0418 | -9.579 | 141.2 | 37.2055
1759 | 1.0202 | -42.1365 | -18.5 | 2.2129
1760 | 1.0546 | -26.5351 | 161.3 | 5.1683
1761 | 1.0155 | -10.4318 | 0 | -8.3839
1762 | 1.0154 | 4.8116 | 0 | -1.2992
1763 | 1.0287 | 27.5446 | -84.5 | -21.2356
1764 | 1.0507 | -23.7285 | 0 | -4.725
1765 | 0.99694 | -2.2765 | 0 | -4.2439
1766 | 1.0378 | -1.8914 | 0 | -1.9494
1767 | 1.0475 | 8.3312 | 0 | -45.8062
1768 | 1.0532 | 4.8198 | 0 | -2.4734
1769 | 1.03 | -25.2803 | 99.4 | 0.38494
1770 | 1.0249 | -48.0353 | 0 | -1.9641
1771 | 1.0055 | -46.4747 | 190.5 | 49.3647
1772 | 1.0366 | 6.8816 | -38.01 | -22.73
1773 | 1.0424 | -3.0016 | 0 | -0.39118
1774 | 1.0642 | -6.4578 | 222.7 | 80.5
1775 | 1.0309 | -52.8823 | 0 | -1.0095
1776 | 1.038 | -11.6597 | -1102.83 | -480.5056
1777 | 1.0557 | 13.0545 | 69.08 | -53.4118
1778 | 1.0319 | -43.3222 | -63.55 | -5.3299
1779 | 1.0011 | -15.7119 | 0 | -0.35078
1780 | 1.0267 | -35.8564 | 4.4 | 0.66779
1781 | 1.0185 | 1.5618 | 40.95 | -39.7622
1782 | 1.0116 | -47.3742 | 6.11 | -1.1973
1783 | 0.9829 | -55.8931 | 334.1 | 89.2213
1784 | 1.0431 | -31.8153 | 0 | -1.5015
1785 | 1.045 | -13.3473 | 0 | -0.38218
1786 | 0.99236 | -54.4508 | 167.6 | -9.3841
1787 | 1.0483 | -11.1439 | -181.2 | -73.6949
1788 | 1.044 | -50.8264 | 5.21 | -25.7863
1789 | 1.0195 | -43.7641 | 74.21 | 15.5252
1790 | 1.0632 | -38.9602 | -404.6 | -2.7642
1791 | 0.9958 | -36.7672 | -262.6 | -64.4101
1792 | 1.0293 | -36.4433 | -13.2 | 0.165
1793 | 1.0121 | 0.25393 | 155.5 | -15.8231
1794 | 1.0329 | -47.396 | 179.4 | -39.5738
1795 | 1.0127 | 17.5467 | 0 | -3.4051
1796 | 1.041 | -11.3372 | 244.09 | 42.4618
1797 | 1.0193 | -9.5498 | 0 | -137.1939
1798 | 1.0341 | 15.874 | 0 | -9.1749
1799 | 1.0006 | 4.4501 | 0.29035 | 0.42051
1800 | 1.0444 | -7.3313 | 122.5 | 37.9838
1801 | 1.0398 | -11.3595 | -305.7 | -60.1548
1802 | 1.0564 | -20.4976 | 78.39 | 20.1174
1803 | 1.0207 | 12.0036 | 177.5 | 24.2129
1804 | 1.021 | -45.0562 | 0 | -138.4715
1805 | 1.0487 | -49.7041 | 0 | -74.7623
1806 | 1.0623 | -10.3535 | -60 | -7.1913
1807 | 1.039 | -39.4063 | 0 | -74.198
1808 | 1.008 | 23.056 | 6.91 | -11.7807
1809 | 1.052 | 17.9611 | 0 | -103.0078
1810 | 1.0303 | -45.644 | 0 | -3.885
1811 | 1.0383 | -11.3888 | 14.02 | 1.9421
1812 | 1.025 | -48.021 | 49.86 | 2.1966
1813 | 1.0266 | 17.2998 | 26.03 | 8.3446
1814 | 1.0495 | 19.1438 | 0 | 0
1815 | 1.0478 | -7.8497 | 186.1 | -4.173
1816 | 1.043 | 19.2948 | -57.59 | -33.1854
1817 | 1.0536 | -25.5213 | 73.83 | -1.097
1818 | 1.0462 | -49.5686 | 0 | -36.1553
1819 | 1.0291 | -53.6237 | 74.08 | -3.6489
1820 | 1.0714 | -47.5776 | 0 | -4.5685
1821 | 0.99407 | -36.1362 | 0 | -1.423
1822 | 1.0085 | -48.1699 | 78.49 | 11.4714
1823 | 1.0669 | -21.8318 | 0 | -6.5456
1824 | 1.0315 | -14.4241 | 74.9 | -12.2022
1825 | 1.0548 | -25.4841 | 71.88 | 10.9864
1826 | 1.0237 | -42.1854 | 0 | -6.2457
1827 | 1.0241 | -48.1909 | 57.06 | -6.817
1828 | 1.017 | 3.1862 | 160.7 | 37.1555
1829 | 1.0242 | 5.9182 | 40.34 | 14.5259
1830 | 1.0274 | -15.4198 | 208.06 | 32.8527
1831 | 1.0192 | -33.1626 | 0 | -2.8877
1832 | 1.0153 | -46.2406 | 113.5 | 5.7997
1833 | 1.0199 | -40.7321 | -127.57 | 12.0934
1834 | 1.067 | 5.0826 | -1221.2 | -400.2425
1835 | 1.0235 | 12.3258 | 0 | 0
1836 | 1.0464 | 27.6788 | 0 | 0
1837 | 1.0646 | -14.5353 | 102.5 | -67.851
1838 | 1.0379 | -13.6637 | 24.04 | -2.6509
1839 | 1.0246 | -10.1071 | 0 | -4.756
1840 | 1.0183 | -49.5876 | -854.6 | 148.7348
1841 | 1.0449 | -10.4094 | 0 | -3.0024
1842 | 1.0342 | -15.2031 | 87.3 | 5.0875
1843 | 1.0531 | 4.8201 | 0.18209 | -4.4626
1844 | 1.0857 | 17.3645 | -617.7 | -351.8985
1845 | 1.0644 | -47.2214 | 0 | -2.6853
1846 | 1.0142 | -50.9412 | 20.82 | 0.97766
1847 | 1.0786 | -23.1629 | 0 | -1.5707
1848 | 1.023 | -0.12248 | 0 | -26.164
1849 | 1.025 | 12.675 | 0 | -24.3224
1850 | 1.0016 | -37.6743 | 0 | -5.5176
1851 | 1.03 | 16.2995 | -0.16 | -2.3974
1852 | 1.0244 | 9.8275 | 0 | -3.4003
1853 | 1.0394 | -15.6754 | 0 | -2.3983
1854 | 1.0418 | -0.7966 | -820.2 | -299.5313
1855 | 1.0471 | -45.199 | 43.55 | -23.2738
1856 | 1.0428 | -50.5003 | 165.9 | 138.1052
1857 | 1.0265 | -44.8036 | -57.46 | -35.9895
1858 | 1.0714 | -47.5779 | 0 | -0.60842
1859 | 1.0015 | 1.6988 | -0.2 | -0.98
1860 | 1.0211 | 8.2556 | 79.49 | 13.0449
1861 | 1.0192 | 19.3467 | 0 | 0
1862 | 1.0527 | -26.2183 | 412.1 | 70.7346
1863 | 1.0068 | 0.71013 | 47.65 | 18.5992
1864 | 1.0342 | 10.8519 | 0 | -1.8504
1865 | 1.0769 | -37.8852 | 0 | -93.544
1866 | 1.0325 | 13.8267 | 0 | -35.2641
1867 | 0.98768 | -4.2374 | 0.27875 | -51.3811
1868 | 1.0333 | -16.2667 | 163.5 | 30.6989
1869 | 1.0571 | -42.054 | 0.40344 | -37.7009
1870 | 1.0322 | -38.5093 | -60.4 | -10.4802
1871 | 1.0395 | -39.2273 | -774.9 | 61.9522
1872 | 1.0083 | -40.3542 | 21.02 | 9.3906
1873 | 1.0292 | -10.7575 | 103 | 39.003
1874 | 1.0528 | -12.1043 | 93.12 | 4.7905
1875 | 1.0559 | -35.4602 | 78.59 | 13.9149
1876 | 1.0259 | -9.1978 | 45.28 | 6.9763
1877 | 1.0489 | -9.5372 | 0 | -9.6599
1878 | 1.0351 | -7.8982 | 0 | -1.2643
1879 | 1.0279 | 27.4701 | 82.55 | 26.0786
1880 | 1.0392 | -15.7965 | 221.25 | 63.6726
1881 | 1.0532 | -46.8394 | -0.1 | 49.3772
1882 | 1.1412 | 20.0088 | -602.4 | -314.1531
1883 | 1.0159 | -49.3333 | 60.67 | 0.40966
1884 | 1.0376 | -52.6716 | 42.55 | 2.5163
1885 | 0.96941 | -55.547 | 2.2 | 0.03012
1886 | 1.0135 | -43.8636 | 121.9 | -6.2814
1887 | 1.0537 | 2.2266 | 76.89 | 32.9903
1888 | 1.0212 | -32.603 | -190.58 | 1.8399
1889 | 1.0273 | -11.7162 | 0 | -3.3241
1890 | 1.0125 | 17.547 | 39.05 | 17.1419
1891 | 1.0319 | -23.489 | 60.67 | 32.8699
1892 | 0.99679 | -14.4868 | -94.3 | 21.1508
1893 | 1.0356 | -21.4056 | 0 | -5.3191
1894 | 1.0153 | 11.503 | 152.6 | 59.3773
1895 | 1.0439 | -13.2232 | -26.3 | -1.7971
1896 | 1.0106 | -47.8334 | 289.1 | 66.4889
1897 | 1.0394 | -24.1491 | 91 | 16.9797
1898 | 1.0387 | -39.3889 | -65.9 | -6.62
1899 | 1.033 | -53.1193 | 59.37 | -10.9667
1900 | 1.0324 | -53.3166 | 63.07 | -3.1416
1901 | 1.0545 | -40.939 | 0.4014 | -28.8372
1902 | 0.98548 | -50.5622 | 209.9 | 32.8916
1903 | 1.0248 | -42.6707 | 50.56 | -5.2108
1904 | 1.0248 | -16.036 | 0 | -3.2976
1905 | 1.0706 | -11.9884 | -4.82 | -258.6118
1906 | 1.035 | 5.5994 | 83.79 | -36.7076
1907 | 1.0695 | -26.8959 | 14.02 | 2.9235
1908 | 1.0384 | 0.12203 | -7.62 | -38.3191
1909 | 1.0243 | -48.0523 | 69.48 | -3.485
1910 | 1.0178 | 6.5085 | 88.8 | 33.8155
1911 | 1.0349 | -12.073 | 0 | -0.23563
1912 | 1.0538 | -22.5715 | 231.9 | 27.2002
1913 | 0.99832 | -12.4913 | 0 | -58.7933
1914 | 1.0362 | -7.9289 | 0 | -12.3486
1915 | 1.0415 | -25.4043 | 49.25 | 4.1039
1916 | 1.018 | 4.7516 | -879.6 | -146.8435
1917 | 1.0293 | -44.6019 | -5.3 | -11.5385
1918 | 1.0749 | -33.7688 | 0 | -7.2903
1919 | 1.037 | -43.7899 | 88.41 | 30.7098
1920 | 0.98193 | -49.1654 | 0 | -2.3526
1921 | 1.0243 | -36.8034 | 0 | -91.0029
1922 | 1.0193 | -29.3077 | 164.7 | 40.6869
1923 | 1.0417 | -25.3633 | 128.8 | 0.2838
1924 | 0.99056 | -54.2812 | 0 | -9.714
1925 | 1.028 | -54.0918 | 75.88 | 6.3599
1926 | 1.0329 | 13.8628 | 0 | -45.6719
1927 | 1.0404 | -23.9413 | 91.3 | 14.7985
1928 | 1.0537 | -19.5351 | 3.7 | -2.3407
1929 | 0.99752 | -2.4799 | 122.8 | 0.25403
1930 | 1.0194 | -33.064 | -117.9 | -2.8735
1931 | 1.0472 | 27.7959 | -0.28 | -5.54
1932 | 1.0422 | 16.6165 | 0 | -20.2445
1933 | 1.0044 | -1.3001 | 25.23 | 7.5862
1934 | 1.0585 | -12.7325 | 47.65 | 16.3331
1935 | 1.0392 | -23.7229 | -55.5 | -35.401
1936 | 1.0421 | -48.3133 | 186.5 | 35.5976
1937 | 1.0027 | -1.7205 | 0 | -33.8399
1938 | 1.0484 | 9.7788 | 0 | -51.4709
1939 | 1.0512 | -47.8586 | 0.30355 | -58.4853
1940 | 1.051 | -44.4426 | 0 | -2.6178
1941 | 1.0761 | -23.8349 | 0 | -2.4665
1942 | 1.0432 | -25.1546 | 0 | -0.054411
1943 | 0.97235 | -42.7609 | 0 | -1.9382
1944 | 1.0332 | -23.3911 | 48.95 | 10.587
1945 | 0.98845 | -42.6344 | 95.71 | -0.1362
1946 | 1.032 | 4.9666 | -0.2 | -1.64
1947 | 1.0138 | 3.0577 | 116.1 | 25.6982
1948 | 0.99482 | -43.8482 | -223.4 | -1.4122
1949 | 1.0534 | -0.76124 | -48.8 | -5.3379
1950 | 1.0643 | -11.0355 | -96 | 8.1919
1951 | 1.0109 | -40.6406 | 42.75 | -1.5284
1952 | 1.0885 | -9.0397 | 0 | -9.7861
1953 | 1.0569 | -45.0708 | 0 | -2.5357
1954 | 1.0402 | 19.1701 | 0 | -3.5168
1955 | 1.0228 | -43.6033 | 0 | -0.28243
1956 | 0.99799 | 10.509 | 0 | 0
1957 | 1.0224 | -48.0241 | 55.46 | 13.1384
1958 | 1.0599 | -16.0972 | -22.08 | -20.377
1959 | 1.0387 | 7.6091 | 0 | -50.7686
1960 | 1.02 | 6.935 | 44.95 | 10.0844
1961 | 0.98572 | -24.6996 | 430.8 | 96.59
1962 | 1.0291 | -53.5445 | 74.68 | 4.6359
1963 | 1.0463 | -7.7023 | 145.3 | -18.9431
1964 | 1.0478 | -0.75301 | 0 | -0.38428
1965 | 1.0476 | -0.21521 | 27.8 | 5.5313
1966 | 0.98777 | -55.9645 | 246.2 | 88.1511
1967 | 1.0435 | -9.0284 | 75.43 | 1.8763
1968 | 1.0198 | 24.3144 | 15.62 | 3.0434
1969 | 1.0443 | -1.5649 | 159.9 | 43.4193
1970 | 1.0645 | -47.2216 | 0 | -3.8072
1971 | 1.0137 | 8.7698 | 93.7 | 27.742
1972 | 1.022 | -45.7582 | 53.86 | -18.2975
1973 | 1.0276 | 9.1574 | 154.7 | 42.4025
1974 | 1.0276 | -41.6619 | 0 | -28.9306
1975 | 1.007 | 1.0074 | 44.05 | 17.1077
1976 | 1.0187 | -15.86 | 76.48 | 14.1862
1977 | 0.98711 | -37.9771 | -310.83 | -75.1158
1978 | 1.0467 | -9.2029 | 67.67 | 12.3463
1979 | 0.99805 | -2.2755 | 0 | -2.2512
1980 | 1.0502 | 19.3457 | -0.18 | -2.28
1981 | 1.0546 | 1.6319 | 10.21 | -1.3158
1982 | 1.0041 | -12.5509 | 83.19 | -5.8368
1983 | 1.0392 | -17.8353 | -171 | -24.7035
1984 | 1.051 | -28.4527 | 0 | -6.6602
1985 | 1.0165 | -47.7267 | 86.5 | -3.0033
1986 | 1.0149 | 7.4281 | 0 | 0
1987 | 1.0292 | 12.8541 | 163.3 | 64.7922
1988 | 1.0294 | -49.348 | 43.95 | 8.7606
1989 | 1.0118 | -10.8201 | 5.51 | 0.13442
1990 | 1.0294 | -53.5052 | 0 | -12.3659
1991 | 1.038 | -21.5109 | 20.52 | 13.1168
1992 | 1.0232 | -46.5632 | 159.4 | 12.517
1993 | 1.0069 | -37.9008 | -77.4 | -19.2251
1994 | 1.0425 | -23.4623 | 0 | -10.7929
1995 | 1.0629 | -7.8419 | -718.5 | -2.9015
1996 | 1.0259 | -8.3174 | 0 | -156.8686
1997 | 1.0331 | 22.7107 | 0 | -2.1239
1998 | 1.011 | -14.0318 | 141.2 | 32.3776
1999 | 1.0175 | 3.1906 | -0.21 | -1.04
2000 | 1.0308 | -45.0739 | -1168.8 | 43.1135
2001 | 1.0439 | -3.9729 | 31.74 | 16.4301
2002 | 1.0876 | 33.5305 | -0.12 | -1.74
2003 | 1.0265 | -52.1993 | 84.59 | 9.0432
2004 | 1.0585 | -41.2889 | 0 | -9.1871
2005 | 1.0421 | -21.3777 | 49.66 | 9.9107
2006 | 1.0611 | -40.8519 | 0 | -27.4526
2007 | 1.0503 | -44.752 | 0 | -15.2903
2008 | 1.0059 | -44.4265 | 49.3585 | 17.7747
2009 | 1.0504 | -26.0721 | 88.2 | 16.8694
2010 | 0.99455 | -53.671 | 0 | -3.3631
2011 | 1.0407 | 7.9915 | -0.18 | -1
2012 | 1.048 | -3.5227 | -228.2 | -12.8787
2013 | 1.024 | 12.3202 | -0.19 | -1.94
2014 | 1.0421 | -4.6772 | 0 | -2.4975
2015 | 1.0221 | 14.3562 | 8.41 | 0.7509
2016 | 1.0714 | -31.04 | 120.69 | 0.35238
2017 | 1.0124 | 1.994 | 68.48 | 17.9109
2018 | 0.99405 | -36.1389 | 0.9 | 0.18142
2019 | 1.0421 | -3.0269 | 336.7 | -116.1471
2020 | 1.0241 | -48.2065 | 118.4 | -4.5528
2021 | 1.0167 | -42.2399 | 62.17 | -5.4817
2022 | 1.0481 | -20.7508 | 204.2 | -17.9822
2023 | 1.008 | -43.3187 | -37.81 | -106.3394
2024 | 1.0479 | -12.7531 | 0 | -5.0623
2025 | 1.0071 | 0.83164 | 105.5 | 34.0524
2026 | 1.0068 | -48.7763 | 216 | 49.1248
2027 | 1.0398 | -24.1966 | 0 | -9.6661
2028 | 1.0494 | -42.9816 | 328.9 | -40.5434
2029 | 1.033 | -7.1573 | 0 | -4.3215
2030 | 1.0443 | -20.3034 | 0 | -35.3657
2031 | 1.0432 | -1.7873 | 153.8 | -72.0759
2032 | 1.0306 | 12.9799 | 0 | -10.781
2033 | 1.0047 | -54.0109 | 109.1 | 6.0968
2034 | 1.0255 | -48.0165 | 52.36 | -20.3553
2035 | 1.0575 | 13.8914 | 25.83 | 6.2159
2036 | 1.0178 | -39.3931 | 15.22 | 5.3251
2037 | 1.0551 | -41.5525 | 0 | -45.4834
2038 | 1.0427 | -32.1369 | 41.14 | 10.9442
2039 | 1.0429 | -15.8309 | 0 | -3.3281
2040 | 1.0457 | -15.4875 | 0 | -11.668
2041 | 1.0588 | 4.3384 | -37.33 | -174.6411
2042 | 1.0256 | -56.3636 | 18.82 | -4.8637
2043 | 1.0562 | -10.6305 | 62.63 | 14.0354
2044 | 1.0389 | -23.6298 | 134.1 | 9.9822
2045 | 1.0629 | -40.4063 | -2013.9 | -18.8269
2046 | 1.0399 | 1.3275 | 0 | -0.33526
2047 | 1.0227 | -14.7772 | 61.65 | 6.6
2048 | 1.0444 | -2.8086 | 388.04 | 49.4797
2049 | 1.0639 | -11.1816 | -26.03 | -0.95319
2050 | 1.0246 | -46.1162 | -742.76 | 37.2321
2051 | 1.023 | -36.8055 | -249 | 22.2113
2052 | 1.0309 | -45.6425 | 199.6 | -8.588
2053 | 1.0146 | -49.7382 | 435.2 | -2.0457
2054 | 1.032 | 4.9666 | -0.2 | -1.64
2055 | 1.0155 | -47.9631 | 74.58 | 14.5169
2056 | 1.0687 | -45.8942 | 0 | -12.199
2057 | 1.014 | -52.5723 | 132.9 | 10.0628
2058 | 1.0351 | -22.7464 | 37.94 | -5.2404
2059 | 1.0339 | -53.1633 | 0 | -2.6512
2060 | 1.0706 | -40.3187 | -21.3 | -198.1831
2061 | 1.0432 | -25.1545 | 0 | -10.7082
2062 | 1.05 | 19.3397 | 0 | 0
2063 | 1.084 | -33.6035 | 42.55 | 11.0195
2064 | 1.0226 | -15.2818 | 10.33 | -1.5625
2065 | 1.0454 | -36.6201 | 309 | 70.4676
2066 | 0.99622 | -1.6185 | 0.20951 | -0.66776
2067 | 1.0211 | 12.0081 | 119.5 | 40.7359
2068 | 1.0478 | -0.75298 | 0 | -0.32939
2069 | 1.0222 | -45.8145 | -20.82 | -18.4546
2070 | 1.0351 | -9.3292 | 0 | -1.6927
2071 | 1.0373 | -20.6117 | 0 | -2.3455
2072 | 1.0576 | -3.3956 | -382.7 | 42.1275
2073 | 1.0376 | -1.1446 | 0 | -0.43067
2074 | 1.0228 | -10.4206 | 0 | -10.1887
2075 | 1.0278 | -24.295 | -4.91 | -129.9022
2076 | 1.0372 | -20.9484 | 137.4 | 16.0891
2077 | 1.0359 | -10.1233 | 244.12 | 87.1881
2078 | 1.0164 | -39.3259 | 25.63 | 48.7178
2079 | 1.0245 | 3.503 | 0 | -78.7169
2080 | 1.0293 | -48.63 | 5.91 | -7.5706
2081 | 1.0388 | -1.0769 | 0 | -7.0898
2082 | 1.0512 | -42.0395 | 4.21 | -32.5582
2083 | 1.0435 | -23.6952 | 0 | -5.9454
2084 | 1.0248 | 12.6649 | 0 | -5.3769
2085 | 1.0313 | -44.9158 | 27.53 | -80.7615
2086 | 1.0457 | -44.1542 | 99 | 12.091
2087 | 1.0517 | -43.1888 | 0 | -0.37606
2088 | 1.0452 | -23.558 | 61.37 | 22.9597
2089 | 1.0412 | -23.8202 | 0 | -2.3633
2090 | 1.0291 | -53.5613 | 140.1 | 14.0845
2091 | 1.0462 | -0.521 | 0 | -9.7404
2092 | 1.0454 | -24.8353 | 46.35 | -10.7915
2093 | 0.99978 | -48.9132 | -73.98 | -47.5623
2094 | 1.0276 | -50.1005 | 42.25 | -7.9021
2095 | 1.019 | 5.0255 | -949.7 | -124.3037
2096 | 1.0386 | -4.9237 | 0 | -8.0152
2097 | 1.0457 | -20.8736 | 135.84 | 10.9731
2098 | 1.0121 | -16.1767 | -44.07 | -31.8897
2099 | 1.0557 | -23.8991 | -16.53 | -5.8084
2100 | 1.0512 | -6.5207 | -15.9 | 0.11077
2101 | 1.0345 | 5.5708 | 36.84 | 8.9525
2102 | 0.9946 | -2.4323 | 68.78 | 27.9428
2103 | 1.068 | -6.7706 | 326.9 | -82.3
2104 | 1.0403 | -12.7269 | 58.16 | 9.7469
2105 | 1.0341 | -9.6492 | 57.5 | -13.9325
2106 | 1.0876 | 33.5306 | -0.12 | -1.74
2107 | 0.97858 | -4.9432 | 0.23592 | -4.6361
2108 | 1.028 | 19.7182 | -0.15 | -1.93
2109 | 1.0249 | -48.0362 | 184.88 | -62.351
2110 | 1.0527 | -7.8276 | 47.75 | 10.9446
2111 | 1.0433 | 6.9975 | -578 | -228.9859
2112 | 1.0306 | -53.0615 | 122.8 | 20.3008
2113 | 1.0401 | -8.3467 | 98 | 15.2089
2114 | 1.0159 | -28.7485 | 0 | -1.0733
2115 | 1.0517 | -11.2035 | -102.9 | -18.521
2116 | 1.0493 | -4.5465 | 44.35 | 15.7219
2117 | 1.0329 | -19.5003 | 344.9 | -11.9142
2118 | 1.0567 | -10.5765 | 0 | 0
2119 | 1.0149 | -8.1655 | -2463.6 | -331.6095
2120 | 1.0276 | -52.693 | 54.9 | -114.1401
2121 | 1.0665 | -41.47 | -19.8 | -54.476
2122 | 1.0432 | -45.1671 | 199.6 | 12.8642
2123 | 1.0406 | -4.4583 | 0 | -1.4726
2124 | 1.0163 | -53.5451 | 67.47 | 4.592
2125 | 1.06 | -39.9038 | 0 | -13.9323
2126 | 1.0877 | 33.5259 | -0.12 | -1.31
2127 | 1.0473 | -3.0146 | 0 | -3.4328
2128 | 1.0428 | -13.4539 | -133 | -12.8381
2129 | 1.0324 | 2.6964 | -12.49 | -12.4762
2130 | 1.0432 | -13.6703 | 135.61 | 24.7598
2131 | 1.0528 | -16.2564 | 176.8 | 8.1018
2132 | 1.0092 | -31.874 | -37.84 | -47.8922
2133 | 1.0312 | -55.3507 | 0 | -7.4113
2134 | 1.0365 | -39.6618 | 0 | -3.2338
2135 | 1.0359 | -22.5848 | 122.5 | -8.31
2136 | 1.0247 | 15.2171 | 11.71 | 2.86
2137 | 1.0661 | -42.2402 | 0 | -110.1171
2138 | 1.0341 | -1.5089 | -37.34 | -282.3022
2139 | 1.0386 | -8.4886 | 113.6 | 42.6397
2140 | 1.0374 | 16.5536 | 33.34 | 4.3708
2141 | 1.0296 | -12.3192 | 124.5 | 100.8381
2142 | 1.0334 | -53.023 | 117 | -3.4551
2143 | 1.0301 | -38.6195 | -665.8 | 70.4767
2144 | 1.0551 | -27.4198 | 0 | -11.644
2145 | 1.0467 | -3.7305 | -227.5 | -5.3447
2146 | 1.0293 | -53.4671 | 35.44 | 2.9266
2147 | 1.0738 | -24.6805 | 180.9 | -0.43638
2148 | 1.0211 | -49.703 | 61.77 | 6.0191
2149 | 1.0333 | -19.5504 | 18.12 | 8.9003
2150 | 0.99163 | -55.8366 | 389.8 | -73.0461
2151 | 1.0472 | 0.052856 | 56.56 | 14.7918
2152 | 1.0404 | -44.772 | 120.1 | -4.6439
2153 | 1.0614 | -22.9113 | -39.8 | 1.4065
2154 | 1.0283 | -46.4814 | 0 | -29.3933
2155 | 1.039 | -20.6131 | 12.6 | -37.1085
2156 | 1.0291 | -53.6026 | 125.2 | -14.8122
2157 | 1.0282 | 4.8819 | 112.1 | 29.5333
2158 | 1.0461 | -23.4671 | 0 | -2.09
2159 | 1.048 | -23.6966 | 0 | -4.9859
2160 | 1.0207 | -40.7812 | 0 | -12.1896
2161 | 1.0237 | 8.0169 | 30.03 | -13.8803
2162 | 1.0339 | -41.7627 | 51.16 | 5.5645
2163 | 1.0498 | 19.3442 | 0 | 0
2164 | 1.024 | 9.739 | 84.59 | 13.9198
2165 | 1.0349 | -2.4063 | 0 | -0.32133
2166 | 1.0235 | 12.3258 | 53.26 | -13.8137
2167 | 1.0411 | -25.4284 | 52.56 | 9.6892
2168 | 1.0081 | -16.9341 | 226.8 | 49.9867
2169 | 1.064 | -36.8808 | -1152.7 | 132.4659
2170 | 1.0629 | -7.842 | 0 | -0.21465
2171 | 1.0422 | -12.4349 | -65.8 | -12.1693
2172 | 0.99152 | -55.361 | 0 | -2.7232
2173 | 1.0143 | -41.7094 | -175.8 | -34.6003
2174 | 1.0522 | -29.5733 | 220.98 | 89.7158
2175 | 1.0358 | -21.3475 | 339.9 | 39.4811
2176 | 1.0474 | -14.2841 | -55.5 | -20.1119
2177 | 1.0368 | -20.7722 | 120 | 2.3411
2178 | 0.99852 | 0.025661 | 0 | -21.1272
2179 | 1.0449 | -12.3286 | 111 | 34.1872
2180 | 1.067 | -40.8204 | 0 | -38.8591
2181 | 1.0056 | -3.5151 | -448.85 | -270.6487
2182 | 1.0433 | -37.0265 | -50.4 | -5.6504
2183 | 1.0243 | 8.8058 | 28.93 | 7.8594
2184 | 1.0147 | -46.4608 | 0 | -1.0502
2185 | 1.0418 | -7.877 | 258.79 | 32.7472
2186 | 1.0473 | -13.4533 | 142.9 | -0.72179
2187 | 1.0474 | 9.8081 | 0 | -16.9707
2188 | 1.0267 | -42.573 | 49.37 | -25.5523
2189 | 1.0339 | -11.6744 | 0 | -0.38484
2190 | 1.0416 | -51.2179 | 0 | -2.3867
2191 | 1.0319 | 11.5316 | 82.89 | 2.7536
2192 | 1.0466 | -24.7063 | 44.65 | -13.2953
2193 | 1.0701 | -40.2246 | 0 | -66.0262
2194 | 1.044 | -1.0219 | 0 | -7.8154
2195 | 1.0044 | -28.4146 | -234.2 | -6.411
2196 | 1.024 | -41.1925 | 0 | 0
2197 | 1.0145 | -15.8475 | -65.87 | -11.0081
2198 | 1.0411 | 28.3144 | 0 | -1.1419
2199 | 1.0132 | -16.0934 | 149.53 | 25.7634
2200 | 1.0711 | -26.7274 | 0 | -19.1923
2201 | 1.0414 | -1.5214 | 33.34 | 4.5878
2202 | 1.0208 | -15.6797 | 222 | 90.3333
2203 | 1.0382 | -14.0462 | 102.3 | 17.0168
2204 | 1.0204 | 9.1326 | 29.23 | 8.692
2205 | 1.0318 | -45.1273 | -876.4 | 5.399
2206 | 0.99842 | -2.0762 | 150.2 | 48.8188
2207 | 1.0321 | -53.418 | 99.4 | 19.8991
2208 | 1.0314 | -12.3679 | 8.48 | -2.2136
2209 | 1.0185 | -57.6294 | 46.75 | 20.6033
2210 | 1.0872 | 33.5297 | 0 | 0
2211 | 1.0507 | -22.7749 | 0 | -12.0214
2212 | 1.048 | 9.7599 | 0 | -16.2761
2213 | 1.0597 | 4.5783 | -861.3 | -131.9559
2214 | 1.0475 | -13.4558 | 0 | -2.721
2215 | 1.0485 | -24.4736 | 0 | -3.1882
2216 | 1.026 | -21.7967 | -18.6 | -167.45
2217 | 1.0702 | -33.7286 | 0 | -10.6063
2218 | 1.0126 | -13.9878 | 0 | -2.512
2219 | 0.9812 | -5.0309 | 0.22551 | -4.0635
2220 | 1.1055 | -6.2336 | -1250.6 | -367.1193
2221 | 1.0238 | -48.0061 | 55.46 | 1.5908
2222 | 1.02 | -46.3881 | 0 | -7.4592
2223 | 1.013 | 2.1806 | 99.9 | 13.5475
2224 | 1.0276 | -54.2868 | 72.68 | -5.2992
2225 | 1.0461 | -3.9201 | 18.62 | 3.9115
2226 | 1.0529 | -6.4069 | -7.3 | -3.1403
2227 | 1.0646 | -23.4159 | 0 | -5.6665
2228 | 1.0228 | -14.8624 | 144 | 27.9731
2229 | 1.0213 | 12.0091 | -0.18 | -1
2230 | 1.0417 | -10.9394 | 0 | -0.054255
2231 | 1.0397 | 35.3288 | -893.43 | 260.67
2232 | 0.96644 | -43.6182 | 0 | -1.8587
2233 | 1.0296 | -41.8644 | 37.94 | 7.4044
2234 | 0.96543 | -44.0197 | 220.8 | 66.7638
2235 | 1.0424 | -3.0018 | 7.51 | 3.1
2236 | 1.0225 | -32.869 | 392.25 | 82.1407
2237 | 1.0304 | -46.5885 | -21.3 | -21.3956
2238 | 1.0627 | -7.9105 | 82.39 | -0.16939
2239 | 1.0162 | 19.6632 | -32 | -3.4747
2240 | 1.0438 | -10.3297 | 0 | -3.7263
2241 | 1.0276 | -5.5767 | 0 | -2.2385
2242 | 1.0121 | -6.9592 | 39.7 | -301.7663
2243 | 1.0685 | 27.168 | -766.8 | -140.6122
2244 | 1.0421 | -23.7691 | 219.6 | 16.9704
2245 | 1.0335 | -3.8715 | 54.93 | 9.2905
2246 | 1.0363 | 6.1468 | 79.39 | 28.905
2247 | 1.0306 | -9.9079 | 681.7 | 0.63744
2248 | 1.0295 | -4.2787 | -2340.4 | -148.3169
2249 | 1.0402 | -45.4533 | 101.1 | 0.47529
2250 | 1.0905 | -0.35678 | 0 | 0
2251 | 1.0647 | -40.8263 | 0 | -52.4623
2252 | 1.0552 | -6.0826 | 0 | -29.5052
2253 | 1.0338 | 4.6903 | 0 | -2.8108
2254 | 1.0338 | 4.6898 | 0 | -2.8535
2255 | 1.033 | -43.9761 | -856.4 | 24.3687
2256 | 1.0364 | 5.6456 | 82.89 | -16.6378
2257 | 1.0567 | -10.5765 | 0 | -1.4739
2258 | 1.0296 | -46.2654 | 256 | 23.7246
2259 | 1.0064 | -47.7335 | 56.66 | 8.0536
2260 | 1.0463 | -7.1513 | 0 | -0.098529
2261 | 1.0479 | -12.7531 | 0 | -0.45023
2262 | 1.0421 | -17.9959 | -59.06 | -19.4526
2263 | 0.99468 | -14.3674 | -53 | -118.1419
2264 | 1.0397 | -33.6105 | -62.8 | -8.321
2265 | 1.046 | -14.5427 | 0 | -3.2604
2266 | 1.0438 | -1.1628 | 37.44 | -0.72994
2267 | 1.0197 | -15.9426 | 169 | 65.362
2268 | 1.0311 | -42.7192 | 0 | -65.2411
2269 | 1.0149 | -48.1359 | 101.3 | 17.4764
2270 | 1.0218 | -51.0319 | 75.56 | 3.8827
2271 | 1.0414 | -1.5248 | 61.67 | 16.2458
2272 | 0.98308 | -22.2569 | 127.3 | 19.9155
2273 | 1.0019 | -48.1022 | -40.95 | -35.7171
2274 | 1.0539 | -14.9505 | 0 | -15.8723
2275 | 1.015 | -40.0559 | 70.48 | 17.534
2276 | 1.0281 | -18.7992 | 1.5 | 0.24145
2277 | 1.0714 | -23.0381 | 0 | -2.0777
2278 | 1.016 | 0.67064 | -0.2 | -0.83
2279 | 1.0166 | -15.8797 | 0 | -0.65104
2280 | 0.99042 | -14.0642 | 105.67 | -17.1457
2281 | 1.0872 | 33.5297 | 0 | -15.1167
2282 | 1.0156 | -54.3316 | 142 | 9.4719
2283 | 1.0362 | 11.0375 | 55.66 | 20.1345
2284 | 1.0252 | -43.5662 | 0 | -92.1674
2285 | 1.02 | -19.3535 | 0 | -5.9096
2286 | 1.0208 | -50.1354 | 100.3 | 10.2915
2287 | 1.0497 | 13.0022 | 19.02 | 4.7058
2288 | 1.027 | -47.2119 | 94.5 | -33.622
2289 | 1.0034 | -1.571 | -0.2 | -1
2290 | 1.0013 | -38.4869 | 0 | -0.68175
2291 | 1.0328 | -53.3012 | 33.64 | 12.9
2292 | 1.0413 | -45.383 | 106.4 | 13.9575
2293 | 1.0361 | -10.7014 | 65.67 | 23.088
2294 | 1.0203 | -40.0084 | 0 | -7.5997
2295 | 1.0222 | 2.0357 | -0.2 | -1
2296 | 1.0484 | -49.7197 | 0 | -132.0918
2297 | 1.0187 | -33.1992 | -735.6 | 92.0684
2298 | 1.0274 | -49.0843 | 0 | -20.6995
2299 | 1.0428 | -25.0988 | 18.32 | -2.66
2300 | 1.037 | -12.0511 | 121.3 | 18.1299
2301 | 1.0135 | 17.5719 | 0 | -37.7728
2302 | 1.0125 | -45.4942 | -13.3 | -1.4836
2303 | 1.0214 | 11.991 | 108.8 | -4.135
2304 | 1.0444 | -45.8377 | 0 | -41.4396
2305 | 1.0309 | -53.2045 | 178.7 | 25.3487
2306 | 1.042 | -12.4606 | 197.65 | 21.8568
2307 | 1.0573 | -35.3727 | 202.53 | -35.0404
2308 | 1.0187 | -6.0216 | -18.95 | -41.2967
2309 | 1.0392 | -15.7803 | 113.44 | 59.4543
2310 | 1.0288 | -13.9298 | -76.5 | -8.2649
2311 | 1.0287 | -53.8009 | 84.79 | 9.8015
2312 | 1.0378 | 7.331 | 59.67 | -19.2425
2313 | 1.0171 | 18.3563 | -0.18 | -3.54
2314 | 1.0411 | -25.4366 | 44.35 | 1.3482
2315 | 1.0118 | -20.8837 | 0 | -4.3921
2316 | 1.0363 | -15.0289 | -75.8 | -78.144
2317 | 1.0009 | -42.702 | 0 | -1.8632
2318 | 1.018 | -42.4888 | -5.2 | -4.0963
2319 | 1.0477 | -23.6927 | 4 | -18.5731
2320 | 1.0627 | -39.563 | -715.1 | 59.5337
2321 | 1.0588 | -47.2678 | 88 | -31.0578
2322 | 1.0257 | -46.371 | 46.35 | -6.7922
2323 | 0.99093 | -14.5547 | 0 | -37.8534
2324 | 1.0392 | -10.6917 | 97.97 | 26.3784
2325 | 1.0334 | -9.2135 | -702.4 | -276.1491
2326 | 1.0006 | -10.2821 | -508 | -323.7995
2327 | 1.0533 | -0.63473 | 0 | -2.3408
2328 | 1.0203 | 18.1794 | -8.66 | -6.01
2329 | 1.0061 | 8.199 | 0 | -1.9031
2330 | 1.0454 | -19.4507 | 0 | -34.1457
2331 | 0.98935 | -15.0584 | 0 | -16.8199
2332 | 1.0499 | -12.4208 | 40.85 | 13.4073
2333 | 1.0536 | -16.0127 | 346.42 | 40.6931
2334 | 1.0468 | -33.9875 | 0 | -3.3973
2335 | 0.99811 | -2.9586 | 0 | -20.4624
2336 | 1.0396 | -9.9119 | 531.7 | -12.8
2337 | 1.0579 | 13.9296 | 0 | -0.90643
2338 | 0.96963 | -55.5038 | 0 | -1.1094
2339 | 1.0458 | -13.3296 | 0 | -15.2023
2340 | 1.0321 | -53.3876 | 126.6 | 12.7011
2341 | 1.0428 | 11.7675 | 29.03 | 5.6215
2342 | 1.041 | -11.3374 | 0 | -0.54181
2343 | 1.0489 | -9.7417 | 0 | -7.3596
2344 | 1.0412 | -26.4408 | 136.9 | 8.0935
2345 | 1.0534 | -11.9829 | 0 | -0.18863
2346 | 1.0351 | -23.9268 | 0 | -3.6857
2347 | 1.0489 | -0.85372 | 5.01 | -2.2491
2348 | 1.0254 | 0.52629 | 127.6 | -15.0844
2349 | 1.0007 | -1.9515 | -18.27 | -12.99
2350 | 1.0168 | 0.77013 | 59.07 | 0.77964
2351 | 1.0386 | -4.924 | 0 | -2.2978
2352 | 1.0399 | -45.5163 | 119 | 29.6023
2353 | 1.0245 | -46.4441 | 115.4 | 0.72058
2354 | 0.98598 | -53.0747 | 70.48 | 13.7892
2355 | 1.0155 | -20.3122 | 32.74 | 8.6643
2356 | 1.0337 | -11.6906 | 78.89 | 45.5573
2357 | 1.057 | 6.5543 | -243 | -111.6214
2358 | 1.0236 | -54.635 | 0 | -1.2049
2359 | 1.0191 | -44.2012 | -33.09 | 10.7261
2360 | 1.0291 | -55.8188 | 37.94 | -8.4288
2361 | 1.0524 | -7.8043 | 0 | -2.0599
2362 | 1.0079 | 6.8862 | 0.29463 | -6.2786
2363 | 1.0336 | -5.843 | 68.78 | -1.8796
2364 | 1.0531 | -5.6486 | -769.2 | -23.0463
2365 | 1.0415 | -45.653 | 124.1 | -45.769
2366 | 1.0625 | -19.5976 | 0 | -0.1129
2367 | 1.0366 | -22.2229 | 33.94 | 11.4
2368 | 1.0351 | -40.2699 | 39.5 | -11.885
2369 | 1.0397 | -33.6172 | -168.6 | -9.3212
2370 | 1.0245 | 8.8308 | -0.21 | -2.37
2371 | 1.046 | -11.2675 | 37.14 | 0.15094
2372 | 1.0207 | 11.7134 | 93.4 | -2.9565
2373 | 1.024 | -48.222 | 67.08 | 16.6961
2374 | 1.0479 | -42.5706 | 20.82 | -38.6117
2375 | 1.0061 | 1.4706 | 66.07 | 20.8409
2376 | 1.0217 | -43.8705 | 49.45 | 2.8149
2377 | 1.0465 | -49.4462 | 12.71 | -11.6673
2378 | 1.028 | -3.8494 | 0 | -101.958
2379 | 1.029 | -14.6724 | -14.96 | -4.7424
2380 | 1.0479 | -3.5036 | -228.2 | -12.8807
2381 | 1.0402 | 10.5011 | 0 | -21.2276
2382 | 1.02 | -10.4157 | 66.17 | 12.7104
2383 | 1.0174 | 5.9644 | 11.91 | 3.0549
2384 | 1.0237 | -16.0207 | 0 | -12.241
2385 | 1.0156 | -41.144 | 2.2 | -0.098206
2386 | 1.0199 | -10.3811 | 0 | -2.1114
2387 | 1.0218 | 9.7866 | 20.82 | 4.3507
2388 | 1.0256 | 0.5232 | 0 | -57.8472
2389 | 1.0302 | -21.6584 | 31.84 | 3.6491
2390 | 1.0087 | 0.99719 | 0 | 0
2391 | 1.0301 | -18.0163 | 524.5 | 118.0948
2392 | 1.063 | -41.7416 | -6.3 | -123.1138
2393 | 1.0157 | -41.1212 | -106.8 | -16.0366
2394 | 1.0112 | -0.49125 | 0.31109 | -49.5443
2395 | 1.0344 | -12.0296 | 78.89 | 23.888
2396 | 1.0301 | -44.0287 | 47.15 | 5.218
2397 | 1.0548 | -25.2935 | 223.6 | 31.271
2398 | 1.0528 | -28.6402 | 151.5 | 2.3583
2399 | 1.0682 | 6.3708 | -1221.2 | -382.3827
2400 | 1.0539 | -16.1738 | 153 | -10.5457
2401 | 1.0836 | 11.4912 | -345.2 | -164.3328
2402 | 1.0314 | -12.3478 | 0 | -1.4148
2403 | 1.009 | -37.2745 | 0 | -0.4683
2404 | 1.0247 | -46.0679 | 44.35 | 0.9002
2405 | 1.0496 | -23.7019 | 0 | -2.3025
2406 | 1.0304 | -53.4255 | 0 | -32.3404
2407 | 1.055 | 0.43441 | -1250.4 | -300.0669
2408 | 1.0282 | -11.3986 | 169.5 | 24.4863
2409 | 1.0514 | -49.3612 | 0 | -47.5374
2410 | 1.021 | -39.8776 | -25.6 | -8.3392
2411 | 1.0195 | -53.9974 | 127.2 | -18.8075
2412 | 1.0325 | -50.426 | 179 | -4.0476
2413 | 1.0491 | -6.1509 | 9.21 | 0.50533
2414 | 1.0479 | -42.2596 | 137.311 | 27.3961
2415 | 1.0551 | -4.0307 | -3.2 | -10.0708
2416 | 1.0074 | -11.131 | -17.17 | -64.9689
2417 | 1.0219 | -46.6447 | -15.5 | -26.164
2418 | 1.0082 | -52.6157 | 134.7 | 12.8957
2419 | 1.0428 | -2.9696 | 0 | -2.2399
2420 | 1.0057 | -12.2959 | -165 | -23.118
2421 | 1.032 | 11.5323 | 0 | -29.1685
2422 | 1.0323 | -53.1845 | 38.64 | 2.5258
2423 | 1.0421 | -8.2765 | 0 | -1.6831
2424 | 1.0131 | 0.46933 | -3.53 | -4.62
2425 | 1.0496 | 19.2046 | 0 | 0
2426 | 1.0505 | 0.27014 | 0 | -2.6043
2427 | 1.0583 | -39.9741 | -397 | 5.0696
2428 | 1.0224 | -42.5194 | 178.9 | -7.3209
2429 | 1.0399 | -20.5613 | 0 | -10.5336
2430 | 1.0737 | -25.809 | 84.99 | 14.6197
2431 | 1.0246 | -46.155 | 101.9 | -3.7675
2432 | 1.0234 | -15.0415 | -20.94 | -18.7165
2433 | 0.9884 | -45.3295 | 0 | -6.3598
2434 | 1.0165 | -50.1606 | 64.21 | 2.9347
2435 | 0.96945 | -55.4377 | 73.58 | 45.9027
2436 | 1.0578 | -14.7467 | 0 | -8.9407
2437 | 1.0497 | -28.3151 | 47.55 | 17.4474
2438 | 1.0376 | 5.7577 | 35.84 | -39.8519
2439 | 1.0368 | -20.6433 | 142.4 | 17.3984
2440 | 1.0183 | -19.0992 | 162.5 | 29.4388
2441 | 1.0503 | -11.3634 | 36.94 | 10.4264
2442 | 1.0588 | -18.9829 | 338.7 | 39.7644
2443 | 0.99197 | -42.2455 | 191.7 | -4.5948
2444 | 1.0722 | -41.8712 | 0 | -8.9442
2445 | 1.0461 | -17.441 | 347.1 | -9.4792
2446 | 1.0634 | -8.604 | -1368.6 | -153.9521
2447 | 1.0127 | 17.5483 | -0.18 | -1.31
2448 | 1.032 | -47.6517 | 0 | -125.106
2449 | 1.0384 | -21.5936 | 0 | -1.0459
2450 | 1.0681 | -42.5706 | 36.84 | -24.1742
2451 | 1.0329 | -33.353 | 2.2 | 0.3613
2452 | 1.0508 | -43.7945 | -1101.5 | -65.5022
2453 | 1.059 | -47.2749 | 4.5 | -12.9869
2454 | 1.0361 | -7.3408 | 56.06 | 14.4235
2455 | 1.0454 | -16.1066 | 38.44 | 1.388
2456 | 1.0258 | -5.8263 | 17.92 | 4.9161
2457 | 1.0088 | 2.0823 | 156 | 59.153
2458 | 1.0645 | -22.9319 | 111.6 | -9.4449
2459 | 1.0016 | 1.7043 | 0 | -0.22071
2460 | 1.018 | 4.7597 | -419 | -60.6473
2461 | 1.0365 | -8.5136 | 50.56 | -0.51548
2462 | 1.0769 | -37.8827 | 0 | -92.2009
2463 | 1.0439 | -10.7629 | 0 | -6.5062
2464 | 1.0511 | -42.0374 | 0.27918 | -88.1645
2465 | 1.0342 | -19.2242 | 237.9 | 63.0236
2466 | 1.0297 | -53.6687 | 115.7 | -9.5512
2467 | 1.0333 | -19.5487 | 234 | -41.3897
2468 | 1.0455 | -43.2 | 233.5 | 112.4019
2469 | 1.0359 | -22.5882 | 112 | -21.1211
2470 | 1.0356 | -2.1009 | -3.55 | -14.1207
2471 | 1.0476 | -3.6518 | 0 | -0.29631
2472 | 1.0145 | -15.7355 | 11.91 | -3.7405
2473 | 1.0215 | -0.147 | 0 | -57.392
2474 | 1.0425 | 4.4009 | -811.8 | -149.5674
2475 | 1.0257 | -47.9639 | 0 | -10.1843
2476 | 1.0287 | -13.465 | 0 | -17.7448
2477 | 0.98985 | -55.4278 | 7.91 | 2.6902
2478 | 1.0588 | -40.0868 | 36.84 | -5.9002
2479 | 1.0166 | 6.0974 | 23.33 | -6.7752
2480 | 1.024 | 12.3202 | 0 | -9.4267
2481 | 0.99685 | -30.5706 | 14.22 | -0.84488
2482 | 1.0344 | -3.8262 | 0 | -130.6778
2483 | 1.0473 | -49.634 | 83.99 | -65.4278
2484 | 1.0221 | -16.0656 | 0 | -4.4088
2485 | 1.0346 | 10.1727 | 0 | -6.1337
2486 | 1.0639 | -11.1084 | 27 | -12.4876
2487 | 1.0528 | 29.7409 | -337.6 | -96.0464
2488 | 1.0469 | -8.0157 | 69.18 | 5.4778
2489 | 1.023 | 12.3035 | 10.71 | 6.6272
2490 | 1.0475 | -13.4556 | 0 | -10.4669
2491 | 1.0136 | -46.6092 | 188.9 | -2.0158
2492 | 1.0329 | -53.1695 | 41.74 | -12.3789
2493 | 1.015 | -48.1167 | 0 | -0.83443
2494 | 1.0352 | 14.5903 | 0 | -18.9572
2495 | 1.0331 | -38.1872 | -322.12 | 39.6095
2496 | 1.0415 | -51.2177 | 0.41218 | -56.7787
2497 | 0.99325 | -49.6118 | 206.4 | 12.565
2498 | 0.98954 | -1.3689 | 39.34 | -10.7
2499 | 1.0704 | -24.6177 | 127.2 | 40.5709
2500 | 1.0345 | -22.8192 | 68.18 | 12.5147
2501 | 1.061 | -20.7044 | -992 | -881.6086
2502 | 1.0354 | -2.217 | 87.9 | 28.0029
2503 | 0.99859 | 13.3245 | 0 | -30.3045
2504 | 1.0168 | -59.8171 | 80.49 | 5.4287
2505 | 1.0885 | -9.0396 | 0 | -9.5965
2506 | 1.0531 | -42.7215 | 0 | -7.3862
2507 | 1.0382 | 4.7727 | 0 | -53.8889
2508 | 1.0186 | -47.4553 | 303.5 | 34.3373
2509 | 1.0038 | -45.7993 | 111.36 | 24.83
2510 | 1.043 | -25.1865 | 0 | -15.4803
2511 | 1.0196 | 10.1164 | 125.3 | 30.0675
2512 | 1.0537 | -0.47402 | -153 | 4.9058
2513 | 1.0644 | -40.2495 | -698.6 | -22.7328
2514 | 1.0273 | -53.3643 | 76.58 | -6.5316
2515 | 1.0189 | 6.4891 | 1.8 | 0.15355
2516 | 1.0577 | -3.3961 | 0 | -2.7071
2517 | 1.0154 | 4.8039 | 0 | -1.2579
2518 | 0.99823 | -1.3509 | 0.19377 | -19.0789
2519 | 1.0739 | -30.4664 | 291.6 | 44.2551
2520 | 1.0007 | -1.3029 | 0.2111 | -6.6292
2521 | 1.0645 | -47.2215 | 0 | -3.3653
2522 | 1.0318 | -53.4426 | 99.6 | 6.9108
2523 | 1.0411 | -18.0655 | 0 | -10.3411
2524 | 1.0489 | -9.5373 | 0 | -0.35208
2525 | 1.0473 | -15.365 | 0 | -12.4821
2526 | 1.0213 | 12.0092 | -0.18 | -1
2527 | 1.023 | -16.9473 | -101.01 | -168.1933
2528 | 1.0053 | -37.6251 | -134.35 | -9.9157
2529 | 1.0193 | -5.9 | 0 | -41.1225
2530 | 1.0213 | 1.9812 | 0 | -0.26078
2531 | 1.0308 | -41.7828 | -1.75 | 13.388
2532 | 1.0328 | -19.6294 | 83.39 | -1.0266
2533 | 1.0531 | -37.5521 | -1321.7 | 144.8632
2534 | 1.0194 | 21.3979 | 0 | -68.5129
2535 | 1.0403 | -45.7626 | 207.9 | 23.506
2536 | 1.0435 | -10.8163 | 58.97 | 9.9566
2537 | 1.0195 | -10.5575 | -66.8 | -105.7423
2538 | 1.058 | 18.4583 | -401 | -228.9106
2539 | 1.0521 | -41.4947 | 92.9797 | -45.0309
2540 | 1.0676 | -11.4225 | -17 | -6.6256
2541 | 1.0642 | -6.4578 | 0 | 0
2542 | 1.0332 | 12.0241 | 0 | -63.4448
2543 | 1.0283 | -53.4994 | 118.1 | 18.6457
2544 | 1.0593 | -38.6603 | 15.64 | -31.5249
2545 | 1.015 | -45.7869 | -358.36 | 35.8283
2546 | 1.0594 | -40.3136 | -253.4 | -96.0873
2547 | 1.0133 | 12.566 | 0 | -18.2764
2548 | 1.0362 | -26.5389 | 196.1 | 27.9552
2549 | 1.0233 | -13.5348 | 39.04 | 9.7284
2550 | 1.0479 | -49.497 | 0 | -11.2124
2551 | 1.0194 | 21.3909 | 0 | -68.3073
2552 | 1.0622 | -23.4483 | 40.44 | 19.5409
2553 | 1.0451 | -9.6965 | -203.4 | -133.5132
2554 | 1.0077 | 23.4447 | 57.66 | 4.3026
2555 | 1.0069 | -31.824 | -97.2 | -10.773
2556 | 1.0875 | 33.5309 | -0.12 | -1.31
2557 | 1.0168 | -53.8116 | 156.6 | 4.225
2558 | 1.0493 | 12.4513 | 16.02 | -4.3686
2559 | 1.046 | -7.6027 | 0 | -7.1334
2560 | 1.0468 | -24.4134 | 112.7 | 13.1413
2561 | 1.0478 | -11.179 | 14.22 | 5.8828
2562 | 1.087 | 33.5166 | 0 | -16.9568
2563 | 1.0281 | -51.2191 | 59.67 | -9.856
2564 | 1.0465 | -3.8648 | 0 | -0.15331
2565 | 1.046 | -8.5686 | 0 | -2.6917
2566 | 1.0396 | -15.2849 | 8.75 | -7.3876
2567 | 1.078 | -11.7658 | -1702.2 | -474.2624
2568 | 1.0825 | -25.9884 | 0 | -0.84368
2569 | 1.0498 | 19.3493 | 0 | 0
2570 | 1.0405 | -23.9623 | 82.39 | -0.07618
2571 | 1.0111 | 3.9967 | 0.15306 | -2.0958
2572 | 1.0492 | -12.6651 | 0 | -0.05504
2573 | 1.0329 | -14.6591 | 263.96 | -128.3483
2574 | 1.0104 | -8.2666 | 637.92 | 139.57
2575 | 1.0496 | -42.46 | 149.9 | -31.2639
2576 | 1.0247 | -43.706 | -2.3 | -11.8971
2577 | 0.9872 | -18.2329 | -2.09 | -48.5586
2578 | 1.0212 | -38.9439 | 67.27 | 13.1362
2579 | 1.03 | -55.5143 | 155.1 | 33.1423
2580 | 1.0157 | 2.2916 | 0 | -0.74274
2581 | 1.0731 | -25.863 | 126.54 | 14.6491
2582 | 1.037 | -6.603 | 77.99 | 16.0309
2583 | 1.0287 | -9.0486 | 0 | -1.3016
2584 | 1.0709 | -47.7907 | 216.3 | -9.6981
2585 | 1.0613 | -41.7606 | 153.4 | 26.0004
2586 | 1.0226 | -38.0284 | -33.8 | -6.0413
2587 | 1.016 | 20.7376 | 0 | -0.22708
2588 | 1.0715 | -44.5144 | 0 | -20.573
2589 | 1.0167 | 17.9625 | 72.18 | 10.8185
2590 | 1.0471 | 8.306 | 100.8 | 24.4501
2591 | 1.0037 | 18.9639 | -757.23 | 29.4541
2592 | 1.0623 | -40.5595 | 131.7 | -89.6143
2593 | 1.0436 | -25.0971 | 0 | -4.4112
2594 | 1.0377 | -11.7098 | 40.75 | 9.6893
2595 | 1.0494 | -24.7465 | 0 | -15.8365
2596 | 1.0413 | -25.4145 | 39.64 | 7.6481
2597 | 1.0101 | -47.4983 | 266 | 60.8103
2598 | 1.0179 | -59.5468 | 99.1 | -105.6771
2599 | 1.0507 | -5.5389 | 0 | 0
2600 | 1.0264 | 12.7293 | -0.19 | -48.2419
2601 | 1.0196 | -47.0365 | 125.5 | 12.9661
2602 | 0.99771 | -23.067 | 380.8 | 55.7225
2603 | 1.0335 | 4.6754 | 31.44 | 9.3132
2604 | 1.0177 | -20.0031 | 286.1 | 80.0932
2605 | 1.0451 | -9.1703 | -517.1 | 36.4227
2606 | 0.96959 | -43.1433 | 285.2 | 78.2354
2607 | 1.0371 | 7.0809 | 24.13 | -5.5502
2608 | 1.0406 | -4.4713 | 0 | -2.1332
2609 | 0.98399 | -22.6151 | 216.2 | 72.6471
2610 | 1.0038 | -14.6049 | 21.42 | -17.2717
2611 | 1.0423 | -8.7811 | 135 | -22.712
2612 | 1.0716 | -47.4995 | 0 | -9.5877
2613 | 1.0645 | -9.7986 | 0 | -2.7877
2614 | 1.0489 | -7.8625 | 0 | -3.3117
2615 | 1.0299 | 16.2999 | 0 | -1.2199
2616 | 1.0501 | 19.3507 | -0.17 | -1.82
2617 | 1.0415 | -6.7714 | 149 | 89.7454
2618 | 1.0461 | -19.1625 | -78.8 | -43.1813
2619 | 0.99723 | -3.5591 | 44.45 | -10.0514
2620 | 1.0162 | 0.69246 | -0.19 | -1
2621 | 1.0029 | -1.6921 | 98.6 | -15.6008
2622 | 0.97219 | -36.3406 | 0 | -12.2964
2623 | 1.0874 | -9.2242 | 235.97 | 26.0661
2624 | 1.0463 | -14.2297 | 38.84 | 10.3685
2625 | 1.0743 | -38.1633 | 6.41 | -57.8936
2626 | 1.0738 | -25.7871 | 37.44 | 0.025044
2627 | 1.0287 | 18.01 | -8.02 | -15.14
2628 | 1.0619 | 16.7209 | 0 | -9.8998
2629 | 1.0403 | -24.0526 | 93.6 | -79.7627
2630 | 1.0127 | -46.9863 | 140.7 | 7.8259
2631 | 1.0554 | -12.113 | -32.3 | -23.127
2632 | 1.023 | -15.4945 | 75.69 | -6.2888
2633 | 1.0423 | 28.2501 | 0 | -3.9716
2634 | 1.0141 | -46.4346 | 76.99 | -1.7901
2635 | 1.0147 | -46.0778 | 0 | -1.3488
2636 | 1.017 | -43.8383 | 295.2 | 31.7492
2637 | 1.0357 | -21.372 | 72.68 | 20.9536
2638 | 1.0437 | -20.5658 | 87.7 | -25.8246
2639 | 1.0396 | -11.3875 | 5.01 | 0.96787
2640 | 1.0153 | -51.6531 | 21.22 | 5.1166
2641 | 0.98381 | -17.6709 | 0 | -1.0744
2642 | 1.0654 | -42.6863 | 0 | -269.6434
2643 | 1.02 | -19.3533 | 65 | -29.6761
2644 | 1.0499 | 8.6643 | -0.19 | -0.92
2645 | 1.0226 | -6.1279 | 175.7 | 56.0641
2646 | 1.0299 | -53.3877 | 126.8 | 9.2773
2647 | 0.99859 | -1.5787 | 0.44658 | -20.9356
2648 | 1.0291 | -53.6205 | 89.6 | 4.479
2649 | 1.0458 | -22.6009 | 0 | -4.9759
2650 | 1.0101 | 9.2478 | 0 | -1.8263
2651 | 1.0267 | -51.2129 | 27.83 | -8.9982
2652 | 1.0474 | -3.7204 | 0 | -0.4717
2653 | 1.0416 | -51.2179 | 0 | -2.1264
2654 | 1.0179 | 16.9496 | 0 | -21.5618
2655 | 1.0093 | 0.63096 | -427 | -159.0614
2656 | 1.021 | 2.9358 | 101.8 | 19.2514
2657 | 1.0172 | 18.3709 | -70.45 | -35.14
2658 | 1.0558 | -40.9124 | -20.3 | -36.7057
2659 | 0.98969 | -17.2984 | 136 | 30.1546
2660 | 1.0473 | -25.855 | 0 | -4.6721
2661 | 1.0414 | -23.0749 | 277.1 | 14.1948
2662 | 0.96999 | -42.882 | 98.61 | 50.1401
2663 | 1.0645 | -46.837 | -298.2 | 22.1552
2664 | 1.0359 | -21.5281 | 31.43 | 8.8724
2665 | 1.0313 | 9.463 | 163.2 | 26.6888
2666 | 1.0287 | -17.0595 | 162.49 | 39.4165
2667 | 1.0344 | -15.7811 | 44.55 | 6.858
2668 | 1.0383 | -5.9837 | 5.51 | 1.203
2669 | 1.0312 | -53.6199 | 38.54 | -5.5671
2670 | 1.0265 | -47.8 | 226.7 | 38.2569
2671 | 1.0875 | 33.518 | -0.12 | -1.74
2672 | 1.0612 | -46.0587 | 34.54 | -18.1828
2673 | 1.0184 | 15.1959 | 69.88 | 17.6095
2674 | 1.0464 | -15.3724 | 74.98 | -3.6904
2675 | 1.0492 | -6.428 | 138.3 | -26.3793
2676 | 1.0189 | -50.4609 | 62.77 | 3.1979
2677 | 1.024 | -20.6443 | 0 | -29.8981
2678 | 1.0181 | -21.7589 | 259.1 | -24.7267
2679 | 1.0201 | -10.1157 | 0 | -2.383
2680 | 1.0412 | -23.8201 | 37.28 | -67.9807
2681 | 1.0352 | -20.2299 | 42.65 | 18.2
2682 | 1.0457 | -32.8526 | 305.04 | 58.1014
2683 | 1.0236 | -43.4766 | 82.59 | 16.4326
2684 | 1.0298 | -40.8299 | -130.69 | -2.4826
2685 | 1.0412 | -7.8655 | 180.7 | 69.1332
2686 | 1.0086 | 6.2091 | 40.34 | 9.7758
2687 | 1.0299 | -11.3802 | 101.9 | 15.2523
2688 | 1.0247 | -47.4216 | 124.5 | -8.0057
2689 | 1.0415 | -11.3708 | 0 | -4.2307
2690 | 1.0171 | -51.2366 | 91.8 | 5.776
2691 | 1.0568 | -15.5792 | -1232.6 | -203.0897
2692 | 1.0716 | -24.4841 | 0 | -2.446
2693 | 1.01 | -37.796 | -20.89 | -11.7317
2694 | 1.0258 | -39.5289 | 191.2 | -2.5307
2695 | 1.037 | -20.6827 | 66.27 | 5.3835
2696 | 1.0163 | 7.6306 | 0 | -3.9046
2697 | 1.0348 | -32.979 | 11.61 | 0.94972
2698 | 1.0664 | -49.283 | 279.7 | 0.31269
2699 | 1.0168 | -59.2596 | 54.66 | 15.4568
2700 | 1.0326 | 2.8797 | 0 | -229.9405
2701 | 1.0466 | -15.3583 | 0 | -12.8051
2702 | 1.009 | -37.2719 | -21.7 | -5.7724
2703 | 1.0237 | 8.0169 | 0 | 0
2704 | 0.9986 | 13.3217 | 0 | -30.2254
2705 | 1.0018 | -37.6572 | 0 | -6.3021
2706 | 1.022 | 12.0057 | 100.5 | 5.1889
2707 | 1.0662 | -16.4045 | 22.83 | 3.7825
2708 | 1.0424 | -5.9125 | 143.8 | 42.9076
2709 | 0.9917 | -46.0386 | -29.73 | 12.0443
2710 | 1.0565 | -21.9944 | 0 | -0.40185
2711 | 1.0276 | 4.8791 | 107.9 | 30.1134
2712 | 1.055 | -0.049028 | -166.2 | 6.6743
2713 | 1.0505 | -8.928 | 22.02 | -0.93039
2714 | 1.0693 | -43.3727 | 0 | -391.1843
2715 | 1.0465 | -3.8647 | 304 | -7.0519
2716 | 1.0555 | -25.4289 | 203.6 | 2.5864
2717 | 1.0276 | -31.7582 | 101.2 | -3.4385
2718 | 1.0299 | 4.3633 | 89.9 | 22.1194
2719 | 1.051 | 0.73317 | -44.66 | -2.8321
2720 | 1.0353 | -52.7566 | 37.87 | 9.5749
2721 | 1.0086 | -1.4944 | 0 | -45.7256
2722 | 1.0174 | 5.9727 | 0 | -1.0868
2723 | 1.0392 | -21.0202 | 91.6 | 15.275
2724 | 1.0154 | 0.62827 | 0 | -2.3095
2725 | 1.0032 | -21.9461 | 0 | -1.5296
2726 | 1.0365 | -22.3625 | 113.7 | 5.5953
2727 | 1.0513 | -11.2329 | 208.7 | 59.1867
2728 | 1.0676 | 7.9353 | 20.82 | -0.19376
2729 | 0.99696 | -0.26741 | 0.17966 | 0.8759
2730 | 1.0513 | -36.0286 | 410.3 | 76.9548
2731 | 1.0267 | -44.1235 | 69.18 | 21.8289
2732 | 1.0276 | -43.0669 | -42.8 | 13.3232
2733 | 1.022 | -10.079 | 57.16 | -3.4545
2734 | 0.98955 | -54.0295 | 0 | -3.8679
2735 | 1.0422 | 15.612 | 50.96 | 14.0491
2736 | 1.043 | -32.1058 | 63.31 | -15.631
2737 | 1.024 | -48.2258 | 131.5 | -6.7098
2738 | 1.0546 | -47.6734 | 0 | -144.0036
2739 | 1.0377 | -52.1437 | 233.8 | 23.2347
2740 | 1.0565 | -15.6034 | -1232.6 | -185.5462
2741 | 1.0704 | -26.8264 | 0 | -2.1424
2742 | 1.0432 | -20.818 | 285.2 | 33.0608
2743 | 1.047 | 17.2026 | -443.8 | -92.1381
2744 | 1.0386 | -20.178 | 0 | -1.111
2745 | 1.0204 | 24.2757 | 58.26 | 15.9108
2746 | 1.0366 | -22.2021 | 0 | -1.5796
2747 | 1.0087 | 0.99719 | 0 | -3.9278
2748 | 1.0497 | 13.0018 | -0.16 | -1.9028
2749 | 0.9794 | -3.7664 | 0 | 1.3353
2750 | 1.0402 | 1.8139 | 0 | -111.1284
2751 | 1.0376 | -44.1867 | 101.6 | 0.63496
2752 | 1.0508 | 8.7183 | -8.15 | -5.23
2753 | 1.0467 | -15.2633 | 278.3 | 5.2226
2754 | 1.0235 | -0.11578 | -0.2 | -1
2755 | 1.0498 | 19.3467 | 0 | 0
2756 | 1.0477 | -23.1667 | 3.1 | 1.5012
2757 | 1.0219 | -11.2698 | -17 | 0.7225
2758 | 1.0359 | -22.5184 | 91 | 8.9498
2759 | 1.0393 | -20.0892 | 0 | -1.2205
2760 | 0.99296 | 7.1301 | 59.67 | 10.8717
2761 | 0.99921 | -1.2172 | 0 | -16.3442
2762 | 0.98979 | -55.7958 | 67.08 | 3.8367
2763 | 1.0151 | -34.5002 | -37.2 | -14.484
2764 | 0.98685 | -18.3113 | 139.4 | 15.1522
2765 | 1.0881 | -9.0385 | -0.56 | -128.1119
2766 | 1.0311 | -52.9705 | 0 | -3.3277
2767 | 1.016 | -54.4017 | 186.8 | 12.6384
2768 | 1.0411 | -41.109 | -756.8 | 63.3784
2769 | 1.0417 | -10.9404 | 3.7 | 0.14575
2770 | 1.045 | -14.7818 | 255.7 | -12.9894
2771 | 1.015 | -39.7592 | 516.7 | 141.9098
2772 | 1.0648 | 23.733 | -498.4 | -100.4594
2773 | 0.98988 | -53.9588 | 0 | -4.3016
2774 | 1.0388 | -13.9672 | 61.8 | 5.716
2775 | 1.0158 | -40.0506 | 0 | -2.8685
2776 | 1.0256 | -11.0083 | 925.91 | 147.97
2777 | 1.0501 | -35.8343 | -1624.7 | 194.2599
2778 | 1.0415 | -23.8227 | 0 | -11.9743
2779 | 1.0456 | -17.0012 | -110 | -17.1661
2780 | 1.012 | 1.9769 | 81.29 | 19.2899
2781 | 1.0444 | -10.4814 | 63.97 | 12.6146
2782 | 1.027 | -42.6158 | -19.3 | 11.4433
2783 | 1.0523 | -41.195 | 21.95 | -29.2434
2784 | 1.0419 | -25.1846 | 88.5 | 22.0791
2785 | 1.0161 | 3.7448 | -8.49 | -17.09
2786 | 1.0465 | -3.7666 | 0 | -16.0336
2787 | 1.0222 | -37.4786 | 46.19 | -5.2168
2788 | 1.0371 | 7.2533 | 69.28 | -3.9384
2789 | 1.0027 | -12.9715 | -78.2 | -7.4938
2790 | 0.9717 | -42.8035 | 0 | -3.8524
2791 | 1.0435 | -21.1675 | 41.15 | 7.676
2792 | 1.0257 | -41.3733 | -338.71 | 5.887
2793 | 1.0226 | -10.4159 | 119.02 | -11.9839
2794 | 1.015 | 1.9617 | 73.68 | 23.5261
2795 | 1.0361 | -22.4821 | 88.4 | 11.3529
2796 | 1.0486 | 1.1955 | 25.63 | 5.9282
2797 | 1.0522 | -6.589 | 70.78 | 10.6321
2798 | 1.0223 | -6.4893 | 55.46 | 14.8933
2799 | 1.0396 | -24.2243 | 91.4 | 12.8148
2800 | 1.0402 | -4.6601 | 152.18 | 19.5632
2801 | 1.0275 | 0.74909 | 0.14888 | -26.6535
2802 | 1.0051 | -1.3998 | 0.208 | -3.1081
2803 | 1.0361 | -52.3466 | 81.99 | 24.3635
2804 | 1.0127 | 17.5483 | 0 | -8.122
2805 | 1.0644 | -47.2214 | 0 | -2.742
2806 | 1.0501 | -26.1153 | 76.88 | 9.1117
2807 | 1.0206 | -43.2249 | 39.85 | -1.5525
2808 | 1.0211 | -39.9304 | 10.55 | -16.7932
2809 | 1.0391 | -24.1765 | 60.57 | 17.3236
2810 | 1.0185 | -40.0743 | 36.84 | 10.1582
2811 | 1.0399 | 1.3275 | 0 | -2.3252
2812 | 0.98256 | -49.5067 | 90 | -7.5954
2813 | 1.0234 | -48.004 | 72.38 | 22.7067
2814 | 1.0717 | -26.734 | 0 | -2.2971
2815 | 1.0267 | 12.5513 | -41.57 | -23.4
2816 | 1.0026 | -1.3173 | 0 | -15.3385
2817 | 1.0324 | 2.6964 | 0 | -0.62889
2818 | 1.0194 | -20.7051 | 23.26 | -6.6441
2819 | 1.0452 | 2.2867 | -369.6 | -68.7519
2820 | 1.0353 | 6.8391 | 0 | -1.5112
2821 | 1.0097 | 1.4182 | 88.1 | 7.5678
2822 | 1.0425 | -9.6695 | 0 | -3.967
2823 | 1.036 | 6.8084 | 187.4 | 35.2904
2824 | 1.0191 | -39.498 | -40.1 | -5.8561
2825 | 1.0268 | -21.1731 | -698.8 | -62.9147
2826 | 0.98969 | -50.7307 | 0 | -1.097
2827 | 1.0449 | -16.3733 | 239.23 | -3.7123
2828 | 1.0399 | 1.3275 | 0 | -0.33526
2829 | 1.0492 | -12.6651 | 0 | -21.6967
2830 | 1.0242 | -51.8553 | 36.74 | -3.711
2831 | 1.0304 | 4.3608 | -0.22 | -3.34
2832 | 1.0418 | -20.0612 | 0 | -1.3458
2833 | 1.0205 | 3.2891 | 0 | -4.3011
2834 | 1.0057 | 22.8675 | 38.84 | 8.7099
2835 | 1.0344 | -2.4801 | 50.56 | 8.4967
2836 | 1.0448 | -31.1475 | 245.51 | -17.3001
2837 | 1.0497 | -23.7023 | 0 | -7.2938
2838 | 0.9931 | -53.6402 | 0 | 0
2839 | 1.0487 | -25.7936 | -42.7 | -37.1192
2840 | 1.0493 | -5.142 | 37.2 | -39.0038
2841 | 1.0202 | 9.6876 | 35.44 | 10.2032
2842 | 1.0379 | -12.7962 | -860.8 | -128.2905
2843 | 1.0232 | -20.7594 | 0 | -5.2455
2844 | 1.0237 | -14.2585 | 54.96 | 3.2164
2845 | 1.0522 | -43.3158 | 0 | -89.8346
2846 | 1.0158 | -59.9428 | 94.9 | 22.5529
2847 | 0.9987 | -19.205 | 7.71 | -4.512
2848 | 1.0323 | -19.6953 | 66.07 | 9.6649
2849 | 1.0201 | -32.58 | 331.4 | -272.3966
2850 | 1.0494 | -12.6677 | 0 | -1.4096
2851 | 1.0578 | -8.3043 | -72 | -9.7527
2852 | 1.035 | -9.3305 | 2.43 | 1.2429
2853 | 1.053 | -6.5306 | 66.97 | -1.9111
2854 | 1.0465 | -24.6301 | 62.57 | -121.3921
2855 | 1.0731 | -24.2469 | 0 | -2.6947
2856 | 1.0328 | -8.91 | 17.92 | 23.3
2857 | 1.0229 | -42.7216 | 137.9 | 16.9784
2858 | 1.0054 | -12.3661 | 627.36 | -100.6088
2859 | 1.0255 | 15.0529 | 23.43 | 6.364
2860 | 1.0336 | 4.9462 | 226.1 | -42.3572
2861 | 1.025 | -4.5585 | 0 | -10.7283
2862 | 1.0248 | -48.029 | 103.6 | -33.8355
2863 | 1.0417 | -8.2741 | 0 | -6.869
2864 | 1.0559 | -15.786 | -5.15 | -174.2385
2865 | 1.0109 | 8.8207 | 133.5 | 21.1158
2866 | 1.0277 | -18.7675 | 242.08 | 54.0653
2867 | 1.0181 | 4.7643 | -419 | -61.9483
2868 | 1.0505 | -8.9281 | 0 | -0.39731

## res_line
| p_from_mw | q_from_mvar | p_to_mw | q_to_mvar | pl_mw | ql_mvar | i_from_ka | i_to_ka | i_ka | vm_from_pu | va_from_degree | vm_to_pu | va_to_degree | loading_percent
0 | -82.0946 | 104.9853 | 82.1957 | -103.9475 | 0.10108 | 1.0378 | 0.19721 | 0.19721 | 0.19721 | 1.0268 | 3.2313 | 1.021 | 3.5421 | 15.7713
1 | 82.0946 | -86.209 | -82.0274 | 87.2037 | 0.067211 | 0.99472 | 0.17615 | 0.17615 | 0.17615 | 1.0268 | 3.2313 | 1.0326 | 2.8797 | 12.5885
2 | 278.0766 | 60.4005 | -278.0278 | -60.0033 | 0.04879 | 0.39729 | 0.40112 | 0.40112 | 0.40112 | 1.0779 | -35.3829 | 1.0774 | -35.459 | 15.43
3 | -278.0766 | -58.9599 | 278.1183 | 59.3494 | 0.041731 | 0.38949 | 0.40069 | 0.40069 | 0.40069 | 1.0779 | -35.3829 | 1.0783 | -35.3078 | 17.4192
4 | 4.4464 | 2.2063 | -4.4456 | -2.2023 | 0.00079435 | 0.0039279 | 0.012781 | 0.012781 | 0.012781 | 1.0192 | -33.1626 | 1.0187 | -33.1992 | 1.2781e-05
5 | -4.4464 | 0.68142 | 4.447 | -0.67826 | 0.00066407 | 0.0031579 | 0.011583 | 0.011583 | 0.011583 | 1.0192 | -33.1626 | 1.0192 | -33.1216 | 1.1583e-05
6 | 4.3453 | 2.2863 | -4.3445 | -2.2826 | 0.00080746 | 0.003681 | 0.012643 | 0.012643 | 0.012643 | 1.0192 | -33.1655 | 1.0187 | -33.1992 | 1.2643e-05
7 | -4.3453 | 0.51829 | 4.3459 | -0.51498 | 0.00057133 | 0.0033128 | 0.011268 | 0.011268 | 0.011268 | 1.0192 | -33.1655 | 1.0192 | -33.1216 | 1.1268e-05
8 | 160.3278 | 5.1481 | -159.7511 | -1.6824 | 0.5768 | 3.4657 | 0.41027 | 0.41027 | 0.41027 | 1.0261 | -45.409 | 1.0219 | -46.6447 | 28.2703
9 | -160.3278 | -2.1581 | 160.8575 | 6.043 | 0.52966 | 3.8849 | 0.4101 | 0.4101 | 0.4101 | 1.0261 | -45.409 | 1.0301 | -44.0287 | 30.4024
10 | 42.005 | 18.5564 | -42.0023 | -18.5331 | 0.0027169 | 0.023288 | 0.11561 | 0.11561 | 0.11561 | 1.0424 | -3.0016 | 1.0421 | -3.0269 | 0.00011561
11 | -42.005 | -18.1652 | 42.0091 | 18.1949 | 0.0040669 | 0.029663 | 0.11521 | 0.11521 | 0.11521 | 1.0424 | -3.0016 | 1.0428 | -2.9696 | 0.00011522
12 | 17.7468 | 8.6504 | -17.7453 | -8.6328 | 0.0014379 | 0.017573 | 0.049694 | 0.049694 | 0.049694 | 1.0426 | -2.9828 | 1.0421 | -3.0269 | 4.9694e-05
13 | -17.7468 | -7.6938 | 17.7475 | 7.699 | 0.00075376 | 0.0051972 | 0.048687 | 0.048687 | 0.048687 | 1.0426 | -2.9828 | 1.0428 | -2.9696 | 3.4807
14 | -123.2961 | 133.9682 | 123.4711 | -132.5986 | 0.17499 | 1.3696 | 0.27871 | 0.27871 | 0.27871 | 0.99251 | -4.5714 | 0.98768 | -4.2374 | 12.3865
15 | 123.2961 | -122.5906 | -123.1918 | 124.1312 | 0.10434 | 1.5406 | 0.26616 | 0.26616 | 0.26616 | 0.99251 | -4.5714 | 0.99831 | -4.9534 | 9.5052
16 | 326.5928 | 122.2674 | -325.7994 | -113.7467 | 0.79348 | 8.5207 | 0.53084 | 0.53084 | 0.53084 | 0.99811 | -2.9586 | 0.98768 | -4.2374 | 20.4202
17 | -326.5928 | -101.805 | 327.2859 | 111.2731 | 0.69308 | 9.4681 | 0.52074 | 0.52074 | 0.52074 | 0.99811 | -2.9586 | 1.0086 | -1.4944 | 20.4255
18 | 272.2003 | -23.4334 | -269.6529 | 37.7027 | 2.5474 | 14.2693 | 0.6849 | 0.6849 | 0.6849 | 1.0468 | -33.9875 | 1.0433 | -37.0265 | 32.6226
19 | -272.2003 | 26.8306 | 275.6887 | -13.5452 | 3.4884 | 13.2854 | 0.68568 | 0.68568 | 0.68568 | 1.0468 | -33.9875 | 1.0564 | -31.1709 | 32.6599
20 | -240.5465 | 33.1517 | 240.8774 | -29.4546 | 0.33093 | 3.6971 | 0.34549 | 0.34549 | 0.34549 | 1.0678 | -43.2573 | 1.0672 | -42.3818 | 15.354
21 | 240.5465 | -8.7608 | -240.0943 | 12.3785 | 0.45222 | 3.6177 | 0.34248 | 0.34248 | 0.34248 | 1.0678 | -43.2573 | 1.0665 | -44.1228 | 17.5692
22 | -27.5698 | -16.602 | 27.5742 | 16.6531 | 0.0044244 | 0.051157 | 0.046128 | 0.046128 | 0.046128 | 1.06 | -39.9017 | 1.061 | -39.8278 | 3.076
23 | 27.5698 | 30.0968 | -27.5628 | -30.0129 | 0.0069683 | 0.083916 | 0.058502 | 0.058502 | 0.058502 | 1.06 | -39.9017 | 1.0583 | -39.9741 | 3.5455
24 | -30.0484 | -18.0734 | 30.0534 | 18.1308 | 0.0050339 | 0.057343 | 0.050261 | 0.050261 | 0.050261 | 1.06 | -39.9038 | 1.061 | -39.8278 | 3.1416
25 | 30.0484 | 32.0057 | -30.0394 | -31.9176 | 0.0089196 | 0.088167 | 0.062925 | 0.062925 | 0.062925 | 1.06 | -39.9038 | 1.0583 | -39.9741 | 3.9332
26 | -513.3878 | 10.129 | 514.0703 | -3.1159 | 0.68248 | 7.0131 | 0.73706 | 0.73706 | 0.73706 | 1.0585 | -41.2889 | 1.0597 | -40.5059 | 30.0755
27 | 513.3878 | -0.94184 | -512.6821 | 7.7876 | 0.70574 | 6.8457 | 0.73692 | 0.73692 | 0.73692 | 1.0585 | -41.2889 | 1.0571 | -42.054 | 32.0359
28 | 0 | 0 | 0 | 0 | 0 | 0 | 0 | 0 | 0 | 1.0872 | 33.5297 | 1.0872 | 33.5297 | 0
29 | 852.7352 | -212.7961 | -848.2368 | 254.2123 | 4.4984 | 41.4162 | 1.338 | 1.338 | 1.338 | 0.99797 | -44.1059 | 1.0055 | -46.7774 | 46.9442
30 | -852.7352 | 226.331 | 856.9555 | -180.2976 | 4.2204 | 46.0334 | 1.3432 | 1.3432 | 1.3432 | 0.99797 | -44.1059 | 0.99057 | -41.1226 | 47.9682
31 | 549.5654 | -56.8953 | -548.5189 | 70.9948 | 1.0466 | 14.0995 | 0.81919 | 0.81919 | 0.81919 | 1.0247 | -38.0647 | 1.0258 | -39.5289 | 0.0008192
32 | -549.5654 | 71.0814 | 550.7937 | -58.9451 | 1.2283 | 12.1363 | 0.82163 | 0.82163 | 0.82163 | 1.0247 | -38.0647 | 1.0243 | -36.8034 | 0.00082164
33 | 99.7608 | -32.1555 | -99.4274 | 34.5894 | 0.33339 | 2.4339 | 0.26184 | 0.26184 | 0.26184 | 1.0505 | -2.7141 | 1.0551 | -4.0307 | 18.0423
34 | -99.7608 | 36.4154 | 100.0961 | -33.8677 | 0.3353 | 2.5477 | 0.2653 | 0.2653 | 0.2653 | 1.0505 | -2.7141 | 1.0453 | -1.3539 | 18.2806
35 | 0 | 0 | 0 | 0 | 0 | 0 | 0 | 0 | 0 | 1.0498 | 19.3442 | 1.0498 | 19.3442 | 0
36 | -315.5512 | 15.1159 | 316.0119 | -10.013 | 0.46073 | 5.1029 | 0.44796 | 0.44796 | 0.44796 | 1.0715 | -44.5144 | 1.0723 | -43.5867 | 16.592
37 | 315.5512 | 5.4572 | -315.074 | 0.32091 | 0.47717 | 5.7781 | 0.44752 | 0.44752 | 0.44752 | 1.0715 | -44.5144 | 1.0697 | -45.5636 | 17.2149
38 | 645.4686 | -64.3733 | -643.4242 | 88.9863 | 2.0444 | 24.613 | 0.96195 | 0.96195 | 0.96195 | 1.0245 | -38.2535 | 1.0259 | -40.4322 | 0.00096196
39 | -645.4686 | 81.5878 | 647.2027 | -65.2156 | 1.734 | 16.3722 | 0.96482 | 0.96482 | 0.96482 | 1.0245 | -38.2535 | 1.0243 | -36.8034 | 0.00096483
40 | -34.2412 | -1.0479 | 34.2662 | 1.2104 | 0.024924 | 0.16254 | 0.088111 | 0.088111 | 0.088111 | 1.0203 | -32.8732 | 1.0212 | -32.603 | 7.6655
41 | 34.2412 | 2.9218 | -34.2166 | -2.7704 | 0.024605 | 0.15143 | 0.08839 | 0.08839 | 0.08839 | 1.0203 | -32.8732 | 1.0192 | -33.1216 | 7.37
42 | -1.1447e-11 | 93.544 | 0.024899 | -93.4678 | 0.024899 | 0.076207 | 0.13198 | 0.13198 | 0.13198 | 1.0769 | -37.8852 | 1.076 | -37.87 | 10.5545
43 | 2.9985e-12 | 92.2009 | 0.020524 | -92.1247 | 0.020524 | 0.076232 | 0.13008 | 0.13008 | 0.13008 | 1.0769 | -37.8827 | 1.076 | -37.87 | 11.3098
44 | 595.6374 | -83.8147 | -593.683 | 108.159 | 1.9544 | 24.3444 | 0.88966 | 0.88966 | 0.88966 | 1.0272 | -39.0968 | 1.0306 | -41.4121 | 36.3024
45 | -595.6374 | 103.5049 | 597.6117 | -79.3627 | 1.9743 | 24.1422 | 0.89419 | 0.89419 | 0.89419 | 1.0272 | -39.0968 | 1.0243 | -36.8034 | 36.487
46 | 717.2741 | 79.8419 | -716.7612 | -73.7387 | 0.51287 | 6.1032 | 1.0881 | 1.0881 | 1.0881 | 1.0078 | 8.6769 | 1.0061 | 8.199 | 39.5664
47 | -717.2741 | -77.0796 | 717.7865 | 83.7414 | 0.51245 | 6.6618 | 1.0876 | 1.0876 | 1.0876 | 1.0078 | 8.6769 | 1.0095 | 9.1977 | 44.3803
48 | 221.7625 | 15.1421 | -221.719 | -14.5566 | 0.043551 | 0.58552 | 0.33422 | 0.33422 | 0.33422 | 1.0105 | 9.3977 | 1.0101 | 9.2478 | 14.5296
49 | -221.7625 | -12.467 | 221.8108 | 13.1145 | 0.048318 | 0.64746 | 0.33397 | 0.33397 | 0.33397 | 1.0105 | 9.3977 | 1.0108 | 9.5637 | 17.5711
50 | 516.3282 | 75.1405 | -515.3657 | -63.4424 | 0.9625 | 11.6981 | 0.75479 | 0.75479 | 0.75479 | 1.0503 | 10.5759 | 1.0452 | 9.3138 | 26.9552
51 | -516.3282 | -56.862 | 517.4289 | 68.2851 | 1.1007 | 11.4232 | 0.75143 | 0.75143 | 0.75143 | 1.0503 | 10.5759 | 1.0553 | 11.8093 | 34.1559
52 | 385.9184 | -124.3208 | -385.1283 | 132.9357 | 0.79008 | 8.615 | 0.59223 | 0.59223 | 0.59223 | 1.0402 | 10.5011 | 1.0452 | 9.3138 | 23.6957
53 | -385.9184 | 145.5484 | 386.7675 | -135.0609 | 0.84906 | 10.4875 | 0.60246 | 0.60246 | 0.60246 | 1.0402 | 10.5011 | 1.0331 | 11.9155 | 30.1313
54 | -210.3057 | 58.9567 | 210.6398 | -54.815 | 0.33409 | 4.1418 | 0.32503 | 0.32503 | 0.32503 | 1.021 | 3.5421 | 1.0174 | 4.6157 | 18.053
55 | -215.8595 | 56.5754 | 216.7651 | -45.746 | 0.9056 | 10.8294 | 0.32997 | 0.32997 | 0.32997 | 1.0275 | 0.74909 | 1.0201 | 3.5188 | 24.4295
56 | 54.0726 | -38.3328 | -53.4766 | 40.7898 | 0.59603 | 2.457 | 0.16937 | 0.16937 | 0.16937 | 1.027 | -1.0252 | 1.0421 | -3.0269 | 0.00016937
57 | -7.937 | 57.9782 | 8.759 | -55.7181 | 0.82202 | 2.2602 | 0.14736 | 0.14736 | 0.14736 | 1.0421 | -3.0269 | 1.0044 | -1.888 | 0.00014736
58 | 274.9625 | 162.8165 | -274.3973 | -157.9491 | 0.56526 | 4.8675 | 0.49157 | 0.49157 | 0.49157 | 0.98768 | -4.2374 | 0.97858 | -4.9432 | 20.4771
59 | -267.6682 | -50.0948 | 268.626 | 58.6392 | 0.95782 | 8.5444 | 0.4189 | 0.4189 | 0.4189 | 0.98768 | -4.2374 | 0.99724 | -2.5237 | 17.0932
60 | 263.7052 | 99.1965 | -263.3146 | -94.9081 | 0.39059 | 4.2884 | 0.43341 | 0.43341 | 0.43341 | 0.98768 | -4.2374 | 0.9812 | -5.0309 | 18.4396
61 | -472.9213 | -106.3124 | 474.8963 | 128.9046 | 1.975 | 22.5923 | 0.74565 | 0.74565 | 0.74565 | 0.98768 | -4.2374 | 1.0027 | -1.7205 | 31.0614
62 | -125.0505 | -25.8779 | 125.0934 | 26.4145 | 0.042906 | 0.53664 | 0.47646 | 0.47646 | 0.47646 | 1.0316 | -9.1416 | 1.0328 | -8.91 | 0.00047647
63 | -0.40982 | -0.030284 | 0.41092 | 0.03729 | 0.0010973 | 0.0070056 | 0.0015333 | 0.0015333 | 0.0015333 | 1.0316 | -9.1416 | 1.0358 | -8.1826 | 1.5333e-06
64 | -4.8847 | 25.7773 | 5.0143 | -25.1849 | 0.12962 | 0.59248 | 0.09789 | 0.09789 | 0.09789 | 1.0316 | -9.1416 | 1.0097 | -8.6113 | 9.7891e-05
65 | -1.0749 | -0.063844 | 1.0841 | 0.1158 | 0.0091735 | 0.051957 | 0.0040178 | 0.0040178 | 0.0040178 | 1.0316 | -9.1416 | 1.0445 | -6.4435 | 4.0178e-06
66 | -57.9376 | -24.0906 | 58.8995 | 27.401 | 0.96191 | 3.3104 | 0.23411 | 0.23411 | 0.23411 | 1.0316 | -9.1416 | 1.068 | -6.7706 | 0.00023412
67 | 288.3134 | -7.1093 | -286.2571 | 16.4016 | 2.0563 | 9.2922 | 1.0761 | 1.0761 | 1.0761 | 1.0316 | -9.1416 | 1.0256 | -11.0083 | 93.501
68 | -2.8676 | -0.60063 | 2.926 | 0.75743 | 0.058335 | 0.15681 | 0.010932 | 0.010932 | 0.010932 | 1.0316 | -9.1416 | 1.0642 | -6.4578 | 1.0932e-05
69 | 0.2349 | 4.3034 | -0.2077 | -4.2082 | 0.027194 | 0.095207 | 0.016061 | 0.016061 | 0.016061 | 1.0328 | -8.91 | 1.0097 | -8.6113 | 1.6062e-05
70 | -8.1817 | -3.7479 | 8.3098 | 4.1887 | 0.12816 | 0.44081 | 0.033537 | 0.033537 | 0.033537 | 1.0328 | -8.91 | 1.068 | -6.7706 | 3.3538e-05
71 | 55.8027 | -3.7581 | -55.239 | 5.7583 | 0.56367 | 2.0002 | 0.20843 | 0.20843 | 0.20843 | 1.0328 | -8.91 | 1.0256 | -11.0083 | 0.00020843
72 | -151.1318 | -102.6999 | 151.2624 | 103.9923 | 0.13058 | 1.2924 | 0.27801 | 0.27801 | 0.27801 | 0.99859 | -1.5787 | 1.0032 | -1.2679 | 12.9316
73 | -145.2285 | 26.3336 | 145.4382 | -23.8475 | 0.20972 | 2.4861 | 0.22457 | 0.22457 | 0.22457 | 0.99859 | -1.5787 | 0.99713 | -0.61308 | 10.2075
74 | -152.4178 | -104.5922 | 152.5446 | 105.7059 | 0.12679 | 1.1137 | 0.28125 | 0.28125 | 0.28125 | 0.99859 | -1.5787 | 1.0026 | -1.3173 | 13.0823
75 | -185.8584 | -1.8134 | 185.9588 | 2.9879 | 0.10047 | 1.1744 | 0.28279 | 0.28279 | 0.28279 | 0.99859 | -1.5787 | 0.99921 | -1.2172 | 11.7804
76 | 7.6273 | -1.0487 | -7.6221 | 1.1365 | 0.0052256 | 0.087777 | 0.02861 | 0.02861 | 0.02861 | 1.0358 | -8.1826 | 1.0368 | -8.8344 | 2.861e-05
77 | -4.4541 | -27.4073 | 4.4541 | 27.4088 | 0 | 0.0015924 | 0.10308 | 0.10308 | 0.10308 | 1.0368 | -8.8344 | 1.0368 | -8.8339 | 0.00010309
78 | 0.57909 | 0.45264 | -0.5776 | -0.41887 | 0.0014822 | 0.033772 | 0.0026489 | 0.0026489 | 0.0026489 | 1.068 | -6.7706 | 1.0368 | -8.8344 | 2.6489e-06
79 | -1.7243 | 0.69321 | 1.7322 | -0.65883 | 0.0079136 | 0.03438 | 0.0068804 | 0.0068804 | 0.0068804 | 1.0396 | -9.9119 | 1.0368 | -8.8344 | 6.8805e-06
80 | 6.8017 | -2.7902 | -6.7712 | 2.884 | 0.030518 | 0.093792 | 0.027323 | 0.027323 | 0.027323 | 1.0356 | -8.0687 | 1.0368 | -8.8344 | 2.7324e-05
81 | -0.050662 | -0.58735 | 0.057956 | 0.60215 | 0.0072941 | 0.014802 | 0.0022458 | 0.0022458 | 0.0022458 | 1.0104 | -8.2666 | 1.0368 | -8.8344 | 2.2458e-06
82 | 1.5346 | -0.58732 | -1.5327 | 0.61443 | 0.0018093 | 0.027116 | 0.0061305 | 0.0061305 | 0.0061305 | 1.0316 | -7.9333 | 1.0368 | -8.8344 | 6.1306e-06
83 | 43.1898 | -6.6062 | -42.7895 | 8.1333 | 0.40029 | 1.527 | 0.1617 | 0.1617 | 0.1617 | 1.04 | -6.7687 | 1.0368 | -8.8344 | 0.0001617
84 | 1.4618 | 0.12191 | -1.4239 | -0.037079 | 0.037897 | 0.084828 | 0.005288 | 0.005288 | 0.005288 | 1.0677 | -5.5589 | 1.0368 | -8.8344 | 5.2881e-06
85 | -20.2618 | -3.5903 | 20.2862 | 3.7048 | 0.024442 | 0.11449 | 0.076559 | 0.076559 | 0.076559 | 1.0345 | -9.1358 | 1.0368 | -8.8344 | 7.6559e-05
86 | 1.9442 | -1.3351 | -1.9428 | 1.3487 | 0.001442 | 0.013579 | 0.0087801 | 0.0087801 | 0.0087801 | 1.0339 | -8.5435 | 1.0368 | -8.8344 | 8.7802e-06
87 | -219.5798 | -60.8837 | 219.5798 | 60.9912 | 0 | 0.10744 | 0.84675 | 0.84675 | 0.84675 | 1.0358 | -8.1826 | 1.0359 | -8.1566 | 73.576
88 | -3.5604 | 2.0858 | 3.5615 | -2.0329 | 0.0010847 | 0.052885 | 0.015239 | 0.015239 | 0.015239 | 1.0422 | -8.8278 | 1.0358 | -8.1826 | 1.5239e-05
89 | 32.9375 | 1.013 | -32.6788 | -0.012815 | 0.25871 | 1.0002 | 0.12144 | 0.12144 | 0.12144 | 1.0445 | -6.4435 | 1.0358 | -8.1826 | 0.00012144
90 | 3.5082 | 3.6789 | -3.4892 | -3.483 | 0.018965 | 0.19593 | 0.01832 | 0.01832 | 0.01832 | 1.068 | -6.7706 | 1.0358 | -8.1826 | 1.8321e-05
91 | -1.595 | 0.62519 | 1.6071 | -0.57463 | 0.012148 | 0.050561 | 0.0063424 | 0.0063424 | 0.0063424 | 1.0396 | -9.9119 | 1.0358 | -8.1826 | 6.3425e-06
92 | 1.1601 | -0.57118 | -1.1591 | 0.57357 | 0.0009692 | 0.0023882 | 0.0048058 | 0.0048058 | 0.0048058 | 1.0356 | -8.0687 | 1.0358 | -8.1826 | 4.8059e-06
93 | -0.24966 | -0.41178 | 0.25532 | 0.42252 | 0.005662 | 0.010735 | 0.0018345 | 0.0018345 | 0.0018345 | 1.0104 | -8.2666 | 1.0358 | -8.1826 | 1.8345e-06
94 | 4.1108 | -6.2211 | -4.1002 | 6.2642 | 0.010591 | 0.043071 | 0.027821 | 0.027821 | 0.027821 | 1.0316 | -7.9333 | 1.0358 | -8.1826 | 2.7821e-05
95 | 1.5062 | 0.1691 | -1.5037 | -0.13135 | 0.0024245 | 0.037751 | 0.0056092 | 0.0056092 | 0.0056092 | 1.04 | -6.7687 | 1.0358 | -8.1826 | 5.6093e-06
96 | 1.2594 | 0.78468 | -1.2482 | -0.7265 | 0.011179 | 0.058182 | 0.0053668 | 0.0053668 | 0.0053668 | 1.0642 | -6.4578 | 1.0358 | -8.1826 | 5.3669e-06
97 | 1.1266 | 0.28128 | -1.1043 | -0.22255 | 0.022322 | 0.058724 | 0.0041862 | 0.0041862 | 0.0041862 | 1.0677 | -5.5589 | 1.0358 | -8.1826 | 4.1862e-06
98 | -2.0324 | 0.48354 | 2.0427 | -0.4502 | 0.010227 | 0.033335 | 0.0077728 | 0.0077728 | 0.0077728 | 1.0345 | -9.1358 | 1.0358 | -8.1826 | 7.7728e-06
99 | -23.0234 | -1.0217 | 23.0585 | 1.1689 | 0.035024 | 0.14712 | 0.085796 | 0.085796 | 0.085796 | 1.0339 | -8.5435 | 1.0358 | -8.1826 | 8.5797e-05
100 | 56.4491 | -40.5248 | -56.3119 | 41.4346 | 0.1372 | 0.90976 | 0.25819 | 0.25819 | 0.25819 | 1.0359 | -8.1566 | 1.0422 | -8.8278 | 0.00025819
101 | -4.4541 | -27.0541 | 4.4744 | 27.1958 | 0.020357 | 0.1417 | 0.10179 | 0.10179 | 0.10179 | 1.0368 | -8.8339 | 1.0422 | -8.8278 | 0.00010179
102 | 1.6e-07 | -0.64515 | -2.5053e-12 | 0.64515 | 1.6e-07 | 1.64e-06 | 0.00096091 | 0.00096091 | 0.00096091 | 1.0201 | 3.5188 | 1.0201 | 3.5188 | 0.083547
103 | -179.4941 | 41.0712 | 179.7776 | -37.5295 | 0.28347 | 3.5418 | 0.27425 | 0.27425 | 0.27425 | 1.0201 | 3.5188 | 1.0174 | 4.6157 | 14.0692
104 | 1.259e-07 | -0.57231 | 6.3904e-12 | 0.57231 | 1.2591e-07 | 1.448e-06 | 0.00085242 | 0.00085242 | 0.00085242 | 1.0201 | 3.5188 | 1.0201 | 3.5188 | 0.074114
105 | -209.5798 | 52.9638 | 210.0064 | -48.8144 | 0.42662 | 4.1494 | 0.32197 | 0.32197 | 0.32197 | 1.0201 | 3.5188 | 1.0174 | 4.6157 | 14.3088
106 | 1.0899 | 0.71358 | -1.0814 | -0.67117 | 0.0084958 | 0.042416 | 0.0033289 | 0.0033289 | 0.0033289 | 1.027 | -1.0252 | 1.0034 | -2.4134 | 3.3289e-06
107 | 15.6148 | 14.2241 | -15.4794 | -13.6799 | 0.13548 | 0.5442 | 0.053973 | 0.053973 | 0.053973 | 1.027 | -1.0252 | 1.0044 | -1.888 | 5.3974e-05
108 | -455.2954 | -186.2118 | 456.3534 | 193.906 | 1.058 | 7.6942 | 0.74501 | 0.74501 | 0.74501 | 1.0032 | -1.2679 | 1.0112 | -0.49125 | 29.8086
109 | 304.0331 | 96.761 | -303.5677 | -91.8144 | 0.46532 | 4.9466 | 0.48323 | 0.48323 | 0.48323 | 1.0032 | -1.2679 | 0.99716 | -2.094 | 18.5887
110 | -432.7701 | -205.7937 | 433.4555 | 213.8357 | 0.6854 | 8.042 | 0.72622 | 0.72622 | 0.72622 | 1.0026 | -1.3173 | 1.0112 | -0.49125 | 30.2519
111 | 280.2255 | 115.4264 | -279.7595 | -111.2778 | 0.46603 | 4.1486 | 0.45928 | 0.45928 | 0.45928 | 1.0026 | -1.3173 | 0.99599 | -2.0136 | 18.3763
112 | -491.2308 | 4.053 | 492.8275 | 13.4636 | 1.5967 | 17.5166 | 0.73623 | 0.73623 | 0.73623 | 1.0138 | 2.5781 | 1.0174 | 4.6157 | 30.0415
113 | 341.9308 | 19.2935 | -340.8695 | -7.6302 | 1.0613 | 11.6632 | 0.51326 | 0.51326 | 0.51326 | 1.0138 | 2.5781 | 1.0093 | 0.63096 | 19.3703
114 | 290.7524 | 66.8625 | -290.7175 | -66.513 | 0.034951 | 0.34951 | 0.44911 | 0.44911 | 0.44911 | 1.0093 | 0.63096 | 1.0089 | 0.56702 | 19.9593
115 | 477.117 | 99.8292 | -475.2976 | -83.5479 | 1.8194 | 16.2813 | 0.73379 | 0.73379 | 0.73379 | 1.0093 | 0.63096 | 0.99921 | -1.2172 | 27.693
116 | 214.8748 | 53.5041 | -214.8551 | -53.292 | 0.019727 | 0.21206 | 0.33741 | 0.33741 | 0.33741 | 0.99713 | -0.61308 | 0.99681 | -0.66511 | 14.0553
117 | -360.313 | -13.7087 | 360.6399 | 17.7493 | 0.32691 | 4.0406 | 0.54941 | 0.54941 | 0.54941 | 0.99713 | -0.61308 | 0.99852 | 0.025661 | 21.5502
118 | 607.3097 | 369.7063 | -605.0822 | -344.2087 | 2.2275 | 25.4976 | 1.046 | 1.046 | 1.046 | 1.0328 | 1.2062 | 1.0112 | -0.49125 | 42.68
119 | 1544.3786 | 636.4068 | -1532.698 | -497.2556 | 11.6806 | 139.1511 | 2.4211 | 2.4211 | 2.4211 | 1.0482 | 3.9296 | 1.0112 | -0.49125 | 91.3706
120 | -1009.6349 | -194.33 | 1011.1742 | 210.9739 | 1.5393 | 16.644 | 1.4903 | 1.4903 | 1.4903 | 1.0482 | 3.9296 | 1.0531 | 4.8201 | 53.2206
121 | 734.6562 | 276.5082 | -725.3474 | -194.0182 | 9.3089 | 82.49 | 1.1378 | 1.1378 | 1.1378 | 1.0482 | 3.9296 | 1.0027 | -1.7205 | 42.9386
122 | 642.0903 | 380.2713 | -639.4276 | -353.5397 | 2.6627 | 26.7317 | 1.0978 | 1.0978 | 1.0978 | 1.0328 | 1.2062 | 1.0112 | -0.49125 | 40.6622
123 | -289.1429 | -94.5915 | 289.3388 | 96.9042 | 0.19583 | 2.3127 | 0.46397 | 0.46397 | 0.46397 | 0.99622 | -1.6185 | 0.99921 | -1.2172 | 20.1701
124 | 203.5293 | -26.0547 | -201.8346 | 34.4253 | 1.6946 | 8.3706 | 0.75615 | 0.75615 | 0.75615 | 1.0445 | -6.4435 | 1.0422 | -8.8278 | 68.6897
125 | -250.278 | -96.8688 | 250.4511 | 98.9534 | 0.17312 | 2.0846 | 0.40806 | 0.40806 | 0.40806 | 0.99924 | -2.1209 | 1.0027 | -1.7205 | 16.3267
126 | -288.189 | -101.2497 | 288.189 | 101.4528 | 5.6843e-14 | 0.20318 | 1.1644 | 1.1644 | 1.1644 | 1.0097 | -8.6113 | 1.0099 | -8.5753 | 89.5041
127 | 39.1824 | -22.0572 | -38.8278 | 24.0497 | 0.35458 | 1.9925 | 0.1714 | 0.1714 | 0.1714 | 1.0097 | -8.6113 | 1.0256 | -11.0083 | 0.00017141
128 | -38.4264 | -34.1506 | 38.5938 | 35.1866 | 0.16734 | 1.036 | 0.19593 | 0.19593 | 0.19593 | 1.0099 | -8.5753 | 1.026 | -7.8477 | 0.00019593
129 | 0.37263 | -2.5122 | -0.36635 | 2.571 | 0.0062763 | 0.058732 | 0.0093592 | 0.0093592 | 0.0093592 | 1.0445 | -6.4435 | 1.068 | -6.7706 | 9.3593e-06
130 | -0.12348 | -0.61008 | 0.12597 | 0.62156 | 0.0024853 | 0.01148 | 0.0022938 | 0.0022938 | 0.0022938 | 1.0445 | -6.4435 | 1.0642 | -6.4578 | 2.2938e-06
131 | -17.8415 | 1.2318 | 18.6231 | 0.093711 | 0.78162 | 1.3255 | 0.067117 | 0.067117 | 0.067117 | 1.0256 | -11.0083 | 1.068 | -6.7706 | 6.7117e-05
132 | 43.1093 | -45.8182 | -43.0125 | 46.2184 | 0.096769 | 0.40011 | 0.22754 | 0.22754 | 0.22754 | 1.0642 | -6.4578 | 1.068 | -6.7706 | 0.00022754
133 | 383.2227 | 169.0817 | -382.6465 | -163.9122 | 0.57627 | 5.1695 | 0.6255 | 0.6255 | 0.6255 | 1.0174 | 4.6157 | 1.0111 | 3.9967 | 26.0565
134 | 659.0392 | 114.6302 | -653.7221 | -60.3791 | 5.317 | 54.251 | 0.99894 | 0.99894 | 0.99894 | 1.0174 | 4.6157 | 0.99852 | 0.025661 | 35.6744
135 | -418.8961 | -60.8232 | 419 | 61.9483 | 0.10385 | 1.1251 | 0.63211 | 0.63211 | 0.63211 | 1.0174 | 4.6157 | 1.0181 | 4.7643 | 29.4022
136 | -418.8962 | -59.5578 | 419 | 60.6473 | 0.10377 | 1.0895 | 0.63184 | 0.63184 | 0.63184 | 1.0174 | 4.6157 | 1.018 | 4.7597 | 27.4679
137 | -452.9244 | -59.0246 | 453.0454 | 60.133 | 0.12092 | 1.1085 | 0.68208 | 0.68208 | 0.68208 | 1.0174 | 4.6157 | 1.018 | 4.7516 | 25.7416
138 | -203.4546 | 151.9118 | 203.9466 | -145.8829 | 0.49203 | 6.0289 | 0.37917 | 0.37917 | 0.37917 | 1.0174 | 4.6157 | 1.0048 | 5.7869 | 18.4999
139 | -949.0816 | -117.3243 | 949.7 | 124.3037 | 0.61843 | 6.9794 | 1.4281 | 1.4281 | 1.4281 | 1.0174 | 4.6157 | 1.019 | 5.0255 | 0.0014281
140 | -306.7311 | -19.9232 | 306.7311 | 20.1297 | 0 | 0.20656 | 1.1741 | 1.1741 | 1.1741 | 1.0077 | -3.6688 | 1.0077 | -3.6304 | 80.9098
141 | -1.2718 | 0.87049 | 1.3171 | -0.70468 | 0.04536 | 0.16581 | 0.0057057 | 0.0057057 | 0.0057057 | 1.0396 | -9.9119 | 1.0077 | -3.6688 | 5.7058e-06
142 | -19.4527 | 12.3671 | 20.2216 | -9.9534 | 0.76895 | 2.4137 | 0.086088 | 0.086088 | 0.086088 | 1.0306 | -9.9079 | 1.0077 | -3.6688 | 8.6089e-05
143 | -64.3204 | 13.0494 | 64.9874 | -7.8307 | 0.66706 | 5.2187 | 0.25002 | 0.25002 | 0.25002 | 1.0104 | -8.2666 | 1.0077 | -3.6688 | 0.00025002
144 | -6.7549 | 18.8639 | 6.9591 | -17.584 | 0.20419 | 1.2799 | 0.072232 | 0.072232 | 0.072232 | 1.0677 | -5.5589 | 1.0077 | -3.6688 | 7.2233e-05
145 | -3.687 | 2.6431 | 3.8203 | -2.2206 | 0.13329 | 0.42243 | 0.016878 | 0.016878 | 0.016878 | 1.0345 | -9.1358 | 1.0077 | -3.6688 | 1.6878e-05
146 | -3.2179 | 2.0407 | 3.2941 | -1.7153 | 0.076114 | 0.32544 | 0.014186 | 0.014186 | 0.014186 | 1.0339 | -8.5435 | 1.0077 | -3.6688 | 1.4186e-05
147 | 16.9834 | 182.1211 | -16.9039 | -181.4152 | 0.079537 | 0.70589 | 0.27659 | 0.27659 | 0.27659 | 1.0048 | 5.7869 | 1.0009 | 5.7912 | 24.0482
148 | -220.93 | -10.8684 | 221.3808 | 15.1528 | 0.45073 | 4.2844 | 0.33448 | 0.33448 | 0.33448 | 1.0048 | 5.7869 | 1.0079 | 6.8862 | 17.159
149 | -254.082 | -70.0955 | 254.082 | 70.2421 | 0 | 0.14662 | 0.98917 | 0.98917 | 0.98917 | 1.0256 | -11.0083 | 1.0258 | -10.9776 | 82.3696
150 | 615.3806 | 620.247 | -614.1713 | -606.5414 | 1.2093 | 13.7056 | 1.2453 | 1.2453 | 1.2453 | 1.066 | 5.4038 | 1.0531 | 4.8201 | 46.126
151 | 8.489e-13 | 2.4734 | 9.9282e-06 | -2.4733 | 9.9282e-06 | 0.00011473 | 0.0035682 | 0.0035682 | 0.0035682 | 1.0532 | 4.8198 | 1.0531 | 4.8201 | 0.31024
152 | -19.9068 | 29.5206 | 19.9068 | -29.5181 | 3.5527e-15 | 0.0025066 | 0.12934 | 0.12934 | 0.12934 | 1.0596 | -5.6628 | 1.0596 | -5.6605 | 0.00012934
153 | -87.3233 | 0.3473 | 88.7822 | 6.2414 | 1.459 | 6.5887 | 0.32329 | 0.32329 | 0.32329 | 1.0396 | -9.9119 | 1.0596 | -5.6628 | 0.0003233
154 | -0.64854 | -0.25414 | 0.65206 | 0.28765 | 0.0035184 | 0.033512 | 0.0025888 | 0.0025888 | 0.0025888 | 1.0356 | -8.0687 | 1.0596 | -5.6628 | 2.5888e-06
155 | 114.7796 | 32.3403 | -113.66 | -23.1049 | 1.1196 | 9.2354 | 0.43316 | 0.43316 | 0.43316 | 1.0596 | -5.6628 | 1.0306 | -9.9079 | 0.00043317
156 | -0.2602 | -0.23918 | 0.26036 | 0.24876 | 0.00015206 | 0.0095801 | 0.001308 | 0.001308 | 0.001308 | 1.04 | -6.7687 | 1.0596 | -5.6628 | 1.308e-06
157 | 0.024318 | 1.7251 | -0.022132 | -1.7101 | 0.0021862 | 0.015064 | 0.0062671 | 0.0062671 | 0.0062671 | 1.0596 | -5.6628 | 1.0503 | -5.5966 | 6.2671e-06
158 | 1.1932 | 36.9906 | -1.1419 | -36.6705 | 0.051243 | 0.32015 | 0.13444 | 0.13444 | 0.13444 | 1.0596 | -5.6605 | 1.0503 | -5.5966 | 0.00013445
159 | 33.5497 | 73.2757 | -33.5295 | -73.0701 | 0.020108 | 0.20562 | 0.12237 | 0.12237 | 0.12237 | 1.0007 | -1.3029 | 0.99823 | -1.3509 | 6.4379
160 | -303.6876 | -183.6121 | 304.2284 | 189.8757 | 0.54084 | 6.2636 | 0.53883 | 0.53883 | 0.53883 | 1.0007 | -1.3029 | 1.0112 | -0.49125 | 23.9466
161 | -324.8112 | -91.5982 | 325.2848 | 97.3256 | 0.47352 | 5.7274 | 0.51016 | 0.51016 | 0.51016 | 1.0051 | -1.3998 | 1.0112 | -0.49125 | 19.6244
162 | -4.304 | 1.2279 | 4.3245 | -1.0846 | 0.020511 | 0.14327 | 0.01657 | 0.01657 | 0.01657 | 1.0396 | -9.9119 | 1.0356 | -8.0687 | 1.657e-05
163 | 5.5307 | 23.6303 | -5.481 | -23.4254 | 0.049696 | 0.20494 | 0.089849 | 0.089849 | 0.089849 | 1.0396 | -9.9119 | 1.0306 | -9.9079 | 8.985e-05
164 | -4.0834 | 5.8259 | 4.1293 | -5.5456 | 0.045915 | 0.28037 | 0.026339 | 0.026339 | 0.026339 | 1.0396 | -9.9119 | 1.0104 | -8.2666 | 2.634e-05
165 | -3.1778 | 0.82722 | 3.1797 | -0.71147 | 0.0018985 | 0.11576 | 0.012157 | 0.012157 | 0.012157 | 1.0396 | -9.9119 | 1.0316 | -7.9333 | 1.2157e-05
166 | -6.4662 | 0.30606 | 6.4755 | 0.048968 | 0.0093324 | 0.35503 | 0.023966 | 0.023966 | 0.023966 | 1.0396 | -9.9119 | 1.04 | -6.7687 | 2.3966e-05
167 | 1.9158 | 0.1051 | -1.8679 | 0.039554 | 0.047934 | 0.14465 | 0.0069169 | 0.0069169 | 0.0069169 | 1.0677 | -5.5589 | 1.0396 | -9.9119 | 6.917e-06
168 | 20.8279 | -12.0136 | -20.7654 | 12.3553 | 0.062541 | 0.34177 | 0.089457 | 0.089457 | 0.089457 | 1.0345 | -9.1358 | 1.0396 | -9.9119 | 8.9458e-05
169 | 1.1419 | -0.71294 | -1.1308 | 0.74412 | 0.011103 | 0.03118 | 0.0050117 | 0.0050117 | 0.0050117 | 1.0339 | -8.5435 | 1.0396 | -9.9119 | 5.0117e-06
170 | -79.4845 | 9.4242 | 80.7914 | -3.4518 | 1.3069 | 5.9724 | 0.29633 | 0.29633 | 0.29633 | 1.0396 | -9.9119 | 1.0503 | -5.5966 | 0.00029633
171 | 1.3132 | -0.011119 | -1.3058 | 0.053002 | 0.0073945 | 0.041883 | 0.0048807 | 0.0048807 | 0.0048807 | 1.0356 | -8.0687 | 1.0306 | -9.9079 | 4.8808e-06
172 | 0.19492 | 0.35568 | -0.19136 | -0.34634 | 0.0035587 | 0.0093377 | 0.0015074 | 0.0015074 | 0.0015074 | 1.0356 | -8.0687 | 1.0104 | -8.2666 | 1.5074e-06
173 | -4.033 | 9.2043 | 4.039 | -9.159 | 0.0059968 | 0.045278 | 0.037348 | 0.037348 | 0.037348 | 1.0356 | -8.0687 | 1.0316 | -7.9333 | 3.7349e-05
174 | -56.7398 | -1.1461 | 56.939 | 2.4433 | 0.19912 | 1.2973 | 0.21092 | 0.21092 | 0.21092 | 1.0356 | -8.0687 | 1.04 | -6.7687 | 0.00021092
175 | 0.79844 | 0.21854 | -0.783 | -0.17786 | 0.015432 | 0.040679 | 0.0029842 | 0.0029842 | 0.0029842 | 1.0677 | -5.5589 | 1.0356 | -8.0687 | 2.9843e-06
176 | -1.5616 | 0.32023 | 1.569 | -0.2914 | 0.0073577 | 0.028828 | 0.0059309 | 0.0059309 | 0.0059309 | 1.0345 | -9.1358 | 1.0356 | -8.0687 | 5.9309e-06
177 | -20.4348 | 0.28615 | 20.4707 | -0.11701 | 0.035911 | 0.16914 | 0.076082 | 0.076082 | 0.076082 | 1.0339 | -8.5435 | 1.0356 | -8.0687 | 7.6083e-05
178 | -0.91535 | -0.15079 | 0.92089 | 0.19283 | 0.0055447 | 0.042042 | 0.0034478 | 0.0034478 | 0.0034478 | 1.0356 | -8.0687 | 1.0503 | -5.5966 | 3.4478e-06
179 | -53.4134 | 2.4111 | 53.4892 | -1.9233 | 0.075786 | 0.48782 | 0.13984 | 0.13984 | 0.13984 | 1.0034 | -2.4134 | 1.0044 | -1.888 | 0.00013984
180 | -141.5791 | 123.14 | 141.8405 | -120.6879 | 0.26147 | 2.4521 | 0.28559 | 0.28559 | 0.28559 | 0.99823 | -1.3509 | 0.99077 | -0.72889 | 15.0257
181 | -201.4848 | -143.2826 | 201.902 | 148.1901 | 0.41714 | 4.9075 | 0.37631 | 0.37631 | 0.37631 | 0.99823 | -1.3509 | 1.0112 | -0.49125 | 16.0101
182 | 0 | 0 | 0 | 0 | 0 | 0 | 0 | 0 | 0 | 1.0306 | -9.9079 | 1.0306 | -9.9079 | 0
183 | 83.7314 | -79.7213 | -83.0453 | 83.732 | 0.68611 | 4.0107 | 0.44043 | 0.44043 | 0.44043 | 1.0104 | -8.2666 | 1.0306 | -9.9079 | 0.00044044
184 | 0.95667 | -0.041571 | -0.95375 | 0.074439 | 0.0029236 | 0.032868 | 0.0035728 | 0.0035728 | 0.0035728 | 1.0316 | -7.9333 | 1.0306 | -9.9079 | 3.5728e-06
185 | 2.2654 | 0.23871 | -2.2545 | -0.11327 | 0.010888 | 0.12545 | 0.0084304 | 0.0084304 | 0.0084304 | 1.04 | -6.7687 | 1.0306 | -9.9079 | 8.4305e-06
186 | 12.3099 | 2.6806 | -12.0444 | -1.679 | 0.26547 | 1.0016 | 0.045417 | 0.045417 | 0.045417 | 1.0677 | -5.5589 | 1.0306 | -9.9079 | 4.5417e-05
187 | 0.62522 | -0.11457 | -0.62126 | 0.12252 | 0.0039647 | 0.0079486 | 0.0023649 | 0.0023649 | 0.0023649 | 1.0345 | -9.1358 | 1.0306 | -9.9079 | 2.3649e-06
188 | 0.55758 | -0.099677 | -0.55328 | 0.11257 | 0.0042969 | 0.01289 | 0.0021087 | 0.0021087 | 0.0021087 | 1.0339 | -8.5435 | 1.0306 | -9.9079 | 2.1087e-06
189 | 51.5737 | 7.5277 | -51.0168 | -3.5611 | 0.55693 | 3.9666 | 0.19099 | 0.19099 | 0.19099 | 1.0503 | -5.5966 | 1.0306 | -9.9079 | 0.000191
190 | -709.4417 | 22.2243 | 713.9581 | 23.7097 | 4.5164 | 45.934 | 1.0885 | 1.0885 | 1.0885 | 0.99077 | -0.72889 | 0.99714 | 2.9674 | 39.5801
191 | -265.078 | -5.1425 | 265.078 | 5.2953 | 5.6843e-14 | 0.15287 | 1.01 | 1.01 | 1.01 | 1.0104 | -8.2666 | 1.0104 | -8.2336 | 87.7621
192 | 0.13693 | 0.25017 | -0.13553 | -0.24423 | 0.0013969 | 0.0059368 | 0.0010641 | 0.0010641 | 0.0010641 | 1.0316 | -7.9333 | 1.0104 | -8.2666 | 1.0641e-06
193 | 38.0529 | 35.5172 | -37.5573 | -31.8716 | 0.49555 | 3.6456 | 0.18765 | 0.18765 | 0.18765 | 1.0677 | -5.5589 | 1.0104 | -8.2666 | 0.00018765
194 | -1.424 | 4.1676 | 1.4523 | -4.0487 | 0.028314 | 0.11894 | 0.016386 | 0.016386 | 0.016386 | 1.0345 | -9.1358 | 1.0104 | -8.2666 | 1.6386e-05
195 | -0.024593 | 2.7358 | 0.036952 | -2.6734 | 0.012359 | 0.06243 | 0.010185 | 0.010185 | 0.010185 | 1.0339 | -8.5435 | 1.0104 | -8.2666 | 1.0185e-05
196 | 473.1312 | 148.9786 | -471.5189 | -130.2817 | 1.6122 | 18.6969 | 0.7453 | 0.7453 | 0.7453 | 1.0112 | -0.49125 | 0.99724 | -2.5237 | 30.4117
197 | -36.0445 | -10.9804 | 36.1056 | 11.806 | 0.061075 | 0.82566 | 0.14059 | 0.14059 | 0.14059 | 1.0316 | -7.9333 | 1.04 | -6.7687 | 0.00014059
198 | -0.41742 | 9.8852 | 0.42982 | -9.8306 | 0.012399 | 0.054565 | 0.036915 | 0.036915 | 0.036915 | 1.0316 | -7.9333 | 1.026 | -7.8477 | 3.6915e-05
199 | -0.79598 | 0.13518 | 0.79638 | -0.11811 | 0.00040436 | 0.01707 | 0.0030038 | 0.0030038 | 0.0030038 | 1.0345 | -9.1358 | 1.0316 | -7.9333 | 3.0039e-06
200 | -0.49819 | 0.15297 | 0.49868 | -0.14733 | 0.00049356 | 0.0056416 | 0.0019401 | 0.0019401 | 0.0019401 | 1.0339 | -8.5435 | 1.0316 | -7.9333 | 1.9401e-06
201 | -62.7107 | -18.2869 | 63.0375 | 21.2067 | 0.32682 | 2.9198 | 0.24372 | 0.24372 | 0.24372 | 1.0316 | -7.9333 | 1.0503 | -5.5966 | 0.00024373
202 | 40.6266 | 14.5835 | -40.3424 | -13.6295 | 0.28426 | 0.95401 | 0.15975 | 0.15975 | 0.15975 | 1.04 | -6.7687 | 1.026 | -7.8477 | 0.00015975
203 | -0.96048 | -0.085775 | 0.96118 | 0.12603 | 0.00070029 | 0.04026 | 0.0035877 | 0.0035877 | 0.0035877 | 1.0345 | -9.1358 | 1.04 | -6.7687 | 3.5878e-06
204 | -0.88365 | 0.041441 | 0.88973 | -0.014137 | 0.0060876 | 0.027304 | 0.0032933 | 0.0032933 | 0.0032933 | 1.0339 | -8.5435 | 1.04 | -6.7687 | 3.2933e-06
205 | -31.2955 | -10.8319 | 31.3762 | 11.5838 | 0.080621 | 0.75187 | 0.12256 | 0.12256 | 0.12256 | 1.04 | -6.7687 | 1.0503 | -5.5966 | 0.00012256
206 | -713.9581 | -7.2443 | 716.009 | 25.8046 | 2.0509 | 18.5604 | 1.0879 | 1.0879 | 1.0879 | 0.99714 | 2.9674 | 1.0006 | 4.4501 | 44.392
207 | 293.0822 | 63.7571 | -292.9468 | -62.16 | 0.13534 | 1.5971 | 0.45638 | 0.45638 | 0.45638 | 0.99852 | 0.025661 | 0.99696 | -0.26741 | 19.0115
208 | 0 | 0 | 0 | 0 | 0 | 0 | 0 | 0 | 0 | 1.0642 | -6.4578 | 1.0642 | -6.4578 | 0
209 | -426.5181 | -86.3082 | 426.5546 | 86.7104 | 0.036565 | 0.40221 | 0.64964 | 0.64964 | 0.64964 | 1.0177 | 4.7006 | 1.018 | 4.7516 | 25.4814
210 | -41.7892 | -11.6712 | 42.2929 | 14.7125 | 0.50377 | 3.0413 | 0.16143 | 0.16143 | 0.16143 | 1.0345 | -9.1358 | 1.0677 | -5.5589 | 0.00016143
211 | 43.6059 | 21.2978 | -43.2425 | -18.3972 | 0.36342 | 2.9006 | 0.17495 | 0.17495 | 0.17495 | 1.0677 | -5.5589 | 1.0339 | -8.5435 | 0.00017495
212 | -32.5087 | 9.9557 | 32.5899 | -9.6132 | 0.08122 | 0.34249 | 0.12649 | 0.12649 | 0.12649 | 1.0345 | -9.1358 | 1.0339 | -8.5435 | 0.0001265
213 | -500.6357 | -164.5609 | 500.6357 | 165.1197 | 0 | 0.55884 | 1.9312 | 1.9312 | 1.9312 | 1.0503 | -5.5966 | 1.0507 | -5.5389 | 91.8915
214 | -70.9988 | -25.7536 | 71.1838 | 26.8279 | 0.18508 | 1.0743 | 0.19686 | 0.19686 | 0.19686 | 1.0068 | -48.7763 | 1.0141 | -48.0632 | 16.4147
215 | -82.2783 | 1.63 | 82.5568 | 0.063652 | 0.27854 | 1.6936 | 0.21451 | 0.21451 | 0.21451 | 1.0068 | -48.7763 | 1.01 | -47.5972 | 17.172
216 | -62.7229 | -25.0012 | 62.9204 | 26.0765 | 0.19746 | 1.0754 | 0.176 | 0.176 | 0.176 | 1.0068 | -48.7763 | 1.0156 | -47.9974 | 14.6753
217 | 115.2415 | 85.2661 | -114.9473 | -81.5769 | 0.29423 | 3.6891 | 0.20866 | 0.20866 | 0.20866 | 1.0438 | -42.1096 | 1.0263 | -43.2441 | 10.4357
218 | 152.712 | 18.9684 | -152.6468 | -18.0894 | 0.065193 | 0.87899 | 0.2278 | 0.2278 | 0.2278 | 1.0263 | -43.2441 | 1.0252 | -43.5662 | 8.1354
219 | 132.4207 | 14.5458 | -132.1191 | -10.297 | 0.30157 | 4.2489 | 0.19721 | 0.19721 | 0.19721 | 1.0263 | -43.2441 | 1.021 | -45.0562 | 7.8904
220 | 80.5387 | 37.4659 | -80.4799 | -36.9033 | 0.058788 | 0.56258 | 0.13107 | 0.13107 | 0.13107 | 1.0297 | -42.93 | 1.0263 | -43.2441 | 4.6807
221 | -189.6119 | 53.2976 | 189.7113 | -52.2628 | 0.099433 | 1.0348 | 0.29157 | 0.29157 | 0.29157 | 1.0263 | -43.2441 | 1.0254 | -42.9462 | 11.6659
222 | -186.6528 | 51.4338 | 186.7453 | -50.4161 | 0.09252 | 1.0177 | 0.28661 | 0.28661 | 0.28661 | 1.0263 | -43.2441 | 1.0254 | -42.9462 | 12.1939
223 | 181.237 | 3.8393 | -181.1474 | -3.1607 | 0.089522 | 0.67858 | 0.46841 | 0.46841 | 0.46841 | 1.0156 | -46.0938 | 1.0151 | -46.3078 | 0.00046842
224 | -5.1563 | 31.7971 | 5.1605 | -31.767 | 0.004215 | 0.030078 | 0.083235 | 0.083235 | 0.083235 | 1.0156 | -46.0938 | 1.0147 | -46.0778 | 8.3236e-05
225 | 0.9825 | -3.8723 | -0.98225 | 3.8737 | 0.00025245 | 0.0013834 | 0.010237 | 0.010237 | 0.010237 | 1.0241 | -46.312 | 1.0245 | -46.3204 | 1.0237e-05
226 | -94.8825 | -1.8544 | 95.2595 | 4.7086 | 0.37695 | 2.8542 | 0.24318 | 0.24318 | 0.24318 | 1.0241 | -46.312 | 1.0293 | -44.6019 | 24.3213
227 | 252.5129 | -42.8791 | -251.9809 | 46.7508 | 0.53204 | 3.8717 | 0.66007 | 0.66007 | 0.66007 | 1.0183 | -49.5876 | 1.0189 | -50.4609 | 62.8804
228 | 79.2113 | -39.1602 | -78.9597 | 40.88 | 0.25157 | 1.7198 | 0.22772 | 0.22772 | 0.22772 | 1.0183 | -49.5876 | 1.0247 | -50.653 | 16.2802
229 | 126.7635 | 2.9343 | -125.8627 | 3.6272 | 0.90081 | 6.5615 | 0.32677 | 0.32677 | 0.32677 | 1.0183 | -49.5876 | 1.0112 | -52.5644 | 0.00032678
230 | 45.7944 | 1.8991 | -45.6941 | -1.3078 | 0.10028 | 0.59135 | 0.11812 | 0.11812 | 0.11812 | 1.0183 | -49.5876 | 1.0156 | -50.3229 | 10.2761
231 | 32.6721 | -2.1619 | -32.4872 | 2.9678 | 0.18497 | 0.80595 | 0.084384 | 0.084384 | 0.084384 | 1.0183 | -49.5876 | 1.0145 | -51.0216 | 8.4396
232 | 196.0466 | -33.15 | -195.3375 | 38.5976 | 0.70911 | 5.4476 | 0.51241 | 0.51241 | 0.51241 | 1.0183 | -49.5876 | 1.0198 | -51.1674 | 51.2477
233 | 121.5991 | -36.217 | -121.245 | 38.4526 | 0.35411 | 2.2356 | 0.32698 | 0.32698 | 0.32698 | 1.0183 | -49.5876 | 1.0209 | -50.5983 | 0.00032698
234 | -11.0498 | -0.30737 | 11.0502 | 0.3089 | 0.00035868 | 0.0015273 | 0.028229 | 0.028229 | 0.028229 | 1.0277 | -38.8724 | 1.0277 | -38.8645 | 2.8229e-05
235 | -64.3302 | -20.8273 | 64.3886 | 21.1606 | 0.058403 | 0.33336 | 0.17267 | 0.17267 | 0.17267 | 1.0277 | -38.8724 | 1.0301 | -38.6195 | 17.2697
236 | 75.1317 | -8.4503 | -74.8037 | 9.8911 | 0.32801 | 1.4408 | 0.19634 | 0.19634 | 0.19634 | 1.0106 | -47.0548 | 1.0085 | -48.1699 | 15.7176
237 | -206.7317 | -18.6607 | 209.0775 | 27.1879 | 2.3458 | 8.5272 | 0.53905 | 0.53905 | 0.53905 | 1.0106 | -47.0548 | 1.0265 | -44.8036 | 34.7553
238 | -164.8237 | 6.3807 | 164.8912 | -6.0798 | 0.067513 | 0.30095 | 0.42289 | 0.42289 | 0.42289 | 1.0236 | -46.4882 | 1.024 | -46.3829 | 29.1394
239 | -196.5312 | 21.5526 | 196.7545 | -20.6508 | 0.22331 | 0.90182 | 0.50671 | 0.50671 | 0.50671 | 1.024 | -46.3829 | 1.0246 | -46.1162 | 32.6703
240 | 127.134 | 32.679 | -127.0534 | -32.0568 | 0.080592 | 0.62217 | 0.33318 | 0.33318 | 0.33318 | 1.0339 | -53.1633 | 1.0321 | -53.418 | 0.00033318
241 | -115.0292 | -30.7947 | 115.1711 | 31.8942 | 0.14193 | 1.0995 | 0.30225 | 0.30225 | 0.30225 | 1.0339 | -53.1633 | 1.0376 | -52.6716 | 21.6082
242 | -117.6517 | -30.8238 | 117.8027 | 31.9459 | 0.15096 | 1.1222 | 0.3087 | 0.3087 | 0.3087 | 1.0339 | -53.1633 | 1.0376 | -52.6716 | 0.0003087
243 | -105.5038 | -31.3012 | 105.5469 | 31.5907 | 0.043147 | 0.28954 | 0.27964 | 0.27964 | 0.27964 | 1.0328 | -53.3012 | 1.0339 | -53.1633 | 19.992
244 | 140.4937 | 1.9436 | -140.4426 | -1.7592 | 0.051061 | 0.18446 | 0.36023 | 0.36023 | 0.36023 | 1.0236 | -46.4882 | 1.0232 | -46.5632 | 0.00036023
245 | 51.9137 | 1.7684 | -51.912 | -1.749 | 0.0017832 | 0.01936 | 0.13245 | 0.13245 | 0.13245 | 1.0292 | -53.6078 | 1.0291 | -53.6291 | 0.00013246
246 | -104.8737 | -3.9522 | 104.9279 | 4.3579 | 0.054177 | 0.40565 | 0.26761 | 0.26761 | 0.26761 | 1.0292 | -53.6078 | 1.0299 | -53.3877 | 0.00026761
247 | -194.4284 | -68.496 | 195.0524 | 75.6679 | 0.62398 | 7.1719 | 0.30004 | 0.30004 | 0.30004 | 1.0438 | -42.1096 | 1.0594 | -40.3136 | 15.7859
248 | 61.2289 | 2.4406 | -60.9591 | -0.36782 | 0.26979 | 2.0728 | 0.15584 | 0.15584 | 0.15584 | 1.0319 | -43.3222 | 1.0266 | -45.2591 | 12.4752
249 | 34.579 | -30.2376 | -34.5009 | 30.67 | 0.078072 | 0.43237 | 0.11682 | 0.11682 | 0.11682 | 1.0319 | -43.3222 | 1.037 | -43.7899 | 0.00011682
250 | 26.104 | 21.9626 | -26.0662 | -21.6342 | 0.037825 | 0.32842 | 0.086757 | 0.086757 | 0.086757 | 1.0319 | -43.3222 | 1.0247 | -43.706 | 5.9781
251 | 20.7877 | 42.8135 | -20.7161 | -42.424 | 0.071686 | 0.38948 | 0.12104 | 0.12104 | 0.12104 | 1.0319 | -43.3222 | 1.0236 | -43.4504 | 10.53
252 | 281.8768 | -45.3382 | -281.4188 | 46.8677 | 0.45807 | 1.5295 | 0.73687 | 0.73687 | 0.73687 | 1.0168 | -53.8116 | 1.0161 | -54.1295 | 56.7247
253 | -200.6119 | 35.3269 | 200.8288 | -34.6353 | 0.21684 | 0.69155 | 0.52637 | 0.52637 | 0.52637 | 1.0156 | -54.3316 | 1.0161 | -54.1295 | 0.00052637
254 | -203.4036 | 19.3742 | 204.3237 | -8.012 | 0.92006 | 11.3621 | 0.29205 | 0.29205 | 0.29205 | 1.0629 | -40.4063 | 1.0638 | -37.2108 | 12.1661
255 | 475.2763 | -57.5425 | -472.4407 | 86.0811 | 2.8356 | 28.5386 | 0.68378 | 0.68378 | 0.68378 | 1.0638 | -37.2108 | 1.067 | -40.6339 | 26.8206
256 | 49.2456 | -0.30062 | -49.0547 | 1.4944 | 0.19089 | 1.1938 | 0.12819 | 0.12819 | 0.12819 | 1.0082 | -52.6157 | 1.0047 | -54.0109 | 12.8209
257 | -183.9456 | -12.5951 | 184.6851 | 17.8194 | 0.73949 | 5.2243 | 0.47994 | 0.47994 | 0.47994 | 1.0082 | -52.6157 | 1.0145 | -51.0216 | 31.9725
258 | 28.2612 | -63.7641 | -28.1303 | 64.7808 | 0.13086 | 1.0167 | 0.17909 | 0.17909 | 0.17909 | 1.022 | -54.2078 | 1.0349 | -54.6391 | 14.3368
259 | -68.8112 | 62.1278 | 68.8697 | -61.7231 | 0.058504 | 0.40475 | 0.23805 | 0.23805 | 0.23805 | 1.022 | -54.2078 | 1.0195 | -53.9974 | 0.00023805
260 | 32.6491 | -4.0485 | -32.6295 | 4.127 | 0.019588 | 0.07852 | 0.085601 | 0.085601 | 0.085601 | 1.0086 | -40.2142 | 1.0083 | -40.3542 | 8.5602e-05
261 | -69.8891 | -1.963 | 70.026 | 2.3944 | 0.1369 | 0.43147 | 0.18192 | 0.18192 | 0.18192 | 1.0086 | -40.2142 | 1.0108 | -39.8647 | 0.00018192
262 | -118.0405 | -15.611 | 118.3505 | 17.4952 | 0.31004 | 1.8842 | 0.30338 | 0.30338 | 0.30338 | 1.03 | -55.5143 | 1.0349 | -54.6391 | 0.00030338
263 | -120.5648 | -15.0881 | 120.8946 | 17.0085 | 0.32982 | 1.9205 | 0.30959 | 0.30959 | 0.30959 | 1.03 | -55.5143 | 1.0349 | -54.6391 | 0.00030959
264 | -68.5872 | -14.3643 | 68.6247 | 14.5768 | 0.037493 | 0.21251 | 0.17855 | 0.17855 | 0.17855 | 1.03 | -55.5143 | 1.0312 | -55.3507 | 14.2931
265 | 152.0925 | 11.9211 | -151.6057 | -9.6244 | 0.48682 | 2.2968 | 0.38871 | 0.38871 | 0.38871 | 1.03 | -55.5143 | 1.0256 | -56.3636 | 0.00038871
266 | -78.0036 | -6.4602 | 78.0662 | 6.9535 | 0.062666 | 0.49333 | 0.19981 | 0.19981 | 0.19981 | 1.028 | -54.0918 | 1.0294 | -53.7362 | 0.00019981
267 | -18.2146 | -2.3546 | 18.2173 | 2.3768 | 0.0027695 | 0.022185 | 0.046823 | 0.046823 | 0.046823 | 1.0294 | -53.7362 | 1.0297 | -53.6687 | 4.6823e-05
268 | -18.5826 | -2.3281 | 18.5855 | 2.3507 | 0.0029128 | 0.02261 | 0.047745 | 0.047745 | 0.047745 | 1.0294 | -53.7362 | 1.0297 | -53.6687 | 4.7745e-05
269 | -135.5691 | -10.4549 | 135.63 | 10.8684 | 0.060893 | 0.41352 | 0.34665 | 0.34665 | 0.34665 | 1.0294 | -53.7362 | 1.0301 | -53.5645 | 0.00034665
270 | -14.5131 | 7.9127 | 14.5188 | -7.8898 | 0.0057421 | 0.022869 | 0.041286 | 0.041286 | 0.041286 | 1.0507 | -44.8311 | 1.0503 | -44.752 | 4.1292
271 | -61.8669 | -8.6298 | 62.1539 | 9.9266 | 0.287 | 1.2968 | 0.15602 | 0.15602 | 0.15602 | 1.0507 | -44.8311 | 1.0587 | -43.698 | 14.8628
272 | -71.9972 | -19.1231 | 72.1872 | 20.6473 | 0.18996 | 1.5241 | 0.19276 | 0.19276 | 0.19276 | 1.0142 | -46.9014 | 1.0222 | -45.8145 | 15.4311
273 | 79.8972 | 27.0923 | -79.7146 | -25.8709 | 0.18269 | 1.2214 | 0.21831 | 0.21831 | 0.21831 | 1.0142 | -46.9014 | 1.0075 | -47.6521 | 0.00021831
274 | -85.1927 | -22.7605 | 85.5411 | 24.3009 | 0.34837 | 1.5404 | 0.22219 | 0.22219 | 0.22219 | 1.0415 | -45.653 | 1.0503 | -44.752 | 18.5262
275 | -81.2448 | 4.6697 | 81.6619 | -2.5532 | 0.41703 | 2.1165 | 0.20505 | 0.20505 | 0.20505 | 1.0415 | -45.653 | 1.0457 | -44.1542 | 18.6477
276 | -49.3665 | 23.6023 | 49.8415 | -20.6172 | 0.47504 | 2.9851 | 0.13787 | 0.13787 | 0.13787 | 1.0415 | -45.653 | 1.0267 | -42.573 | 13.7891
277 | 46.3188 | 20.2111 | -46.3039 | -20.0993 | 0.014832 | 0.11183 | 0.12734 | 0.12734 | 0.12734 | 1.0415 | -45.653 | 1.0403 | -45.7626 | 11.5802
278 | 45.3852 | 20.0464 | -45.3712 | -19.9366 | 0.01407 | 0.10986 | 0.12501 | 0.12501 | 0.12501 | 1.0415 | -45.653 | 1.0403 | -45.7626 | 0.00012502
279 | 163.599 | -49.0392 | -163.3666 | 51.8584 | 0.23235 | 2.8192 | 0.24412 | 0.24412 | 0.24412 | 1.0629 | -40.4063 | 1.0667 | -41.3314 | 8.7182
280 | 163.3666 | -10.6992 | -163.0745 | 13.2808 | 0.29207 | 2.5815 | 0.23318 | 0.23318 | 0.23318 | 1.0667 | -41.3314 | 1.0661 | -42.2402 | 8.6367
281 | -110.6481 | 74.2854 | 111.2037 | -73.9809 | 0.55562 | 0.30455 | 0.34521 | 0.34521 | 0.34521 | 1.0131 | -53.741 | 1.0154 | -53.4996 | 0.00034522
282 | 40.8681 | -88.21 | -40.7281 | 88.9495 | 0.14005 | 0.73947 | 0.25182 | 0.25182 | 0.25182 | 1.0131 | -53.741 | 1.0195 | -53.9974 | 0.00025182
283 | 31.347 | -12.0598 | -31.3422 | 12.1026 | 0.0048595 | 0.042861 | 0.047366 | 0.047366 | 0.047366 | 1.0774 | -35.459 | 1.0777 | -35.5302 | 2.2032
284 | 324.9992 | -23.6486 | -322.7396 | 47.1871 | 2.2596 | 23.5385 | 0.45954 | 0.45954 | 0.45954 | 1.0774 | -35.459 | 1.0784 | -39.6154 | 17.6775
285 | 560.1741 | 25.8733 | -559.0362 | -15.9303 | 1.1379 | 9.943 | 0.79083 | 0.79083 | 0.79083 | 1.0774 | -35.459 | 1.0745 | -36.4712 | 40.5695
286 | 70.0685 | 0.31453 | -69.9597 | 0.4633 | 0.10882 | 0.77782 | 0.18051 | 0.18051 | 0.18051 | 1.0187 | -33.1992 | 1.0171 | -33.8358 | 15.0513
287 | 68.7752 | 0.65015 | -68.6721 | 0.11387 | 0.10302 | 0.76401 | 0.17719 | 0.17719 | 0.17719 | 1.0187 | -33.1992 | 1.0171 | -33.8358 | 14.774
288 | 71.0867 | 0.17463 | -70.9747 | 0.61426 | 0.112 | 0.78889 | 0.18313 | 0.18313 | 0.18313 | 1.0187 | -33.1992 | 1.0171 | -33.8358 | 14.6604
289 | 76.6847 | -0.41415 | -76.5572 | 1.2642 | 0.12751 | 0.85005 | 0.19756 | 0.19756 | 0.19756 | 1.0187 | -33.1992 | 1.0171 | -33.8358 | 17.9665
290 | -9.9599 | 1.5259 | 9.967 | -1.4913 | 0.0070566 | 0.034628 | 0.025836 | 0.025836 | 0.025836 | 1.0235 | -42.3861 | 1.0237 | -42.1854 | 2.2477
291 | 9.9699 | -7.7227 | -9.967 | 7.737 | 0.0029153 | 0.014356 | 0.032346 | 0.032346 | 0.032346 | 1.0232 | -42.1257 | 1.0237 | -42.1854 | 2.8141
292 | 159.155 | -12.5015 | -157.9019 | 19.6699 | 1.2531 | 7.1684 | 0.40696 | 0.40696 | 0.40696 | 1.0295 | -38.682 | 1.0261 | -41.2915 | 30.1695
293 | -20.6453 | -7.8395 | 20.6484 | 7.8664 | 0.0030323 | 0.026964 | 0.056294 | 0.056294 | 0.056294 | 1.0295 | -38.682 | 1.0301 | -38.6195 | 5.6295e-05
294 | -18.0969 | -7.3568 | 18.099 | 7.3807 | 0.002128 | 0.023908 | 0.049797 | 0.049797 | 0.049797 | 1.0295 | -38.682 | 1.0301 | -38.6195 | 4.9798e-05
295 | 171.5872 | -4.0007 | -168.2605 | 24.6351 | 3.3267 | 20.6345 | 0.43752 | 0.43752 | 0.43752 | 1.0295 | -38.682 | 1.02 | -45.6759 | 31.2788
296 | 2.1236 | 0.10035 | -2.1235 | -0.10018 | 2.2709e-05 | 0.0001676 | 0.0054271 | 0.0054271 | 0.0054271 | 1.028 | -54.0918 | 1.028 | -54.0963 | 5.4272e-06
297 | -112.9086 | -16.0372 | 113.0983 | 16.933 | 0.18976 | 0.89579 | 0.29313 | 0.29313 | 0.29313 | 1.021 | -45.3682 | 1.0238 | -44.9372 | 25.5016
298 | -132.3495 | -20.6535 | 132.5579 | 21.7086 | 0.20845 | 1.0551 | 0.3443 | 0.3443 | 0.3443 | 1.021 | -45.3682 | 1.0238 | -44.9372 | 27.5625
299 | 6.0941 | 18.6711 | -6.0691 | -18.5333 | 0.025015 | 0.13784 | 0.050483 | 0.050483 | 0.050483 | 1.021 | -45.3682 | 1.0138 | -45.424 | 4.5911
300 | 8.744 | 31.2372 | -8.7037 | -31.0546 | 0.040275 | 0.18261 | 0.083377 | 0.083377 | 0.083377 | 1.021 | -45.3682 | 1.0151 | -45.3867 | 8.3389
301 | -86.244 | -11.6832 | 86.2691 | 11.9322 | 0.025047 | 0.249 | 0.22491 | 0.22491 | 0.22491 | 1.0155 | -47.9631 | 1.0162 | -47.803 | 0.00022492
302 | 5.8843 | -1.443 | -5.8838 | 1.4466 | 0.00045242 | 0.0036307 | 0.015657 | 0.015657 | 0.015657 | 1.0155 | -47.9631 | 1.0156 | -47.9974 | 1.5657e-05
303 | 5.7798 | -1.3907 | -5.7793 | 1.3942 | 0.00042837 | 0.0035644 | 0.015363 | 0.015363 | 0.015363 | 1.0155 | -47.9631 | 1.0156 | -47.9974 | 1.5363e-05
304 | 93.9868 | -0.58882 | -93.7644 | 2.0076 | 0.22238 | 1.4187 | 0.24224 | 0.24224 | 0.24224 | 1.0182 | -59.0543 | 1.016 | -59.9219 | 0.00024224
305 | -16.4737 | -9.153 | 16.4744 | 9.1612 | 0.00075382 | 0.008292 | 0.048689 | 0.048689 | 0.048689 | 1.0158 | -59.9428 | 1.016 | -59.9219 | 3.6095
306 | 43.9203 | 10.4526 | -43.8082 | -9.9281 | 0.11203 | 0.52456 | 0.11331 | 0.11331 | 0.11331 | 1.0457 | -44.1542 | 1.0404 | -44.772 | 9.8574
307 | -136.3517 | 53.9231 | 138.1332 | -46.4011 | 1.7815 | 7.522 | 0.36986 | 0.36986 | 0.36986 | 1.0404 | -44.772 | 1.0339 | -41.7627 | 0.00036986
308 | 60.0599 | -39.3512 | -59.9494 | 39.8722 | 0.11051 | 0.5211 | 0.18112 | 0.18112 | 0.18112 | 1.0404 | -44.772 | 1.0432 | -45.1671 | 15.7571
309 | 150.2762 | -23.8789 | -149.8746 | 28.7601 | 0.40164 | 4.8812 | 0.21749 | 0.21749 | 0.21749 | 1.0629 | -40.4063 | 1.0661 | -42.2402 | 8.7022
310 | 394.5105 | 3.319 | -388.697 | 46.247 | 5.8135 | 49.566 | 0.56392 | 0.56392 | 0.56392 | 1.0629 | -40.4063 | 1.0546 | -47.6734 | 30.4729
311 | 402.8067 | 1.4816 | -396.6316 | 49.0966 | 6.1751 | 50.5782 | 0.57576 | 0.57576 | 0.57576 | 1.0629 | -40.4063 | 1.0546 | -47.6734 | 29.5366
312 | 269.7069 | 44.0266 | -268.361 | -33.0843 | 1.3459 | 10.9423 | 0.38649 | 0.38649 | 0.38649 | 1.0743 | -38.1633 | 1.0629 | -40.4063 | 16.4434
313 | 114.8495 | 26.6144 | -114.1803 | -19.9238 | 0.66919 | 6.6907 | 0.16851 | 0.16851 | 0.16851 | 1.0629 | -40.4063 | 1.045 | -43.5552 | 8.8658
314 | -63.3327 | 7.1727 | 63.4187 | -6.2386 | 0.085934 | 0.93413 | 0.091104 | 0.091104 | 0.091104 | 1.0629 | -40.4063 | 1.0627 | -39.563 | 4.5565
315 | 545.1713 | 32.6959 | -534.7169 | 49.0378 | 10.4543 | 81.7337 | 0.78065 | 0.78065 | 0.78065 | 1.0629 | -40.4063 | 1.0451 | -49.0782 | 30.0296
316 | 481.5343 | 41.9301 | -474.235 | 30.6293 | 7.2994 | 72.5594 | 0.69089 | 0.69089 | 0.69089 | 1.0629 | -40.4063 | 1.0451 | -49.0782 | 29.3944
317 | 55.1941 | -1.0771 | -55.1788 | 1.1847 | 0.015319 | 0.10758 | 0.14096 | 0.14096 | 0.14096 | 1.0278 | -42.955 | 1.0276 | -43.0669 | 10.4497
318 | 82.195 | -2.377 | -82.1707 | 2.5371 | 0.024323 | 0.16002 | 0.20996 | 0.20996 | 0.20996 | 1.0278 | -42.955 | 1.0276 | -43.0669 | 0.00020996
319 | 84.0947 | -3.076 | -84.0686 | 3.2396 | 0.026143 | 0.16356 | 0.21487 | 0.21487 | 0.21487 | 1.0278 | -42.955 | 1.0276 | -43.0669 | 0.00021487
320 | 74.64 | -9.4868 | -74.1919 | 11.8727 | 0.44801 | 2.3859 | 0.19211 | 0.19211 | 0.19211 | 1.0278 | -42.955 | 1.0264 | -44.8032 | 18.3013
321 | -135.9109 | 59.4047 | 136.4095 | -53.6842 | 0.49859 | 5.7205 | 0.2088 | 0.2088 | 0.2088 | 1.0793 | -43.4351 | 1.0667 | -41.3078 | 9.944
322 | -0.68912 | 23.7245 | 0.70827 | -23.5026 | 0.019149 | 0.22191 | 0.033411 | 0.033411 | 0.033411 | 1.0793 | -43.4351 | 1.0693 | -43.3727 | 2.9049
323 | 74.6136 | -7.402 | -74.3895 | 8.587 | 0.22413 | 1.185 | 0.1938 | 0.1938 | 0.1938 | 1.0153 | -51.6531 | 1.014 | -52.5723 | 18.4618
324 | -95.8336 | 2.2855 | 96.3747 | 0.25495 | 0.54106 | 2.5404 | 0.24777 | 0.24777 | 0.24777 | 1.0153 | -51.6531 | 1.0208 | -50.1354 | 20.6592
325 | -7.2346 | -1.5952 | 7.235 | 1.5977 | 0.00039814 | 0.002495 | 0.019121 | 0.019121 | 0.019121 | 1.0168 | -59.8171 | 1.0169 | -59.7989 | 1.9121e-05
326 | 57.832 | 4.6572 | -57.795 | -4.3983 | 0.037035 | 0.25889 | 0.14958 | 0.14958 | 0.14958 | 1.0179 | -59.5468 | 1.0169 | -59.7989 | 10.307
327 | 310.5799 | -19.805 | -310.2637 | 22.6504 | 0.31615 | 2.8454 | 0.45025 | 0.45025 | 0.45025 | 1.0502 | -37.2631 | 1.0498 | -37.7898 | 22.5186
328 | -310.5799 | 37.5167 | 311.414 | -29.7607 | 0.83417 | 7.756 | 0.4526 | 0.4526 | 0.4526 | 1.0502 | -37.2631 | 1.0501 | -35.8343 | 24.4577
329 | -105.5724 | -17.5795 | 106.6222 | 23.2711 | 1.0498 | 5.6916 | 0.27602 | 0.27602 | 0.27602 | 1.0176 | -47.045 | 1.0376 | -44.1867 | 22.0961
330 | -75.5367 | -7.8893 | 76.1895 | 9.7666 | 0.65281 | 1.8773 | 0.19587 | 0.19587 | 0.19587 | 1.0176 | -47.045 | 1.0292 | -45.7027 | 18.659
331 | -77.4775 | -12.2264 | 77.609 | 12.9637 | 0.13154 | 0.7373 | 0.20293 | 0.20293 | 0.20293 | 1.0144 | -47.5604 | 1.0176 | -47.045 | 18.4547
332 | 443.5938 | 9.5971 | -442.8697 | -1.0607 | 0.72407 | 8.5365 | 0.66322 | 0.66322 | 0.66322 | 1.0165 | -43.3629 | 1.0146 | -44.4651 | 31.5858
333 | 267.1062 | -60.0559 | -266.3952 | 68.2246 | 0.71095 | 8.1686 | 0.40922 | 0.40922 | 0.40922 | 1.0165 | -43.3629 | 1.021 | -45.0562 | 27.289
334 | 362.1349 | -8.7152 | -361.477 | 16.1429 | 0.65785 | 7.4277 | 0.52546 | 0.52546 | 0.52546 | 1.0474 | -48.3901 | 1.0462 | -49.5686 | 19.4623
335 | -382.9549 | 30.315 | 385.1475 | -13.0026 | 2.1926 | 17.3124 | 0.55724 | 0.55724 | 0.55724 | 1.0474 | -48.3901 | 1.0507 | -45.7976 | 21.4358
336 | -153.9473 | -44.6222 | 154.3731 | 49.0839 | 0.42582 | 4.4617 | 0.40364 | 0.40364 | 0.40364 | 1.0421 | -48.3133 | 1.0532 | -46.8394 | 0.00040364
337 | -117.341 | -22.7153 | 117.9592 | 25.9996 | 0.61823 | 3.2844 | 0.30098 | 0.30098 | 0.30098 | 1.0421 | -48.3133 | 1.0532 | -46.8394 | 0.00030099
338 | 18.5523 | 24.1283 | -18.4695 | -23.6193 | 0.082836 | 0.50898 | 0.076647 | 0.076647 | 0.076647 | 1.0421 | -48.3133 | 1.0266 | -48.7807 | 7.3016
339 | 66.236 | 7.6116 | -66.0202 | -6.1991 | 0.21575 | 1.4126 | 0.1679 | 0.1679 | 0.1679 | 1.0421 | -48.3133 | 1.0365 | -49.5047 | 0.0001679
340 | -97.2528 | 5.3766 | 98.7138 | 5.4088 | 1.461 | 10.7854 | 0.24946 | 0.24946 | 0.24946 | 1.0247 | -45.4887 | 1.04 | -39.1881 | 22.6868
341 | 53.5028 | -7.9599 | -53.4398 | 8.372 | 0.062982 | 0.41214 | 0.13854 | 0.13854 | 0.13854 | 1.0247 | -45.4887 | 1.0247 | -45.9303 | 12.5991
342 | 189.2109 | -49.9488 | -188.6539 | 53.9362 | 0.55699 | 3.9874 | 0.50402 | 0.50402 | 0.50402 | 1.0189 | -50.4609 | 1.0216 | -51.6283 | 32.4972
343 | 262.198 | 14.2808 | -260.8304 | -1.2642 | 1.3676 | 13.0166 | 0.37211 | 0.37211 | 0.37211 | 1.0721 | -41.7591 | 1.065 | -44.599 | 13.5313
344 | -246.198 | 46.0943 | 246.9457 | -37.3999 | 0.74773 | 8.6944 | 0.35495 | 0.35495 | 0.35495 | 1.0721 | -41.7591 | 1.0691 | -39.7667 | 13.6541
345 | 99.5224 | -26.5386 | -99.4297 | 27.6716 | 0.092701 | 1.133 | 0.14702 | 0.14702 | 0.14702 | 1.0644 | -40.2495 | 1.0666 | -40.8706 | 8.9103
346 | 4.942 | -10.64 | -4.942 | 10.6628 | 8.8818e-16 | 0.02285 | 0.016746 | 0.016746 | 0.016746 | 1.0644 | -40.2495 | 1.0663 | -40.2965 | 0.98496
347 | 180.3697 | -4.4453 | -179.9588 | 9.1286 | 0.41086 | 4.6833 | 0.25754 | 0.25754 | 0.25754 | 1.0644 | -40.2495 | 1.063 | -41.7416 | 14.3042
348 | 200.4853 | -24.5737 | -200.28 | 26.5974 | 0.20525 | 2.0237 | 0.28831 | 0.28831 | 0.28831 | 1.0644 | -40.2495 | 1.0647 | -40.8263 | 16.9581
349 | 197.2052 | -23.1277 | -197.0139 | 25.1181 | 0.19138 | 1.9904 | 0.28342 | 0.28342 | 0.28342 | 1.0644 | -40.2495 | 1.0647 | -40.8263 | 15.7417
350 | 183.7746 | 38.0487 | -183.5974 | -36.0032 | 0.17719 | 2.0455 | 0.26788 | 0.26788 | 0.26788 | 1.0644 | -40.2495 | 1.0611 | -40.8519 | 12.1764
351 | 48.9026 | 7.2533 | -48.8864 | -7.0764 | 0.016179 | 0.17689 | 0.070567 | 0.070567 | 0.070567 | 1.0644 | -40.2495 | 1.0635 | -40.4497 | 3.7127
352 | -216.6018 | 66.7561 | 217.749 | -56.9939 | 1.1472 | 9.7622 | 0.32353 | 0.32353 | 0.32353 | 1.0644 | -40.2495 | 1.057 | -37.788 | 16.1807
353 | 84.1597 | -35.5545 | -83.9721 | 36.4464 | 0.18762 | 0.89189 | 0.23399 | 0.23399 | 0.23399 | 1.0247 | -50.653 | 1.0267 | -51.2129 | 16.7283
354 | -281.7511 | 61.5598 | 283.0066 | -50.3832 | 1.2556 | 11.1766 | 0.40931 | 0.40931 | 0.40931 | 1.0705 | -43.0508 | 1.067 | -40.8204 | 19.0387
355 | 273.6676 | 38.5176 | -271.1018 | -10.7131 | 2.5658 | 27.8045 | 0.39223 | 0.39223 | 0.39223 | 1.0705 | -43.0508 | 1.051 | -48.7993 | 21.7855
356 | 268.5319 | 38.7723 | -266.1103 | -11.4669 | 2.4216 | 27.3054 | 0.38507 | 0.38507 | 0.38507 | 1.0705 | -43.0508 | 1.051 | -48.7993 | 22.0002
357 | -326.0931 | 0.69823 | 327.9396 | 18.982 | 1.8465 | 19.6802 | 0.46281 | 0.46281 | 0.46281 | 1.0705 | -43.0508 | 1.0784 | -39.6154 | 19.2791
358 | 32.3426 | 48.8882 | -32.2718 | -48.3086 | 0.070759 | 0.57956 | 0.083194 | 0.083194 | 0.083194 | 1.0705 | -43.0508 | 1.061 | -43.3079 | 4.6208
359 | 33.3021 | 49.7662 | -33.2267 | -49.1746 | 0.075404 | 0.59166 | 0.084986 | 0.084986 | 0.084986 | 1.0705 | -43.0508 | 1.061 | -43.3079 | 4.9987
360 | -93.2689 | -1.609 | 93.3117 | 1.9975 | 0.042803 | 0.38852 | 0.23787 | 0.23787 | 0.23787 | 1.0292 | -53.5871 | 1.0297 | -53.349 | 0.00023787
361 | 10.8789 | -1.1374 | -10.8779 | 1.1437 | 0.0010618 | 0.0063044 | 0.027892 | 0.027892 | 0.027892 | 1.0292 | -53.5871 | 1.0291 | -53.6205 | 2.7892e-05
362 | 407.0876 | 26.1892 | -405.0162 | -5.7232 | 2.0713 | 20.4661 | 0.59735 | 0.59735 | 0.59735 | 1.0376 | -44.0801 | 1.0302 | -46.9515 | 32.2794
363 | -425.3076 | 2.5661 | 426.5342 | 8.1545 | 1.2267 | 10.7206 | 0.62281 | 0.62281 | 0.62281 | 1.0376 | -44.0801 | 1.0407 | -42.6391 | 31.9501
364 | 292.7436 | -3.227 | -290.8285 | 24.6485 | 1.9151 | 21.4214 | 0.42221 | 0.42221 | 0.42221 | 1.0535 | -38.0852 | 1.0503 | -42.298 | 15.353
365 | 539.7694 | -13.3066 | -535.7769 | 47.4524 | 3.9924 | 34.1459 | 0.77867 | 0.77867 | 0.77867 | 1.0535 | -38.0852 | 1.0495 | -41.7344 | 32.437
366 | 551.2583 | -16.2725 | -547.0108 | 51.1295 | 4.2475 | 34.857 | 0.79535 | 0.79535 | 0.79535 | 1.0535 | -38.0852 | 1.0495 | -41.7344 | 31.1968
367 | -78.4112 | 10.5223 | 78.4771 | -9.7886 | 0.065979 | 0.73367 | 0.11409 | 0.11409 | 0.11409 | 1.0535 | -38.0852 | 1.0531 | -37.5521 | 5.5667
368 | -31.5425 | -95.0182 | 31.7204 | 96.8731 | 0.17791 | 1.8549 | 0.14438 | 0.14438 | 0.14438 | 1.0535 | -38.0852 | 1.0726 | -37.8516 | 8.4925
369 | 314.1823 | -10.3835 | -312.7845 | 27.3799 | 1.3978 | 16.9964 | 0.45335 | 0.45335 | 0.45335 | 1.0535 | -38.0852 | 1.0523 | -41.195 | 18.4987
370 | -53.7365 | -4.2614 | 53.7659 | 4.4998 | 0.029421 | 0.23837 | 0.13761 | 0.13761 | 0.13761 | 1.028 | -54.0963 | 1.0289 | -53.8464 | 0.00013761
371 | -193.9659 | -6.0658 | 194.1327 | 7.1828 | 0.16683 | 1.117 | 0.49496 | 0.49496 | 0.49496 | 1.0289 | -53.8464 | 1.03 | -53.5187 | 0.00049497
372 | -22.2568 | 13.3809 | 22.2595 | -13.3609 | 0.0026823 | 0.020003 | 0.067206 | 0.067206 | 0.067206 | 1.0141 | -43.8066 | 1.0138 | -43.7657 | 6.7207e-05
373 | 138.1002 | 9.6547 | -137.0595 | -3.6223 | 1.0408 | 6.0324 | 0.35493 | 0.35493 | 0.35493 | 1.0236 | -41.2805 | 1.0138 | -43.7657 | 0.00035493
374 | 9.7461 | -78.8448 | -9.6946 | 79.2456 | 0.051498 | 0.40079 | 0.20191 | 0.20191 | 0.20191 | 1.0326 | -52.0717 | 1.0377 | -52.1437 | 14.9683
375 | -103.9461 | 60.3156 | 104.2375 | -58.414 | 0.29136 | 1.9016 | 0.30543 | 0.30543 | 0.30543 | 1.0326 | -52.0717 | 1.0267 | -51.2129 | 21.8357
376 | 72.6521 | 2.2568 | -72.6472 | -2.2354 | 0.0049386 | 0.021451 | 0.18535 | 0.18535 | 0.18535 | 1.0291 | -53.5445 | 1.0291 | -53.5613 | 12.772
377 | 147.3632 | 6.9955 | -147.3321 | -6.8928 | 0.031015 | 0.1027 | 0.37611 | 0.37611 | 0.37611 | 1.0294 | -53.5052 | 1.0291 | -53.5445 | 0.00037612
378 | 89.9868 | 11.8168 | -89.866 | -11.1763 | 0.12076 | 0.64049 | 0.23307 | 0.23307 | 0.23307 | 1.0219 | -46.6447 | 1.0196 | -47.0365 | 0.00023308
379 | 85.2643 | 16.0296 | -85.1828 | -15.4119 | 0.081446 | 0.61769 | 0.2228 | 0.2228 | 0.2228 | 1.0219 | -46.6447 | 1.0196 | -47.0365 | 0.0002228
380 | 51.9286 | 2.3303 | -51.871 | -1.8538 | 0.057657 | 0.47657 | 0.13255 | 0.13255 | 0.13255 | 1.0291 | -53.7641 | 1.0276 | -54.2868 | 9.8268
381 | -156.9286 | -14.6006 | 157.0227 | 15.1611 | 0.094048 | 0.56054 | 0.4019 | 0.4019 | 0.4019 | 1.0291 | -53.7641 | 1.0301 | -53.5645 | 0.00040191
382 | 77.795 | -11.8974 | -77.72 | 12.4325 | 0.074921 | 0.53509 | 0.21009 | 0.21009 | 0.21009 | 0.98305 | -44.4793 | 0.98316 | -44.8726 | 15.5752
383 | -135.555 | -1.793 | 136.1711 | 6.1898 | 0.61617 | 4.3969 | 0.3619 | 0.3619 | 0.3619 | 0.98305 | -44.4793 | 0.98845 | -42.6344 | 25.8732
384 | 32.6294 | -5.2266 | -32.566 | 5.5921 | 0.06336 | 0.36548 | 0.085061 | 0.085061 | 0.085061 | 1.0195 | -51.392 | 1.0194 | -52.0351 | 6.548
385 | -54.0494 | 4.7976 | 54.3411 | -3.3051 | 0.29176 | 1.4925 | 0.13967 | 0.13967 | 0.13967 | 1.0195 | -51.392 | 1.0229 | -49.8 | 12.1513
386 | -18.0034 | 9.5592 | 18.0082 | -9.5047 | 0.0047063 | 0.054505 | 0.02902 | 0.02902 | 0.02902 | 1.0672 | -42.3818 | 1.0661 | -42.2402 | 1.2897
387 | -17.6995 | 9.3166 | 17.704 | -9.2631 | 0.0044261 | 0.0535 | 0.028476 | 0.028476 | 0.028476 | 1.0672 | -42.3818 | 1.0661 | -42.2402 | 1.3894
388 | 136.9891 | 36.5833 | -136.7948 | -35.4502 | 0.19438 | 1.1331 | 0.36034 | 0.36034 | 0.36034 | 1.0326 | -45.2792 | 1.0292 | -45.7027 | 0.00036034
389 | 140.1021 | 36.3936 | -139.8958 | -35.2382 | 0.20632 | 1.1554 | 0.36787 | 0.36787 | 0.36787 | 1.0326 | -45.2792 | 1.0292 | -45.7027 | 0.00036787
390 | 240.9033 | -73.5386 | -239.7802 | 83.3383 | 1.1231 | 9.7997 | 0.36276 | 0.36276 | 0.36276 | 1.0549 | -36.7701 | 1.0632 | -38.9602 | 21.3373
391 | 468.7872 | -44.3278 | -466.5159 | 68.9738 | 2.2713 | 24.646 | 0.67818 | 0.67818 | 0.67818 | 1.0549 | -36.7701 | 1.0565 | -39.7786 | 32.2983
392 | 389.7653 | 10.2475 | -385.4759 | 28.9307 | 4.2894 | 39.1782 | 0.56155 | 0.56155 | 0.56155 | 1.0549 | -36.7701 | 1.0459 | -42.5683 | 27.3981
393 | 349.8701 | 21.1736 | -346.6244 | 15.5446 | 3.2457 | 36.7183 | 0.50482 | 0.50482 | 0.50482 | 1.0549 | -36.7701 | 1.0443 | -42.8011 | 27.2793
394 | 377.7511 | 20.9393 | -374.0469 | 18.6751 | 3.7042 | 39.6144 | 0.54489 | 0.54489 | 0.54489 | 1.0549 | -36.7701 | 1.0443 | -42.8011 | 24.7675
395 | 69.923 | -9.4853 | -69.8837 | 10.7475 | 0.039373 | 1.2622 | 0.10163 | 0.10163 | 0.10163 | 1.0549 | -36.7701 | 1.057 | -37.788 | 6.1593
396 | 126.1883 | -4.609 | -125.9607 | 7.1581 | 0.22765 | 2.5491 | 0.18594 | 0.18594 | 0.18594 | 1.0318 | -44.4818 | 1.0309 | -45.6425 | 13.7662
397 | -451.3883 | -12.2095 | 451.8097 | 16.2124 | 0.42136 | 4.0029 | 0.66492 | 0.66492 | 0.66492 | 1.0318 | -44.4818 | 1.033 | -43.9761 | 29.5502
398 | 27.0314 | 41.5838 | -27.011 | -41.4664 | 0.020434 | 0.11743 | 0.12718 | 0.12718 | 0.12718 | 1.0234 | -43.8373 | 1.0211 | -43.8915 | 0.00012718
399 | -57.943 | -20.016 | 57.9685 | 20.1735 | 0.025511 | 0.15752 | 0.1572 | 0.1572 | 0.1572 | 1.0234 | -43.8373 | 1.0247 | -43.706 | 15.722
400 | -59.3885 | -19.9985 | 59.4158 | 20.1593 | 0.027333 | 0.16081 | 0.16069 | 0.16069 | 0.16069 | 1.0234 | -43.8373 | 1.0247 | -43.706 | 14.6138
401 | -91.9283 | -7.6346 | 92.0113 | 8.0766 | 0.083006 | 0.442 | 0.23547 | 0.23547 | 0.23547 | 1.0281 | -49.617 | 1.0294 | -49.348 | 0.00023548
402 | 56.7759 | -2.6878 | -56.6775 | 3.15 | 0.098399 | 0.46219 | 0.14509 | 0.14509 | 0.14509 | 1.0281 | -49.617 | 1.0267 | -50.0877 | 0.0001451
403 | 25.644 | -7.9442 | -25.5944 | 8.1584 | 0.049583 | 0.21425 | 0.068531 | 0.068531 | 0.068531 | 1.0281 | -49.617 | 1.0287 | -50.0848 | 6.854
404 | -106.4916 | 32.9476 | 109.0135 | -22.8622 | 2.5219 | 10.0854 | 0.28456 | 0.28456 | 0.28456 | 1.0281 | -49.617 | 1.0273 | -44.2697 | 24.7557
405 | -139.5325 | -1.47 | 140.071 | 4.8385 | 0.53852 | 3.3685 | 0.36131 | 0.36131 | 0.36131 | 1.0135 | -43.8636 | 1.018 | -42.4888 | 0.00036131
406 | 17.6325 | 7.7514 | -17.6205 | -7.6889 | 0.01203 | 0.06244 | 0.049873 | 0.049873 | 0.049873 | 1.0135 | -43.8636 | 1.0116 | -44.0195 | 4.751
407 | 23.1671 | -7.75 | -23.0801 | 8.1162 | 0.087079 | 0.3662 | 0.062731 | 0.062731 | 0.062731 | 1.022 | -41.508 | 1.0235 | -42.3861 | 4.6505
408 | -57.9787 | -6.7062 | 58.006 | 6.8775 | 0.027368 | 0.17125 | 0.1506 | 0.1506 | 0.1506 | 1.017 | -43.8383 | 1.0179 | -43.6745 | 11.1649
409 | -81.406 | -14.1489 | 81.5141 | 14.8276 | 0.10807 | 0.67874 | 0.21303 | 0.21303 | 0.21303 | 1.0179 | -43.6745 | 1.0206 | -43.2249 | 16.3994
410 | -19.9389 | -3.9472 | 19.9445 | 3.9821 | 0.0056119 | 0.034882 | 0.052731 | 0.052731 | 0.052731 | 1.0116 | -47.3695 | 1.0122 | -47.2761 | 5.2738
411 | -34.6314 | 0.38829 | 34.6482 | -0.29874 | 0.016762 | 0.089553 | 0.089849 | 0.089849 | 0.089849 | 1.0116 | -47.3695 | 1.0121 | -47.2211 | 7.8166
412 | 6.462 | -1.2344 | -6.4619 | 1.2349 | 9.6857e-05 | 0.00053292 | 0.017067 | 0.017067 | 0.017067 | 1.0116 | -47.3695 | 1.0116 | -47.3742 | 1.7067e-05
413 | 5.7583 | -0.90246 | -5.7583 | 0.90293 | 7.005e-05 | 0.00047474 | 0.015121 | 0.015121 | 0.015121 | 1.0116 | -47.3695 | 1.0116 | -47.3742 | 1.5121e-05
414 | 604.2671 | 52.6059 | -601.492 | -15.4193 | 2.7751 | 37.1866 | 0.89485 | 0.89485 | 0.89485 | 1.0298 | -49.1393 | 1.0216 | -52.6463 | 38.072
415 | 101.9539 | -66.048 | -101.8607 | 66.9677 | 0.093224 | 0.91971 | 0.17922 | 0.17922 | 0.17922 | 1.0298 | -49.1393 | 1.0334 | -49.526 | 10.5413
416 | -413.7811 | 23.8865 | 414.267 | -16.9703 | 0.48592 | 6.9162 | 0.61147 | 0.61147 | 0.61147 | 1.0298 | -49.1393 | 1.0302 | -48.1812 | 29.1214
417 | -271.1399 | 25.0364 | 271.6153 | -20.5064 | 0.47538 | 4.5301 | 0.40172 | 0.40172 | 0.40172 | 1.0298 | -49.1393 | 1.0302 | -48.1812 | 19.5998
418 | -71.8737 | -50.3168 | 71.8882 | 50.4102 | 0.014484 | 0.093347 | 0.22333 | 0.22333 | 0.22333 | 1.031 | -53.487 | 1.0318 | -53.4426 | 0.00022333
419 | 33.1337 | 49.8012 | -33.1294 | -49.7689 | 0.004376 | 0.032349 | 0.15226 | 0.15226 | 0.15226 | 1.031 | -53.487 | 1.0305 | -53.5007 | 10.8853
420 | -282.0659 | -40.0335 | 283.0132 | 50.3491 | 0.94727 | 10.3156 | 0.43048 | 0.43048 | 0.43048 | 1.0055 | -46.4747 | 1.0146 | -44.4651 | 17.5655
421 | 91.5659 | -9.3311 | -91.514 | 9.8146 | 0.051949 | 0.48346 | 0.13907 | 0.13907 | 0.13907 | 1.0055 | -46.4747 | 1.0055 | -46.7774 | 8.4287
422 | -125.118 | 18.5641 | 125.1319 | -18.5201 | 0.013862 | 0.044023 | 0.3239 | 0.3239 | 0.3239 | 1.0248 | -48.029 | 1.0249 | -48.0083 | 0.0003239
423 | -132.2142 | 22.18 | 132.2298 | -22.1337 | 0.015572 | 0.046372 | 0.34329 | 0.34329 | 0.34329 | 1.0248 | -48.029 | 1.0249 | -48.0083 | 0.00034329
424 | -11.1832 | -24.9275 | 11.1854 | 24.9468 | 0.0021321 | 0.019324 | 0.069961 | 0.069961 | 0.069961 | 1.0248 | -48.029 | 1.0255 | -48.0165 | 5.6006
425 | 5.222 | -4.6664 | -5.2217 | 4.6673 | 0.0002288 | 0.00097638 | 0.017933 | 0.017933 | 0.017933 | 1.0248 | -48.029 | 1.0249 | -48.0362 | 1.7933e-05
426 | 159.6935 | 22.6852 | -159.6541 | -22.3233 | 0.039385 | 0.36189 | 0.41303 | 0.41303 | 0.41303 | 1.0248 | -48.029 | 1.0243 | -48.1543 | 27.515
427 | 97.6244 | 4.1133 | -97.3478 | -2.0178 | 0.27651 | 2.0954 | 0.25153 | 0.25153 | 0.25153 | 1.0195 | -48.1081 | 1.0159 | -49.3333 | 0.00025153
428 | -36.6426 | -1.3472 | 36.6778 | 1.6081 | 0.035263 | 0.26093 | 0.09484 | 0.09484 | 0.09484 | 1.0146 | -49.7382 | 1.0159 | -49.3333 | 9.4841e-05
429 | 101.0427 | 19.5768 | -101.0236 | -19.5225 | 0.019144 | 0.054308 | 0.26342 | 0.26342 | 0.26342 | 1.0253 | -47.9891 | 1.0251 | -48.0167 | 0.00026343
430 | 60.0836 | 5.7863 | -60.0777 | -5.7652 | 0.0058602 | 0.021152 | 0.15454 | 0.15454 | 0.15454 | 1.0251 | -48.0167 | 1.0249 | -48.0362 | 11.4565
431 | -131.8976 | -16.3038 | 132.1798 | 17.9292 | 0.28216 | 1.6254 | 0.34528 | 0.34528 | 0.34528 | 1.0101 | -47.4983 | 1.0138 | -46.8202 | 24.6845
432 | -137.1697 | -23.1542 | 137.3895 | 24.867 | 0.21981 | 1.7128 | 0.36141 | 0.36141 | 0.36141 | 1.0101 | -47.4983 | 1.0138 | -46.8202 | 26.7928
433 | 3.0673 | -21.3523 | -3.0669 | 21.354 | 0.00045148 | 0.0016874 | 0.056043 | 0.056043 | 0.056043 | 1.0101 | -47.4983 | 1.0102 | -47.5001 | 4.6729
434 | 42.1247 | -15.686 | -42.0452 | 16.0647 | 0.079509 | 0.37877 | 0.12022 | 0.12022 | 0.12022 | 0.98127 | -49.0196 | 0.98256 | -49.5067 | 0.00012022
435 | -80.1647 | 15.5887 | 80.2125 | -15.3192 | 0.047793 | 0.26944 | 0.21841 | 0.21841 | 0.21841 | 0.98127 | -49.0196 | 0.98122 | -48.8276 | 0.00021841
436 | 210.1235 | -52.2663 | -209.2885 | 59.9311 | 0.83503 | 7.6648 | 0.30968 | 0.30968 | 0.30968 | 1.0623 | -40.5595 | 1.0681 | -42.5706 | 15.8864
437 | -172.1195 | 38.2094 | 172.4485 | -35.757 | 0.32898 | 2.4524 | 0.25052 | 0.25052 | 0.25052 | 1.0693 | -43.3727 | 1.0681 | -42.5706 | 12.8519
438 | -371.8118 | -7.1565 | 373.7617 | 26.9454 | 1.95 | 19.7889 | 0.53889 | 0.53889 | 0.53889 | 1.0485 | -42.7994 | 1.0565 | -39.7786 | 27.6452
439 | -239.4993 | -14.5706 | 239.6617 | 16.0056 | 0.16235 | 1.435 | 0.3477 | 0.3477 | 0.3477 | 1.0485 | -42.7994 | 1.0496 | -42.46 | 17.3898
440 | -74.004 | 54.5 | 74.0401 | -54.0674 | 0.036114 | 0.4326 | 0.13318 | 0.13318 | 0.13318 | 1.0485 | -42.7994 | 1.0459 | -42.5683 | 7.3973
441 | 91.3144 | -56.5317 | -91.2452 | 57.2882 | 0.069249 | 0.7565 | 0.15563 | 0.15563 | 0.15563 | 1.0485 | -42.7994 | 1.0518 | -43.1608 | 8.8917
442 | -3.9545 | 8.1887 | 3.9571 | -8.1755 | 0.0025625 | 0.013136 | 0.023267 | 0.023267 | 0.023267 | 1.0257 | -46.371 | 1.0245 | -46.3204 | 2.3267e-05
443 | 227.1902 | -25.7185 | -225.9583 | 31.9898 | 1.2319 | 6.2712 | 0.58501 | 0.58501 | 0.58501 | 1.0257 | -46.371 | 1.0237 | -47.9704 | 35.4402
444 | 223.4366 | -23.6636 | -222.2704 | 29.8349 | 1.1661 | 6.1713 | 0.57489 | 0.57489 | 0.57489 | 1.0257 | -46.371 | 1.0237 | -47.9704 | 35.9119
445 | 75.2668 | -7.6051 | -75.0208 | 8.8596 | 0.24594 | 1.2545 | 0.19356 | 0.19356 | 0.19356 | 1.0257 | -46.371 | 1.0242 | -47.3364 | 15.4951
446 | 56.5219 | 19.6419 | -56.4501 | -19.336 | 0.071815 | 0.30598 | 0.1531 | 0.1531 | 0.1531 | 1.0257 | -46.371 | 1.0228 | -46.6258 | 0.0001531
447 | -89.5146 | 38.8209 | 89.6312 | -38.3096 | 0.11665 | 0.51138 | 0.24965 | 0.24965 | 0.24965 | 1.0257 | -46.371 | 1.0247 | -46.0679 | 17.2022
448 | 22.111 | 7.2477 | -22.0982 | -7.2013 | 0.012758 | 0.046428 | 0.059536 | 0.059536 | 0.059536 | 1.0257 | -46.371 | 1.0245 | -46.4699 | 5.9536e-05
449 | 36.146 | 18.6536 | -36.1223 | -18.4882 | 0.023748 | 0.16547 | 0.10407 | 0.10407 | 0.10407 | 1.0257 | -46.371 | 1.0232 | -46.5632 | 9.4648
450 | 152.5382 | 11.1378 | -152.3125 | -10.2103 | 0.22567 | 0.9275 | 0.39228 | 0.39228 | 0.39228 | 1.0232 | -38.6029 | 1.0212 | -38.9439 | 34.1276
451 | 17.5641 | 1.0109 | -17.518 | -0.77735 | 0.046119 | 0.23357 | 0.045124 | 0.045124 | 0.045124 | 1.0232 | -38.6029 | 1.0198 | -39.3561 | 4.513
452 | 81.2096 | -25.8957 | -80.2407 | 30.5866 | 0.96891 | 4.6909 | 0.21862 | 0.21862 | 0.21862 | 1.0232 | -38.6029 | 1.0308 | -41.7828 | 18.2291
453 | -31.8118 | 9.5952 | 31.8867 | -9.1399 | 0.074866 | 0.45526 | 0.085224 | 0.085224 | 0.085224 | 1.0232 | -38.6029 | 1.0214 | -37.8126 | 6.318
454 | 26.1151 | 30.8108 | -26.0684 | -30.3711 | 0.046666 | 0.43972 | 0.058294 | 0.058294 | 0.058294 | 1.0527 | -48.9573 | 1.0432 | -49.3133 | 3.8873
455 | -32.4829 | 23.6431 | 32.4947 | -23.5149 | 0.011799 | 0.12818 | 0.057987 | 0.057987 | 0.057987 | 1.0527 | -48.9573 | 1.051 | -48.7993 | 3.4107
456 | -29.5024 | 21.921 | 29.5143 | -21.8038 | 0.011947 | 0.11715 | 0.053048 | 0.053048 | 0.053048 | 1.0527 | -48.9573 | 1.051 | -48.7993 | 3.5375
457 | 21.5502 | 16.4502 | -21.5373 | -16.3026 | 0.012868 | 0.14758 | 0.03913 | 0.03913 | 0.03913 | 1.0527 | -48.9573 | 1.0488 | -49.1895 | 2.7964
458 | 165.2535 | 16.7553 | -164.9831 | -15.0904 | 0.27036 | 1.6649 | 0.42497 | 0.42497 | 0.42497 | 1.0257 | -41.3733 | 1.0231 | -41.9367 | 0.00042497
459 | 173.4565 | -22.6422 | -171.5137 | 31.2803 | 1.9428 | 8.6381 | 0.44756 | 0.44756 | 0.44756 | 1.0257 | -41.3733 | 1.0223 | -44.2721 | 30.8393
460 | -144.9309 | 15.7909 | 145.8388 | -11.1667 | 0.90788 | 4.6242 | 0.3774 | 0.3774 | 0.3774 | 1.0138 | -45.424 | 1.0171 | -43.5844 | 26.9808
461 | -264.6388 | -25.6333 | 266.3403 | 34.8516 | 1.7015 | 9.2183 | 0.68602 | 0.68602 | 0.68602 | 1.0171 | -43.5844 | 1.0276 | -41.6619 | 44.2316
462 | 31.3909 | 5.6281 | -31.3701 | -5.5008 | 0.0208 | 0.12729 | 0.085295 | 0.085295 | 0.085295 | 0.98122 | -48.5422 | 0.9799 | -48.761 | 6.566
463 | -62.3209 | -6.3966 | 62.3397 | 6.5202 | 0.018793 | 0.12356 | 0.16756 | 0.16756 | 0.16756 | 0.98122 | -48.5422 | 0.98171 | -48.4316 | 11.1621
464 | 110.788 | -22.6206 | -110.2376 | 25.5314 | 0.55044 | 2.9108 | 0.2922 | 0.2922 | 0.2922 | 1.0155 | -49.3874 | 1.0163 | -50.8873 | 25.4209
465 | -107.7581 | -24.853 | 107.9656 | 26.3803 | 0.20752 | 1.5273 | 0.28577 | 0.28577 | 0.28577 | 1.0155 | -49.3874 | 1.0206 | -48.6442 | 0.00028578
466 | -105.73 | -24.9832 | 105.9258 | 26.4847 | 0.19582 | 1.5015 | 0.28075 | 0.28075 | 0.28075 | 1.0155 | -49.3874 | 1.0206 | -48.6442 | 0.00028075
467 | -270.5568 | 30.3705 | 271.1249 | -24.8023 | 0.56819 | 5.5682 | 0.40491 | 0.40491 | 0.40491 | 1.0216 | -52.6463 | 1.0216 | -51.4684 | 17.9947
468 | -237.8511 | -21.7542 | 238.1299 | 25.0994 | 0.27877 | 3.3452 | 0.35522 | 0.35522 | 0.35522 | 1.0216 | -52.6463 | 1.0242 | -51.8553 | 16.9172
469 | 208.5664 | 9.3634 | -207.9946 | -5.5864 | 0.57176 | 3.777 | 0.53612 | 0.53612 | 0.53612 | 1.022 | -56.5974 | 1.0185 | -57.6294 | 0.00053613
470 | 207.7604 | -4.6087 | -206.6146 | 13.4612 | 1.1458 | 8.8525 | 0.53365 | 0.53365 | 0.53365 | 1.022 | -56.5974 | 1.0182 | -59.0543 | 53.3717
471 | 211.2974 | -8.8868 | -209.9527 | 17.8709 | 1.3447 | 8.9841 | 0.54308 | 0.54308 | 0.54308 | 1.022 | -56.5974 | 1.0182 | -59.0543 | 0.00054308
472 | 181.2668 | -0.48757 | -180.6375 | 4.0049 | 0.62922 | 3.5173 | 0.46548 | 0.46548 | 0.46548 | 1.022 | -56.5974 | 1.0187 | -57.7134 | 0.00046549
473 | -294.1846 | 53.3884 | 295.2135 | -45.8224 | 1.029 | 7.5659 | 0.77169 | 0.77169 | 0.77169 | 1.0168 | -53.8116 | 1.016 | -52.3485 | 0.0007717
474 | -197.4491 | 47.4981 | 197.5728 | -46.5566 | 0.12366 | 0.94145 | 0.52415 | 0.52415 | 0.52415 | 1.0168 | -53.8116 | 1.0163 | -53.5451 | 0.00052416
475 | 53.1568 | -59.7733 | -53.1054 | 60.1068 | 0.051431 | 0.33359 | 0.20646 | 0.20646 | 0.20646 | 1.0168 | -53.8116 | 1.0195 | -53.9974 | 0.00020646
476 | 6.4376 | -24.7921 | -6.41 | 24.9442 | 0.027627 | 0.15208 | 0.066144 | 0.066144 | 0.066144 | 1.0163 | -50.8873 | 1.0218 | -51.0319 | 6.0153
477 | -356.4384 | 78.3006 | 357.3189 | -68.4641 | 0.88051 | 9.8365 | 0.53886 | 0.53886 | 0.53886 | 1.029 | -41.0719 | 1.0258 | -39.5289 | 21.1361
478 | -261.926 | 101.9764 | 262.2692 | -98.7529 | 0.34325 | 3.2235 | 0.41503 | 0.41503 | 0.41503 | 1.029 | -41.0719 | 1.0259 | -40.4322 | 14.8217
479 | 200.0791 | 8.4029 | -199.8935 | -6.0659 | 0.18559 | 2.337 | 0.29569 | 0.29569 | 0.29569 | 1.029 | -41.0719 | 1.0276 | -41.7386 | 11.5982
480 | 204.2775 | -117.9572 | -203.6101 | 125.914 | 0.66744 | 7.9568 | 0.34831 | 0.34831 | 0.34831 | 1.029 | -41.0719 | 1.0443 | -42.8011 | 12.9008
481 | 17.3114 | 2.9697 | -17.3045 | -2.9148 | 0.0069111 | 0.054902 | 0.045295 | 0.045295 | 0.045295 | 1.0177 | -42.0671 | 1.0167 | -42.2399 | 4.5295e-05
482 | 71.8808 | -27.3669 | -71.602 | 29.2035 | 0.27876 | 1.8366 | 0.19835 | 0.19835 | 0.19835 | 1.0177 | -42.0671 | 1.0231 | -43.4124 | 13.6673
483 | 163.7882 | 5.1319 | -163.7296 | -4.7842 | 0.058541 | 0.34767 | 0.41959 | 0.41959 | 0.41959 | 1.0249 | -48.0083 | 1.0245 | -48.1292 | 29.9974
484 | 31.973 | -7.0225 | -31.97 | 7.0381 | 0.0030604 | 0.015618 | 0.08382 | 0.08382 | 0.08382 | 1.0249 | -48.0083 | 1.0249 | -48.0362 | 6.71
485 | 16.2759 | -10.2625 | -16.275 | 10.267 | 0.00091637 | 0.0044409 | 0.049268 | 0.049268 | 0.049268 | 1.0249 | -48.0083 | 1.025 | -48.021 | 4.6934
486 | 158.7912 | -4.3928 | -158.6567 | 4.8951 | 0.13453 | 0.50231 | 0.40675 | 0.40675 | 0.40675 | 1.0249 | -48.0083 | 1.0241 | -48.1909 | 28.0274
487 | 369.391 | -37.0391 | -368.1442 | 48.2966 | 1.2468 | 11.2576 | 0.52861 | 0.52861 | 0.52861 | 1.067 | -40.6339 | 1.0672 | -42.3818 | 20.3344
488 | 103.0497 | 9.5141 | -102.8775 | -7.9254 | 0.17214 | 1.5887 | 0.14736 | 0.14736 | 0.14736 | 1.067 | -40.6339 | 1.0639 | -41.5036 | 7.3698
489 | 320.0529 | -32.0523 | -316.9731 | 42.4609 | 3.0798 | 10.4086 | 0.80911 | 0.80911 | 0.80911 | 1.0433 | -37.0265 | 1.0373 | -38.9374 | 35.9756
490 | 7.2515 | 5.9491 | -7.2503 | -5.942 | 0.0011793 | 0.0070968 | 0.023925 | 0.023925 | 0.023925 | 1.0289 | -53.4705 | 1.0283 | -53.4994 | 2.3925e-05
491 | -53.1015 | -11.8376 | 53.1205 | 11.9601 | 0.019014 | 0.12247 | 0.13877 | 0.13877 | 0.13877 | 1.0289 | -53.4705 | 1.0297 | -53.349 | 10.6827
492 | 191.7853 | 50.2155 | -191.1504 | -44.327 | 0.63485 | 5.8884 | 0.28693 | 0.28693 | 0.28693 | 1.0498 | -37.7898 | 1.039 | -39.4063 | 14.7197
493 | 27.7511 | -6.8103 | -27.7399 | 6.9456 | 0.011188 | 0.13537 | 0.041357 | 0.041357 | 0.041357 | 1.0498 | -37.7898 | 1.0506 | -38.0585 | 2.1759
494 | 27.2573 | -6.5983 | -27.2467 | 6.7312 | 0.010563 | 0.13289 | 0.04059 | 0.04059 | 0.04059 | 1.0498 | -37.7898 | 1.0506 | -38.0585 | 2.03
495 | -66.8004 | 19.6715 | 66.886 | -18.5874 | 0.085583 | 1.084 | 0.09914 | 0.09914 | 0.09914 | 1.0672 | -42.3818 | 1.0639 | -41.5036 | 4.1299
496 | -72.0314 | 21.5727 | 72.1292 | -20.4026 | 0.097798 | 1.1701 | 0.10705 | 0.10705 | 0.10705 | 1.0672 | -42.3818 | 1.0639 | -41.5036 | 4.5545
497 | 124.8044 | -30.9576 | -124.6339 | 32.1686 | 0.17048 | 1.211 | 0.32805 | 0.32805 | 0.32805 | 1.0287 | -52.8076 | 1.0297 | -53.349 | 0.00032805
498 | -164.2444 | 27.0892 | 164.4646 | -25.3427 | 0.22024 | 1.7465 | 0.42468 | 0.42468 | 0.42468 | 1.0287 | -52.8076 | 1.0283 | -52.2019 | 0.00042469
499 | -115.152 | -10.6597 | 115.3419 | 12.1793 | 0.18994 | 1.5197 | 0.29433 | 0.29433 | 0.29433 | 1.0311 | -53.1541 | 1.0341 | -52.4152 | 21.8203
500 | 37.562 | 3.7818 | -37.5577 | -3.748 | 0.0042897 | 0.033795 | 0.096085 | 0.096085 | 0.096085 | 1.0311 | -53.1541 | 1.0309 | -53.2045 | 8.3592
501 | 102.5119 | -11.9369 | -101.904 | 14.9499 | 0.6079 | 3.0131 | 0.26217 | 0.26217 | 0.26217 | 1.0331 | -38.1872 | 1.031 | -39.8915 | 19.4361
502 | 223.2446 | -57.8445 | -221.4251 | 66.0478 | 1.8195 | 8.2033 | 0.58584 | 0.58584 | 0.58584 | 1.0331 | -38.1872 | 1.0351 | -40.2699 | 40.3683
503 | -2.045 | 14.7074 | 2.0466 | -14.6987 | 0.0015702 | 0.0087807 | 0.037721 | 0.037721 | 0.037721 | 1.0331 | -38.1872 | 1.0325 | -38.1765 | 3.7726
504 | -1.5914 | 15.4644 | 1.5934 | -15.4553 | 0.0019702 | 0.0091286 | 0.039492 | 0.039492 | 0.039492 | 1.0331 | -38.1872 | 1.0325 | -38.1765 | 3.9493e-05
505 | -151.9038 | -21.8539 | 152.0477 | 22.8994 | 0.14393 | 1.0455 | 0.39021 | 0.39021 | 0.39021 | 1.0321 | -52.7932 | 1.0341 | -52.4152 | 25.1589
506 | 100.2438 | 18.6584 | -100.1999 | -18.3295 | 0.043918 | 0.3289 | 0.25926 | 0.25926 | 0.25926 | 1.0321 | -52.7932 | 1.0311 | -52.9705 | 19.2199
507 | -56.9338 | 4.4608 | 56.9817 | -4.1998 | 0.047891 | 0.26108 | 0.14639 | 0.14639 | 0.14639 | 1.0237 | -47.9704 | 1.0242 | -47.7057 | 12.736
508 | -45.5875 | 3.5583 | 45.6258 | -3.3493 | 0.038285 | 0.20906 | 0.11722 | 0.11722 | 0.11722 | 1.0237 | -47.9704 | 1.0242 | -47.7057 | 8.6898
509 | 77.5388 | -0.54911 | -77.4718 | 0.95208 | 0.066999 | 0.40297 | 0.19867 | 0.19867 | 0.19867 | 1.0242 | -47.7057 | 1.0234 | -48.004 | 17.2843
510 | 13.0089 | -3.1943 | -12.9963 | 3.2526 | 0.012643 | 0.058308 | 0.034326 | 0.034326 | 0.034326 | 1.0241 | -47.4506 | 1.0242 | -47.7057 | 3.4326e-05
511 | -54.264 | -10.5785 | 54.3119 | 10.8604 | 0.047957 | 0.2819 | 0.14191 | 0.14191 | 0.14191 | 1.0224 | -47.9824 | 1.0242 | -47.7057 | 12.906
512 | 316.8981 | 3.1421 | -314.949 | 8.2119 | 1.9491 | 11.354 | 0.80724 | 0.80724 | 0.80724 | 1.0303 | -45.644 | 1.0242 | -47.7057 | 67.3082
513 | -93.4068 | -3.626 | 93.487 | 4.0692 | 0.080212 | 0.44321 | 0.23976 | 0.23976 | 0.23976 | 1.0232 | -47.9749 | 1.0242 | -47.7057 | 19.9914
514 | 187.056 | 4.6466 | -187.037 | -4.5548 | 0.018989 | 0.091778 | 0.27029 | 0.27029 | 0.27029 | 1.0518 | -43.1608 | 1.0517 | -43.1888 | 18.0241
515 | 53.4398 | -6.1357 | -53.3869 | 6.4982 | 0.052886 | 0.36243 | 0.13777 | 0.13777 | 0.13777 | 1.0247 | -45.9303 | 1.0245 | -46.3204 | 13.7787
516 | -13.384 | 1.3151 | 13.3844 | -1.3133 | 0.00032743 | 0.0018439 | 0.034451 | 0.034451 | 0.034451 | 1.0245 | -46.3283 | 1.0245 | -46.3204 | 3.2819
517 | -13.1687 | 1.1316 | 13.169 | -1.1298 | 0.00029962 | 0.001816 | 0.033858 | 0.033858 | 0.033858 | 1.0245 | -46.3283 | 1.0245 | -46.3204 | 2.9456
518 | -82.7614 | -61.1441 | 82.9056 | 62.8252 | 0.14418 | 1.6812 | 0.15047 | 0.15047 | 0.15047 | 1.039 | -42.9957 | 1.0503 | -42.298 | 6.5415
519 | -149.238 | -19.1504 | 149.5345 | 22.5335 | 0.29644 | 3.3831 | 0.21875 | 0.21875 | 0.21875 | 1.045 | -43.5552 | 1.0503 | -42.298 | 11.222
520 | -172.0636 | -19.888 | 172.4537 | 23.778 | 0.3901 | 3.89 | 0.25182 | 0.25182 | 0.25182 | 1.045 | -43.5552 | 1.0503 | -42.298 | 10.4902
521 | -175.7962 | -19.5555 | 176.2116 | 23.5262 | 0.4154 | 3.9707 | 0.25716 | 0.25716 | 0.25716 | 1.045 | -43.5552 | 1.0503 | -42.298 | 9.7052
522 | -290.2768 | 3.7286 | 290.8345 | 1.8634 | 0.55767 | 5.592 | 0.41994 | 0.41994 | 0.41994 | 1.0503 | -42.298 | 1.0523 | -41.195 | 17.1354
523 | -76.8169 | -2.8442 | 77.3363 | 6.2855 | 0.51939 | 3.4413 | 0.19893 | 0.19893 | 0.19893 | 1.0141 | -43.8066 | 1.0236 | -41.2805 | 15.925
524 | -51.3263 | -17.5174 | 51.5528 | 18.9403 | 0.2265 | 1.4229 | 0.14035 | 0.14035 | 0.14035 | 1.0141 | -43.8066 | 1.027 | -42.4779 | 11.7026
525 | -34.0041 | -29.8511 | 34.0143 | 29.9658 | 0.01023 | 0.11469 | 0.11629 | 0.11629 | 0.11629 | 1.0211 | -43.8915 | 1.023 | -43.7911 | 9.696
526 | -191.885 | -23.0103 | 192.0716 | 24.0132 | 0.18661 | 1.0029 | 0.49667 | 0.49667 | 0.49667 | 1.0211 | -43.8915 | 1.0228 | -43.6033 | 0.00049668
527 | -39.2296 | 76.3109 | 39.2764 | -75.8135 | 0.046797 | 0.49738 | 0.12423 | 0.12423 | 0.12423 | 1.0494 | -42.9816 | 1.0443 | -42.8011 | 9.1972
528 | -289.6704 | -35.7676 | 290.9003 | 47.2159 | 1.2299 | 11.4484 | 0.42257 | 0.42257 | 0.42257 | 1.0494 | -42.9816 | 1.0596 | -40.8015 | 30.1982
529 | 77.9105 | 6.6245 | -77.8724 | -6.3266 | 0.038108 | 0.29787 | 0.19956 | 0.19956 | 0.19956 | 1.0282 | -54.0133 | 1.0274 | -54.2286 | 13.7512
530 | -20.809 | 7.153 | 20.8124 | -7.1306 | 0.0033426 | 0.022472 | 0.056194 | 0.056194 | 0.056194 | 1.0276 | -54.2868 | 1.0274 | -54.2286 | 5.1105
531 | 82.7407 | -50.9035 | -82.6842 | 51.5857 | 0.056552 | 0.68216 | 0.14282 | 0.14282 | 0.14282 | 1.0334 | -49.526 | 1.0368 | -49.885 | 8.4005
532 | -143.3629 | -7.4095 | 143.3977 | 7.5894 | 0.034825 | 0.17993 | 0.36503 | 0.36503 | 0.36503 | 1.0321 | -53.3876 | 1.0324 | -53.3166 | 23.5353
533 | 88.6055 | 12.9887 | -88.5912 | -12.8999 | 0.014305 | 0.088842 | 0.22771 | 0.22771 | 0.22771 | 1.0321 | -53.3876 | 1.0318 | -53.4426 | 17.5292
534 | 71.8638 | 18.4011 | -71.8427 | -18.2803 | 0.021102 | 0.12078 | 0.1885 | 0.1885 | 0.1885 | 1.0328 | -53.3012 | 1.0321 | -53.3876 | 13.9744
535 | 42.3864 | -38.0042 | -42.3592 | 38.2107 | 0.027258 | 0.2065 | 0.14689 | 0.14689 | 0.14689 | 1.0171 | -51.2366 | 1.0192 | -51.4093 | 14.6913
536 | -134.1864 | 32.2282 | 134.4847 | -30.424 | 0.29826 | 1.8043 | 0.35608 | 0.35608 | 0.35608 | 1.0171 | -51.2366 | 1.0162 | -50.4786 | 0.00035609
537 | 283.7491 | -82.6761 | -283.0066 | 89.2423 | 0.74247 | 6.5662 | 0.42253 | 0.42253 | 0.42253 | 1.0627 | -39.563 | 1.067 | -40.8204 | 17.9768
538 | -161.4115 | 14.4695 | 161.4955 | -14.2035 | 0.083931 | 0.26607 | 0.41172 | 0.41172 | 0.41172 | 1.033 | -53.1193 | 1.0334 | -53.023 | 31.6942
539 | -146.2808 | 3.6788 | 146.341 | -3.4342 | 0.0602 | 0.24461 | 0.37175 | 0.37175 | 0.37175 | 1.033 | -53.1193 | 1.0334 | -53.023 | 27.5596
540 | 122.6941 | -2.428 | -122.6801 | 2.5353 | 0.013973 | 0.10726 | 0.31177 | 0.31177 | 0.31177 | 1.033 | -53.1193 | 1.0329 | -53.1695 | 22.2891
541 | 125.6283 | -4.7536 | -125.612 | 4.8632 | 0.016293 | 0.10961 | 0.31939 | 0.31939 | 0.31939 | 1.033 | -53.1193 | 1.0329 | -53.1695 | 22.0082
542 | -98.6401 | -6.8329 | 98.7831 | 7.6888 | 0.14298 | 0.85589 | 0.25537 | 0.25537 | 0.25537 | 1.0161 | -59.5423 | 1.0182 | -59.0543 | 0.00025537
543 | 52.8901 | 7.6921 | -52.7916 | -7.0472 | 0.098492 | 0.6449 | 0.13804 | 0.13804 | 0.13804 | 1.0161 | -59.5423 | 1.0126 | -60.2136 | 0.00013804
544 | 30.2608 | 17.679 | -30.2576 | -17.6593 | 0.0032805 | 0.01973 | 0.089668 | 0.089668 | 0.089668 | 1.0257 | -47.9639 | 1.0253 | -47.9891 | 8.9669e-05
545 | 63.5519 | 4.6505 | -63.5454 | -4.5915 | 0.0065224 | 0.059088 | 0.16303 | 0.16303 | 0.16303 | 1.0257 | -47.9639 | 1.0255 | -48.0165 | 12.5503
546 | -93.8127 | -12.1453 | 93.845 | 12.4226 | 0.03232 | 0.27727 | 0.24203 | 0.24203 | 0.24203 | 1.0257 | -47.9639 | 1.0265 | -47.8 | 0.00024203
547 | -38.5059 | 2.3933 | 38.525 | -2.1495 | 0.019071 | 0.24372 | 0.056896 | 0.056896 | 0.056896 | 1.0302 | -46.9515 | 1.0304 | -46.5885 | 2.5285
548 | 103.5619 | 6.9895 | -103.3728 | -5.6372 | 0.18911 | 1.3523 | 0.26462 | 0.26462 | 0.26462 | 1.0294 | -49.348 | 1.0267 | -50.0877 | 0.00026462
549 | 101.6137 | 7.4225 | -101.4354 | -6.0941 | 0.17829 | 1.3283 | 0.25974 | 0.25974 | 0.25974 | 1.0294 | -49.348 | 1.0267 | -50.0877 | 0.00025975
550 | -169.8349 | 29.9905 | 170.5452 | -25.5232 | 0.71028 | 4.4674 | 0.43963 | 0.43963 | 0.43963 | 1.0295 | -50.8509 | 1.0294 | -49.348 | 31.4297
551 | -80.3313 | 15.5578 | 80.5139 | -14.5488 | 0.1826 | 1.009 | 0.2086 | 0.2086 | 0.2086 | 1.0294 | -49.348 | 1.0293 | -48.63 | 18.9708
552 | 98.444 | -2.0313 | -98.2789 | 3.0635 | 0.16514 | 1.0323 | 0.25342 | 0.25342 | 0.25342 | 1.0197 | -38.6916 | 1.0182 | -39.2949 | 24.1413
553 | -9.9712 | 0.50251 | 9.9789 | -0.46172 | 0.00767 | 0.04079 | 0.025746 | 0.025746 | 0.025746 | 1.0177 | -39.5308 | 1.0182 | -39.2949 | 2.5746e-05
554 | 97.965 | -35.0519 | -97.9516 | 35.1159 | 0.013428 | 0.064043 | 0.26672 | 0.26672 | 0.26672 | 1.0237 | -47.9704 | 1.0238 | -48.0061 | 20.5321
555 | 211.7851 | -30.6828 | -211.6977 | 31.5611 | 0.08739 | 0.87827 | 0.54857 | 0.54857 | 0.54857 | 1.0237 | -47.9704 | 1.0239 | -48.2065 | 36.5443
556 | 292.9391 | -50.2079 | -292.1772 | 58.4201 | 0.76188 | 8.2122 | 0.43027 | 0.43027 | 0.43027 | 1.0495 | -41.7344 | 1.0522 | -43.3158 | 20.9927
557 | 2.4349 | 18.8489 | -2.4172 | -18.6914 | 0.017744 | 0.15752 | 0.027216 | 0.027216 | 0.027216 | 1.061 | -43.3079 | 1.0522 | -43.3158 | 1.5549
558 | -21.9157 | -20.4136 | 21.992 | 20.7192 | 0.076373 | 0.30561 | 0.075494 | 0.075494 | 0.075494 | 1.0411 | -45.0773 | 1.0503 | -44.752 | 6.5678
559 | 75.0052 | 19.9277 | -74.7629 | -18.398 | 0.24234 | 1.5298 | 0.19237 | 0.19237 | 0.19237 | 1.0587 | -43.698 | 1.0503 | -44.752 | 16.736
560 | 46.768 | 9.295 | -46.694 | -8.9022 | 0.074009 | 0.39282 | 0.11914 | 0.11914 | 0.11914 | 1.0503 | -44.752 | 1.0471 | -45.199 | 11.3494
561 | 200.4567 | 29.7899 | -196.6747 | -10.5465 | 3.782 | 19.2434 | 0.50635 | 0.50635 | 0.50635 | 1.0503 | -44.752 | 1.0208 | -50.1354 | 38.9792
562 | -128.8049 | 77.0904 | 128.8886 | -76.425 | 0.083741 | 0.66542 | 0.38455 | 0.38455 | 0.38455 | 1.0244 | -52.4252 | 1.0226 | -52.1904 | 0.00038455
563 | 90.0649 | -81.9625 | -89.9619 | 82.6408 | 0.10301 | 0.67828 | 0.31196 | 0.31196 | 0.31196 | 1.0244 | -52.4252 | 1.0276 | -52.693 | 0.00031196
564 | 73.7113 | -0.76834 | -73.6393 | 1.4299 | 0.071972 | 0.66153 | 0.10855 | 0.10855 | 0.10855 | 1.0318 | -45.1273 | 1.0309 | -45.6425 | 7.7573
565 | 59.7745 | -20.3525 | -59.6981 | 21.0987 | 0.076412 | 0.74623 | 0.16348 | 0.16348 | 0.16348 | 1.0136 | -38.6644 | 1.0164 | -39.3259 | 0.00016349
566 | 184.0594 | -30.617 | -183.6931 | 34.175 | 0.3663 | 3.558 | 0.48309 | 0.48309 | 0.48309 | 1.0136 | -38.6644 | 1.015 | -39.7592 | 0.00048309
567 | 180.6661 | -29.1485 | -180.3239 | 32.6399 | 0.34225 | 3.4913 | 0.4738 | 0.4738 | 0.4738 | 1.0136 | -38.6644 | 1.015 | -39.7592 | 0.00047381
568 | -152.4104 | -22.1177 | 152.5247 | 23.1043 | 0.11425 | 0.98653 | 0.22521 | 0.22521 | 0.22521 | 1.039 | -42.9957 | 1.0407 | -42.6391 | 10.4755
569 | -103.9122 | 15.1732 | 104.9895 | -9.2449 | 1.0773 | 5.9282 | 0.26918 | 0.26918 | 0.26918 | 1.0238 | -44.9372 | 1.0276 | -41.6619 | 21.5483
570 | 108.1944 | 47.1227 | -107.5833 | -43.9795 | 0.61101 | 3.1433 | 0.30249 | 0.30249 | 0.30249 | 1.0238 | -44.9372 | 1.0083 | -46.2377 | 27.5093
571 | 32.1379 | 14.9754 | -32.0178 | -14.2869 | 0.12018 | 0.68849 | 0.090881 | 0.090881 | 0.090881 | 1.0238 | -44.9372 | 1.0124 | -45.8741 | 7.9065
572 | -81.7405 | -7.757 | 81.9174 | 8.7378 | 0.17687 | 0.9808 | 0.21046 | 0.21046 | 0.21046 | 1.0238 | -44.9372 | 1.0273 | -44.2697 | 17.5485
573 | -200.5325 | 37.3301 | 200.9279 | -33.1833 | 0.39546 | 4.1468 | 0.29209 | 0.29209 | 0.29209 | 1.061 | -39.8278 | 1.0593 | -38.6603 | 12.4271
574 | -24.0899 | 102.5243 | 24.3283 | -100.2227 | 0.23843 | 2.3016 | 0.15081 | 0.15081 | 0.15081 | 1.061 | -39.8278 | 1.039 | -39.4063 | 8.1494
575 | -17.3247 | -63.5724 | 17.3883 | 64.0749 | 0.063634 | 0.50252 | 0.094354 | 0.094354 | 0.094354 | 1.061 | -39.8278 | 1.0691 | -39.7667 | 7.5458
576 | -16.3377 | -62.4332 | 16.395 | 62.926 | 0.057344 | 0.49279 | 0.092413 | 0.092413 | 0.092413 | 1.061 | -39.8278 | 1.0691 | -39.7667 | 7.1057
577 | -13.4538 | 17.8975 | 13.458 | -17.8712 | 0.0041864 | 0.026316 | 0.057567 | 0.057567 | 0.057567 | 1.0207 | -40.7812 | 1.0199 | -40.7321 | 5.7568e-05
578 | -5.884 | 8.3633 | 5.8863 | -8.3513 | 0.0022894 | 0.011953 | 0.026291 | 0.026291 | 0.026291 | 1.0207 | -40.7812 | 1.0199 | -40.7321 | 2.6292e-05
579 | 197.7039 | -4.3832 | -197.306 | 8.422 | 0.39788 | 4.0388 | 0.50844 | 0.50844 | 0.50844 | 1.0207 | -40.7812 | 1.0193 | -41.9553 | 0.00050844
580 | 183.6461 | 16.7767 | -183.1862 | -11.4953 | 0.45992 | 5.2814 | 0.47413 | 0.47413 | 0.47413 | 1.0207 | -40.7812 | 1.0159 | -42.4101 | 47.4198
581 | -161.459 | 26.7981 | 162.2458 | -22.8075 | 0.78677 | 3.9906 | 0.4208 | 0.4208 | 0.4208 | 1.0207 | -40.7812 | 1.0218 | -39.3593 | 35.0869
582 | -40.4533 | -14.3704 | 40.4706 | 14.4924 | 0.017311 | 0.12204 | 0.11092 | 0.11092 | 0.11092 | 1.0157 | -43.9839 | 1.017 | -43.8383 | 9.65
583 | -83.4467 | -16.6616 | 83.6244 | 17.8521 | 0.17765 | 1.1905 | 0.21987 | 0.21987 | 0.21987 | 1.0157 | -43.9839 | 1.0206 | -43.2249 | 15.7186
584 | -15.5568 | -17.0957 | 15.6189 | 17.4964 | 0.062088 | 0.40072 | 0.059521 | 0.059521 | 0.059521 | 1.0191 | -46.0982 | 1.0341 | -45.5515 | 5.9521e-05
585 | -165.002 | 26.0983 | 168.788 | -4.4473 | 3.7861 | 21.651 | 0.43017 | 0.43017 | 0.43017 | 1.0191 | -46.0982 | 1.0301 | -38.6195 | 33.1145
586 | -50.5486 | 5.3057 | 50.6304 | -4.9374 | 0.081804 | 0.36836 | 0.13088 | 0.13088 | 0.13088 | 1.0191 | -46.0982 | 1.02 | -45.6759 | 0.00013088
587 | 51.8074 | 2.919 | -51.7205 | -2.5431 | 0.086818 | 0.37589 | 0.13362 | 0.13362 | 0.13362 | 1.0191 | -46.0982 | 1.017 | -46.508 | 0.00013362
588 | 64.2127 | -35.3718 | -63.9389 | 36.655 | 0.27385 | 1.2832 | 0.18269 | 0.18269 | 0.18269 | 1.0531 | -42.7215 | 1.0587 | -43.698 | 16.6142
589 | -64.2127 | 42.758 | 64.8529 | -39.2876 | 0.64021 | 3.4704 | 0.19225 | 0.19225 | 0.19225 | 1.0531 | -42.7215 | 1.0351 | -40.2699 | 16.0297
590 | -58.5105 | -18.6498 | 58.6627 | 19.2836 | 0.15224 | 0.6338 | 0.15893 | 0.15893 | 0.15893 | 1.014 | -52.5723 | 1.0196 | -52.0549 | 14.4537
591 | -160.7061 | 18.5793 | 161.2446 | -15.0169 | 0.53849 | 3.5624 | 0.41727 | 0.41727 | 0.41727 | 1.0175 | -58.9034 | 1.0185 | -57.6294 | 0.00041727
592 | 31.4433 | -3.8756 | -31.4325 | 3.9379 | 0.010812 | 0.062289 | 0.081177 | 0.081177 | 0.081177 | 1.0242 | -47.3364 | 1.0241 | -47.4506 | 7.3824
593 | 32.055 | -4.2152 | -32.0434 | 4.2787 | 0.011549 | 0.063474 | 0.082841 | 0.082841 | 0.082841 | 1.0242 | -47.3364 | 1.0241 | -47.4506 | 7.5338
594 | -40.9775 | 10.9496 | 41.0822 | -10.3857 | 0.10479 | 0.56389 | 0.10868 | 0.10868 | 0.10868 | 1.0242 | -47.3364 | 1.0232 | -46.5632 | 9.0618
595 | 259.1586 | -39.9286 | -259.0825 | 40.9182 | 0.076125 | 0.98963 | 0.38267 | 0.38267 | 0.38267 | 1.0411 | -41.109 | 1.0414 | -41.3252 | 14.442
596 | 263.7357 | -42.7942 | -263.6501 | 43.802 | 0.085624 | 1.0077 | 0.38993 | 0.38993 | 0.38993 | 1.0411 | -41.109 | 1.0414 | -41.3252 | 15.6013
597 | 233.9057 | 19.3445 | -232.4572 | -3.7364 | 1.4485 | 15.6081 | 0.34252 | 0.34252 | 0.34252 | 1.0411 | -41.109 | 1.0313 | -44.9158 | 13.7047
598 | 156.0167 | -1.1893 | -154.4347 | 10.0522 | 1.5821 | 8.863 | 0.40147 | 0.40147 | 0.40147 | 1.0199 | -40.7321 | 1.0116 | -44.0195 | 30.9055
599 | -47.7911 | 15.3184 | 47.8991 | -14.7489 | 0.10802 | 0.56956 | 0.12914 | 0.12914 | 0.12914 | 1.0199 | -40.7321 | 1.0185 | -40.0743 | 11.2348
600 | -490.2484 | -38.9552 | 491.7317 | 57.034 | 1.4834 | 18.0789 | 0.73147 | 0.73147 | 0.73147 | 1.0215 | -50.5022 | 1.0282 | -48.4294 | 31.7989
601 | -500.5069 | -38.2565 | 502.0764 | 56.7047 | 1.5695 | 18.4482 | 0.7466 | 0.7466 | 0.7466 | 1.0215 | -50.5022 | 1.0282 | -48.4294 | 32.4567
602 | 288.979 | -30.5718 | -288.4449 | 35.4434 | 0.5341 | 4.8716 | 0.43221 | 0.43221 | 0.43221 | 1.0215 | -50.5022 | 1.0216 | -51.4684 | 19.2081
603 | -129.7537 | -110.05 | 130.1671 | 113.4455 | 0.41333 | 3.3954 | 0.25305 | 0.25305 | 0.25305 | 1.0215 | -50.5022 | 1.0367 | -49.7316 | 18.7351
604 | -174.7333 | -25.8729 | 174.9157 | 27.6131 | 0.18239 | 1.7402 | 0.26272 | 0.26272 | 0.26272 | 1.0215 | -50.5022 | 1.0241 | -49.9538 | 16.9528
605 | 181.5361 | 17.378 | -181.0824 | -15.0677 | 0.45367 | 2.3103 | 0.46245 | 0.46245 | 0.46245 | 1.0349 | -54.6391 | 1.0312 | -55.3507 | 0.00046245
606 | -37.4923 | 72.4325 | 37.732 | -70.9382 | 0.23975 | 1.4944 | 0.20682 | 0.20682 | 0.20682 | 1.0349 | -54.6391 | 1.0195 | -53.9974 | 0.00020683
607 | 143.3797 | 12.0703 | -142.7882 | -9.0643 | 0.59152 | 3.0059 | 0.36487 | 0.36487 | 0.36487 | 1.0349 | -54.6391 | 1.0291 | -55.8188 | 0.00036487
608 | 140.6859 | 12.8863 | -140.1269 | -9.9308 | 0.55905 | 2.9555 | 0.35825 | 0.35825 | 0.35825 | 1.0349 | -54.6391 | 1.0291 | -55.8188 | 0.00035825
609 | 40.7834 | 2.9397 | -40.731 | -2.6084 | 0.052482 | 0.33134 | 0.10512 | 0.10512 | 0.10512 | 1.0208 | -43.8298 | 1.0189 | -44.2884 | 0.00010512
610 | -24.039 | 0.19519 | 24.0438 | -0.15862 | 0.0047258 | 0.036571 | 0.061916 | 0.061916 | 0.061916 | 1.0189 | -44.2884 | 1.0191 | -44.2012 | 6.1916e-05
611 | 32.082 | -0.57504 | -32.0799 | 0.58641 | 0.0020517 | 0.011367 | 0.081834 | 0.081834 | 0.081834 | 1.029 | -53.8389 | 1.0289 | -53.8592 | 6.551
612 | -92.352 | -8.1685 | 92.39 | 8.4486 | 0.038073 | 0.28007 | 0.23645 | 0.23645 | 0.23645 | 1.029 | -53.8389 | 1.0297 | -53.6687 | 18.202
613 | -128.6703 | -9.9334 | 128.8572 | 12.0839 | 0.18687 | 2.1505 | 0.18503 | 0.18503 | 0.18503 | 1.0597 | -40.5059 | 1.0627 | -39.563 | 8.812
614 | 3.7243 | 21.59 | -3.6863 | -21.3625 | 0.037973 | 0.22754 | 0.056409 | 0.056409 | 0.056409 | 1.0193 | -48.1666 | 1.0085 | -48.1699 | 5.6409e-05
615 | -80.0043 | -16.9267 | 80.4401 | 19.5863 | 0.43583 | 2.6596 | 0.21055 | 0.21055 | 0.21055 | 1.0193 | -48.1666 | 1.0319 | -46.428 | 18.3171
616 | 59.8183 | 23.2483 | -59.7863 | -23.0759 | 0.031942 | 0.1724 | 0.16173 | 0.16173 | 0.16173 | 1.0413 | -45.383 | 1.0399 | -45.5163 | 10.4279
617 | -109.5167 | -31.3893 | 110.3557 | 35.1727 | 0.83902 | 3.7834 | 0.28711 | 0.28711 | 0.28711 | 1.0413 | -45.383 | 1.0587 | -43.698 | 22.9837
618 | -100.7309 | -26.734 | 100.8091 | 27.1618 | 0.078225 | 0.42778 | 0.26264 | 0.26264 | 0.26264 | 1.0413 | -45.383 | 1.0432 | -45.1671 | 17.4965
619 | 44.0293 | 20.9176 | -44.0186 | -20.8475 | 0.010737 | 0.070117 | 0.12284 | 0.12284 | 0.12284 | 1.0413 | -45.383 | 1.0405 | -45.4521 | 8.7823
620 | 261.9245 | -18.5377 | -261.7082 | 19.838 | 0.21627 | 1.3002 | 0.67082 | 0.67082 | 0.67082 | 1.0272 | -52.9133 | 1.0268 | -53.1998 | 40.6383
621 | 261.3929 | -17.6749 | -261.1848 | 18.996 | 0.20816 | 1.3211 | 0.66932 | 0.66932 | 0.66932 | 1.0272 | -52.9083 | 1.0268 | -53.1998 | 40.5479
622 | 296.893 | -75.4364 | -296.812 | 75.9438 | 0.080996 | 0.50734 | 0.78294 | 0.78294 | 0.78294 | 1.0268 | -53.1998 | 1.0269 | -53.2955 | 62.6763
623 | -51.5641 | -0.36582 | 51.606 | 0.53812 | 0.0419 | 0.17229 | 0.13221 | 0.13221 | 0.13221 | 1.0236 | -46.5193 | 1.0245 | -46.3283 | 9.4516
624 | -14.5059 | -9.9549 | 14.5102 | 9.9762 | 0.0043161 | 0.021356 | 0.045106 | 0.045106 | 0.045106 | 1.0236 | -46.5193 | 1.0245 | -46.4699 | 4.5107e-05
625 | 85.0425 | -2.9259 | -84.7391 | 4.5907 | 0.3034 | 1.6648 | 0.21867 | 0.21867 | 0.21867 | 1.0212 | -38.9439 | 1.0185 | -40.0743 | 19.0235
626 | 64.6037 | 8.2219 | -64.295 | -6.4058 | 0.30867 | 1.816 | 0.16498 | 0.16498 | 0.16498 | 1.0359 | -44.0048 | 1.0278 | -45.5679 | 15.0039
627 | -62.3737 | -3.0456 | 62.4282 | 3.283 | 0.05451 | 0.23733 | 0.1582 | 0.1582 | 0.1582 | 1.0359 | -44.0048 | 1.037 | -43.7899 | 13.1909
628 | -5.086 | 23.695 | 5.0918 | -23.6588 | 0.0057651 | 0.036173 | 0.062057 | 0.062057 | 0.062057 | 1.0249 | -48.0353 | 1.0234 | -48.004 | 6.2058e-05
629 | -66.5412 | -23.3025 | 66.6269 | 24.0921 | 0.085709 | 0.78964 | 0.10398 | 0.10398 | 0.10398 | 1.0302 | -48.1812 | 1.0353 | -47.6015 | 6.1158
630 | 160.0279 | 58.5876 | -159.9732 | -57.7831 | 0.054727 | 0.80448 | 0.25133 | 0.25133 | 0.25133 | 1.0302 | -48.1812 | 1.0282 | -48.4294 | 10.9259
631 | 163.5948 | 58.9924 | -163.535 | -58.1717 | 0.059841 | 0.82068 | 0.25648 | 0.25648 | 0.25648 | 1.0302 | -48.1812 | 1.0282 | -48.4294 | 12.8273
632 | 105.2362 | -79.1378 | -104.9568 | 82.2236 | 0.27934 | 3.0858 | 0.19419 | 0.19419 | 0.19419 | 1.0302 | -48.1812 | 1.0432 | -49.3133 | 9.9619
633 | 388.5034 | 24.9374 | -387.5632 | -17.2387 | 0.9402 | 7.6987 | 0.56084 | 0.56084 | 0.56084 | 1.0546 | -47.6734 | 1.051 | -48.7993 | 31.1507
634 | 396.8252 | 23.7226 | -395.8306 | -15.8654 | 0.99458 | 7.8572 | 0.5727 | 0.5727 | 0.5727 | 1.0546 | -47.6734 | 1.051 | -48.7993 | 27.2749
635 | 106.856 | -17.9882 | -106.8448 | 18.1061 | 0.011279 | 0.11792 | 0.15385 | 0.15385 | 0.15385 | 1.0701 | -40.2246 | 1.0702 | -40.287 | 9.0493
636 | 143.7379 | -60.1761 | -143.7125 | 60.4433 | 0.025446 | 0.26718 | 0.22125 | 0.22125 | 0.22125 | 1.0701 | -40.2246 | 1.0706 | -40.3187 | 11.0653
637 | -281.756 | 115.8775 | 284.3984 | -92.2179 | 2.6423 | 23.6595 | 0.43256 | 0.43256 | 0.43256 | 1.0701 | -40.2246 | 1.0501 | -35.8343 | 20.6005
638 | 31.1621 | 28.313 | -31.1478 | -28.1774 | 0.014242 | 0.13561 | 0.05978 | 0.05978 | 0.05978 | 1.0701 | -40.2246 | 1.0675 | -40.3484 | 4.7808
639 | 39.6813 | -53.8824 | -39.6446 | 54.1104 | 0.03666 | 0.22793 | 0.17036 | 0.17036 | 0.17036 | 1.0309 | -52.8823 | 1.0334 | -53.023 | 14.2044
640 | -39.6813 | 54.892 | 39.7378 | -54.5893 | 0.056555 | 0.30263 | 0.17243 | 0.17243 | 0.17243 | 1.0309 | -52.8823 | 1.0276 | -52.693 | 15.0012
641 | 163.7146 | -28.1823 | -163.0451 | 33.1502 | 0.6695 | 4.9679 | 0.42682 | 0.42682 | 0.42682 | 1.0214 | -35.0801 | 1.023 | -36.8055 | 0.00042682
642 | 87.2854 | 8.8872 | -86.6258 | -4.6882 | 0.65963 | 4.199 | 0.22542 | 0.22542 | 0.22542 | 1.0214 | -35.0801 | 1.01 | -37.796 | 0.00022543
643 | 112.9484 | -47.2913 | -112.679 | 48.827 | 0.26943 | 1.5358 | 0.31501 | 0.31501 | 0.31501 | 1.0201 | -41.2272 | 1.0231 | -41.9367 | 21.7059
644 | -222.587 | 36.3246 | 223.9805 | -28.8308 | 1.3935 | 7.4938 | 0.57928 | 0.57928 | 0.57928 | 1.0217 | -43.8705 | 1.0231 | -41.9367 | 36.1862
645 | -34.7184 | 4.4691 | 34.7278 | -4.4172 | 0.0093656 | 0.051979 | 0.089792 | 0.089792 | 0.089792 | 1.0231 | -41.9367 | 1.0232 | -41.8504 | 8.166
646 | -38.8525 | 24.4813 | 38.9684 | -23.6442 | 0.1159 | 0.83705 | 0.12102 | 0.12102 | 0.12102 | 0.99581 | -46.2975 | 0.9884 | -45.3295 | 0.00012102
647 | 38.9979 | -29.7804 | -38.9684 | 30.004 | 0.029463 | 0.2236 | 0.13058 | 0.13058 | 0.13058 | 0.98613 | -45.1017 | 0.9884 | -45.3295 | 0.00013058
648 | -45.956 | -34.7296 | 46.0515 | 35.2545 | 0.09558 | 0.52488 | 0.14938 | 0.14938 | 0.14938 | 1.012 | -47.4309 | 1.0189 | -47.0741 | 13.585
649 | 82.7321 | 0.80193 | -82.6265 | -0.22041 | 0.10568 | 0.58152 | 0.21456 | 0.21456 | 0.21456 | 1.012 | -47.4309 | 1.0106 | -47.8334 | 15.9059
650 | -181.2762 | 38.817 | 183.8699 | -30.2927 | 2.5938 | 8.5243 | 0.48075 | 0.48075 | 0.48075 | 1.012 | -47.4309 | 1.0172 | -44.7 | 30.9968
651 | 152.2552 | 77.3896 | -152.2195 | -76.9882 | 0.035717 | 0.40141 | 0.43499 | 0.43499 | 0.43499 | 1.0304 | -53.4255 | 1.0291 | -53.5402 | 36.2702
652 | 16.1911 | -3.9322 | -16.1902 | 3.9903 | 0.00089162 | 0.058021 | 0.042436 | 0.042436 | 0.042436 | 1.0304 | -53.4255 | 1.0312 | -53.6199 | 4.2436e-05
653 | 111.6927 | -23.3428 | -111.6706 | 23.4913 | 0.022074 | 0.14851 | 0.29061 | 0.29061 | 0.29061 | 1.0304 | -53.4255 | 1.0305 | -53.5007 | 18.7375
654 | -138.7171 | -9.3754 | 139.2813 | 12.0517 | 0.56422 | 2.6763 | 0.3541 | 0.3541 | 0.3541 | 1.0304 | -53.4255 | 1.0361 | -52.3466 | 22.831
655 | -141.422 | -8.3988 | 142.0192 | 11.1211 | 0.59717 | 2.7223 | 0.36082 | 0.36082 | 0.36082 | 1.0304 | -53.4255 | 1.0361 | -52.3466 | 25.7956
656 | 27.4979 | 12.7763 | -27.4737 | -12.6639 | 0.024193 | 0.11236 | 0.077004 | 0.077004 | 0.077004 | 1.0334 | -53.023 | 1.031 | -53.1967 | 7.7005e-05
657 | -154.6972 | -7.6564 | 155.2096 | 10.0715 | 0.51245 | 2.4151 | 0.39335 | 0.39335 | 0.39335 | 1.0334 | -53.023 | 1.0377 | -52.1437 | 30.2802
658 | -157.8497 | -6.5544 | 158.392 | 9.0136 | 0.54228 | 2.4592 | 0.40122 | 0.40122 | 0.40122 | 1.0334 | -53.023 | 1.0377 | -52.1437 | 33.4544
659 | -100.1429 | -31.583 | 100.1585 | 31.6699 | 0.015592 | 0.08684 | 0.26667 | 0.26667 | 0.26667 | 1.0334 | -53.023 | 1.0338 | -52.9804 | 0.00026668
660 | -142.466 | -12.7152 | 143.0097 | 15.0877 | 0.54372 | 2.3725 | 0.36761 | 0.36761 | 0.36761 | 1.0211 | -49.703 | 1.0266 | -48.7807 | 24.4891
661 | 80.696 | 6.6961 | -80.3105 | -4.8064 | 0.38549 | 1.8897 | 0.20811 | 0.20811 | 0.20811 | 1.0211 | -49.703 | 1.0145 | -51.0216 | 17.3525
662 | 25.724 | -20.2846 | -25.6915 | 20.5356 | 0.032502 | 0.25101 | 0.08339 | 0.08339 | 0.08339 | 1.031 | -39.8915 | 1.0351 | -40.2699 | 8.3391e-05
663 | -206.4677 | -4.4478 | 206.5521 | 4.9804 | 0.084431 | 0.5326 | 0.52496 | 0.52496 | 0.52496 | 1.0324 | -53.3166 | 1.0329 | -53.1695 | 34.9714
664 | -276.1169 | 13.8669 | 277.3422 | -1.1711 | 1.2252 | 12.6959 | 0.391 | 0.391 | 0.391 | 1.0743 | -38.1633 | 1.0777 | -35.5302 | 15.9546
665 | -145.5499 | -12.7346 | 145.7172 | 13.5121 | 0.16733 | 0.77747 | 0.37488 | 0.37488 | 0.37488 | 1.0228 | -46.6258 | 1.0245 | -46.3283 | 24.9737
666 | -20.402 | 4.9192 | 20.4052 | -4.9001 | 0.0031684 | 0.019142 | 0.05394 | 0.05394 | 0.05394 | 1.0211 | -39.9304 | 1.021 | -39.8776 | 5.3947
667 | -21.9872 | 5.4931 | 21.9908 | -5.4725 | 0.0035914 | 0.020642 | 0.058248 | 0.058248 | 0.058248 | 1.0211 | -39.9304 | 1.021 | -39.8776 | 5.2973
668 | 28.0026 | 5.5717 | -27.7972 | -4.3538 | 0.20533 | 1.2179 | 0.073383 | 0.073383 | 0.073383 | 1.0211 | -39.9304 | 1.0062 | -42.2819 | 6.3842
669 | 3.8367 | 0.80918 | -3.835 | -0.80337 | 0.0016914 | 0.005806 | 0.010078 | 0.010078 | 0.010078 | 1.0211 | -39.9304 | 1.0203 | -40.0084 | 1.0078e-05
670 | 82.9061 | 44.4718 | -82.897 | -44.4211 | 0.0091399 | 0.050685 | 0.23922 | 0.23922 | 0.23922 | 1.0321 | -53.418 | 1.0318 | -53.4426 | 17.7342
671 | 112.0144 | 9.1544 | -111.9515 | -8.7833 | 0.062962 | 0.37113 | 0.28577 | 0.28577 | 0.28577 | 1.0321 | -53.418 | 1.0313 | -53.6041 | 28.5804
672 | -167.2672 | -41.4685 | 167.6048 | 43.8772 | 0.33761 | 2.4087 | 0.43818 | 0.43818 | 0.43818 | 1.0321 | -53.418 | 1.0376 | -52.6716 | 0.00043819
673 | -133.3705 | -9.7381 | 133.5295 | 10.8018 | 0.15899 | 1.0637 | 0.3413 | 0.3413 | 0.3413 | 1.0282 | -54.0133 | 1.0301 | -53.5645 | 0.0003413
674 | 17.6934 | -13.326 | -17.6889 | 13.3657 | 0.0044803 | 0.039695 | 0.032159 | 0.032159 | 0.032159 | 1.0465 | -49.4939 | 1.0474 | -49.5828 | 2.5719
675 | 170.2666 | 14.4211 | -169.7381 | -11.6255 | 0.52848 | 2.7957 | 0.42885 | 0.42885 | 0.42885 | 1.0457 | -44.1542 | 1.0411 | -45.0773 | 31.7927
676 | 208.2578 | 15.6602 | -207.5796 | -12.2495 | 0.67814 | 3.4106 | 0.52414 | 0.52414 | 0.52414 | 1.0457 | -44.1542 | 1.0411 | -45.0773 | 36.1168
677 | 41.5745 | 23.5434 | -41.415 | -22.5696 | 0.15942 | 0.97378 | 0.12043 | 0.12043 | 0.12043 | 1.0411 | -45.0773 | 1.0278 | -46.0113 | 10.9523
678 | 87.9578 | -7.0914 | -87.8343 | 7.6618 | 0.12349 | 0.57039 | 0.22243 | 0.22243 | 0.22243 | 1.0411 | -45.0773 | 1.0402 | -45.4533 | 17.1226
679 | 89.5012 | -8.0489 | -89.3701 | 8.6286 | 0.13112 | 0.57967 | 0.22651 | 0.22651 | 0.22651 | 1.0411 | -45.0773 | 1.0402 | -45.4533 | 0.00022651
680 | -20.4332 | -1.9115 | 20.4383 | 1.9328 | 0.0050643 | 0.021302 | 0.052613 | 0.052613 | 0.052613 | 1.0237 | -37.4556 | 1.024 | -37.3977 | 5.012
681 | 29.4332 | 4.3266 | -29.3957 | -4.1341 | 0.0375 | 0.19248 | 0.076268 | 0.076268 | 0.076268 | 1.0237 | -37.4556 | 1.0214 | -37.8126 | 6.936
682 | -42.1789 | -99.2811 | 42.3511 | 100.8129 | 0.17219 | 1.5318 | 0.15616 | 0.15616 | 0.15616 | 1.0495 | -41.7344 | 1.0639 | -41.5036 | 9.4642
683 | 130.0708 | 38.3831 | -129.5189 | -34.8104 | 0.55188 | 3.5727 | 0.34036 | 0.34036 | 0.34036 | 1.0457 | -44.1542 | 1.0341 | -45.5515 | 26.2008
684 | 98.4 | 4.1467 | -97.9583 | -1.9049 | 0.44169 | 2.2418 | 0.24718 | 0.24718 | 0.24718 | 1.0457 | -44.1542 | 1.0402 | -45.4533 | 19.7871
685 | 141.1945 | -13.2436 | -139.8232 | 23.7745 | 1.3714 | 10.5309 | 0.36218 | 0.36218 | 0.36218 | 1.0276 | -43.0669 | 1.0277 | -47.3583 | 27.881
686 | 180.5362 | -23.7457 | -178.0648 | 38.1343 | 2.4714 | 14.3886 | 0.46505 | 0.46505 | 0.46505 | 1.0276 | -43.0669 | 1.0276 | -47.6617 | 0.00046505
687 | -57.5126 | 16.7048 | 57.6472 | -16.1032 | 0.13455 | 0.60163 | 0.15295 | 0.15295 | 0.15295 | 1.0276 | -43.0669 | 1.027 | -42.4779 | 0.00015296
688 | 102.5832 | -13.4652 | -101.8169 | 18.3567 | 0.76627 | 4.8916 | 0.26421 | 0.26421 | 0.26421 | 1.0277 | -47.3583 | 1.0276 | -50.1005 | 22.03
689 | -81.0317 | -15.7301 | 81.2524 | 17.0835 | 0.22066 | 1.3534 | 0.21138 | 0.21138 | 0.21138 | 1.0248 | -42.6707 | 1.0308 | -41.7828 | 17.6255
690 | 30.4717 | 20.9409 | -30.4543 | -20.8538 | 0.017456 | 0.087086 | 0.094684 | 0.094684 | 0.094684 | 1.0248 | -42.6707 | 1.023 | -42.7667 | 8.6109
691 | 11.0316 | -7.6484 | -11.0315 | 7.6494 | 0.00010311 | 0.00099842 | 0.034402 | 0.034402 | 0.034402 | 1.024 | -48.222 | 1.024 | -48.2258 | 2.9929
692 | -78.1116 | -9.0477 | 78.1169 | 9.0913 | 0.0053661 | 0.043637 | 0.20152 | 0.20152 | 0.20152 | 1.024 | -48.222 | 1.0241 | -48.1909 | 14.9399
693 | 58.6119 | -44.7988 | -58.5839 | 44.8912 | 0.028019 | 0.09234 | 0.19063 | 0.19063 | 0.19063 | 1.0156 | -54.3316 | 1.016 | -54.4017 | 0.00019063
694 | 34.889 | 28.919 | -34.8674 | -28.7031 | 0.021608 | 0.21589 | 0.065574 | 0.065574 | 0.065574 | 1.05 | -38.281 | 1.0464 | -38.4744 | 3.123
695 | -94.159 | -5.3225 | 94.1897 | 5.6912 | 0.030658 | 0.3687 | 0.13647 | 0.13647 | 0.13647 | 1.05 | -38.281 | 1.0506 | -38.0585 | 5.5686
696 | -87.6201 | -3.3547 | 87.673 | 3.6489 | 0.052941 | 0.29412 | 0.22364 | 0.22364 | 0.22364 | 1.0289 | -53.8592 | 1.0297 | -53.6687 | 15.4102
697 | 142.4074 | -5.252 | -142.3422 | 5.6302 | 0.065239 | 0.37823 | 0.36843 | 0.36843 | 0.36843 | 1.0151 | -46.3078 | 1.0147 | -46.4608 | 0.00036844
698 | -655.1327 | -33.8443 | 658.4898 | 74.013 | 3.3572 | 40.1687 | 0.94927 | 0.94927 | 0.94927 | 1.05 | -49.2741 | 1.0606 | -45.8183 | 32.7288
699 | -259.9914 | -26.0691 | 260.1591 | 28.1313 | 0.16771 | 2.0622 | 0.37866 | 0.37866 | 0.37866 | 1.0484 | -49.7197 | 1.05 | -49.2741 | 14.566
700 | 183.0011 | 5.9187 | -182.9633 | -5.4274 | 0.037791 | 0.49128 | 0.46572 | 0.46572 | 0.46572 | 1.0318 | -52.9315 | 1.0315 | -53.0848 | 0.00046572
701 | 186.455 | 5.7601 | -186.4158 | -5.2596 | 0.039228 | 0.50048 | 0.47448 | 0.47448 | 0.47448 | 1.0318 | -52.9315 | 1.0315 | -53.0848 | 0.00047449
702 | -200.4004 | 38.1361 | 201.4307 | -32.4164 | 1.0304 | 5.7197 | 0.52649 | 0.52649 | 0.52649 | 1.0168 | -59.2596 | 1.017 | -57.6273 | 0.0005265
703 | 145.7404 | -53.5929 | -145.6261 | 54.3811 | 0.11427 | 0.78824 | 0.40076 | 0.40076 | 0.40076 | 1.0168 | -59.2596 | 1.0179 | -59.5468 | 0.00040077
704 | -24.8289 | 1.0621 | 24.8741 | -0.79524 | 0.045219 | 0.26684 | 0.064306 | 0.064306 | 0.064306 | 1.0142 | -50.9412 | 1.0156 | -50.3229 | 6.126
705 | 4.0089 | -2.0397 | -4.0075 | 2.0461 | 0.0014573 | 0.0063455 | 0.011639 | 0.011639 | 0.011639 | 1.0142 | -50.9412 | 1.0145 | -51.0216 | 1.1639e-05
706 | -54.9986 | -4.3794 | 55.0513 | 4.7572 | 0.052643 | 0.37785 | 0.14236 | 0.14236 | 0.14236 | 1.0171 | -47.8416 | 1.0186 | -47.4553 | 0.00014236
707 | 23.6586 | 8.958 | -23.6473 | -8.8803 | 0.011327 | 0.077764 | 0.065274 | 0.065274 | 0.065274 | 1.0171 | -47.8416 | 1.0156 | -47.9974 | 6.5274e-05
708 | -254.4034 | 90.0862 | 254.5207 | -89.0944 | 0.11722 | 0.99187 | 0.69115 | 0.69115 | 0.69115 | 1.0247 | -51.9986 | 1.0239 | -51.7916 | 0.00069116
709 | 233.5834 | -96.8626 | -233.0476 | 99.9675 | 0.53586 | 3.1049 | 0.64759 | 0.64759 | 0.64759 | 1.0247 | -51.9986 | 1.0276 | -52.693 | 40.4532
710 | -705.466 | -128.3712 | 707.3849 | 151.3507 | 1.919 | 22.9795 | 1.0523 | 1.0523 | 1.0523 | 1.0353 | -47.6015 | 1.0444 | -45.8377 | 41.2772
711 | -703.7944 | -110.4181 | 706.2568 | 133.1954 | 2.4624 | 22.7773 | 1.0455 | 1.0455 | 1.0455 | 1.0353 | -47.6015 | 1.0444 | -45.8377 | 39.4578
712 | -509.2697 | -47.8822 | 512.5655 | 82.8174 | 3.2958 | 34.9352 | 0.7507 | 0.7507 | 0.7507 | 1.0353 | -47.6015 | 1.0508 | -43.7945 | 28.3312
713 | 806.7519 | 152.0762 | -803.5448 | -117.5521 | 3.2072 | 34.5241 | 1.2048 | 1.2048 | 1.2048 | 1.0353 | -47.6015 | 1.0241 | -49.9538 | 53.5451
714 | 265.7748 | -36.4087 | -265.0428 | 41.9646 | 0.73204 | 5.5558 | 0.69293 | 0.69293 | 0.69293 | 1.016 | -52.3485 | 1.0163 | -53.5451 | 55.471
715 | -263.2312 | 182.9376 | 266.6061 | -162.4983 | 3.3748 | 20.4392 | 0.82803 | 0.82803 | 0.82803 | 1.016 | -52.3485 | 0.98956 | -48.913 | 0.00082803
716 | 216.5869 | -30.4205 | -215.8037 | 34.7449 | 0.78321 | 4.3243 | 0.56495 | 0.56495 | 0.56495 | 1.016 | -52.3485 | 1.0154 | -53.4996 | 0.00056496
717 | -27.9049 | -14.0112 | 27.94 | 14.1899 | 0.035073 | 0.17865 | 0.080365 | 0.080365 | 0.080365 | 1.0197 | -44.9176 | 1.0233 | -44.6545 | 6.9916
718 | -60.4951 | 15.9446 | 60.6784 | -14.953 | 0.18333 | 0.9916 | 0.16102 | 0.16102 | 0.16102 | 1.0197 | -44.9176 | 1.0186 | -43.9957 | 11.5113
719 | -13.6756 | -20.1927 | 13.6788 | 20.2186 | 0.0032138 | 0.025828 | 0.062314 | 0.062314 | 0.062314 | 1.0271 | -51.2469 | 1.0281 | -51.2191 | 6.2315e-05
720 | -18.5644 | 16.2894 | 18.5668 | -16.272 | 0.002365 | 0.017405 | 0.063106 | 0.063106 | 0.063106 | 1.0271 | -51.2469 | 1.0267 | -51.2129 | 6.3107e-05
721 | -31.1062 | 11.7578 | 31.1071 | -11.7501 | 0.00093368 | 0.0077978 | 0.084061 | 0.084061 | 0.084061 | 1.0382 | -39.0896 | 1.0381 | -39.0765 | 7.6448
722 | 31.1062 | -10.2058 | -31.0672 | 10.3731 | 0.038971 | 0.16726 | 0.082756 | 0.082756 | 0.082756 | 1.0382 | -39.0896 | 1.0387 | -39.3889 | 6.6248
723 | 349.9288 | -52.5804 | -348.6328 | 67.0919 | 1.2961 | 14.5114 | 0.50568 | 0.50568 | 0.50568 | 1.0632 | -38.9602 | 1.0667 | -41.3078 | 21.9833
724 | 94.4457 | -18.2536 | -93.713 | 20.7227 | 0.73276 | 2.4691 | 0.24701 | 0.24701 | 0.24701 | 1.022 | -41.508 | 1.0197 | -43.0384 | 19.015
725 | -80.8725 | 29.7947 | 82.053 | -25.7266 | 1.1805 | 4.068 | 0.22132 | 0.22132 | 0.22132 | 1.022 | -41.508 | 1.0197 | -38.6916 | 20.1271
726 | 31.3198 | -5.9086 | -31.2226 | 6.4629 | 0.097164 | 0.55439 | 0.081844 | 0.081844 | 0.081844 | 1.022 | -41.508 | 1.0224 | -42.5194 | 8.1845e-05
727 | 31.63 | -6.8377 | -31.5165 | 7.3978 | 0.1135 | 0.56008 | 0.083098 | 0.083098 | 0.083098 | 1.022 | -41.508 | 1.0224 | -42.5194 | 8.3099e-05
728 | 8.1618 | -34.0123 | -8.1613 | 34.0175 | 0.00045857 | 0.0051589 | 0.051443 | 0.051443 | 0.051443 | 1.033 | -43.9761 | 1.0332 | -43.9788 | 3.6763
729 | 134.553 | -15.5581 | -133.974 | 17.3896 | 0.57894 | 1.8316 | 0.3486 | 0.3486 | 0.3486 | 1.0197 | -43.0384 | 1.017 | -43.8383 | 26.8354
730 | -4.6892 | 3.1012 | 4.6903 | -3.0959 | 0.0011496 | 0.0053439 | 0.014607 | 0.014607 | 0.014607 | 1.0101 | -40.5128 | 1.0097 | -40.4609 | 1.2179
731 | 80.4069 | -59.585 | -80.3392 | 59.8127 | 0.067738 | 0.22776 | 0.26002 | 0.26002 | 0.26002 | 1.0101 | -40.5128 | 1.0109 | -40.6406 | 21.6807
732 | -60.7885 | -4.3987 | 60.9339 | 5.252 | 0.1454 | 0.85328 | 0.15532 | 0.15532 | 0.15532 | 1.0298 | -40.8299 | 1.0334 | -40.0425 | 11.5145
733 | 71.466 | -2.0826 | -71.1439 | 3.4475 | 0.32216 | 1.3649 | 0.18089 | 0.18089 | 0.18089 | 1.0373 | -38.9374 | 1.0334 | -40.0425 | 14.4804
734 | -261.9245 | 31.4538 | 262.1428 | -30.458 | 0.2183 | 0.99586 | 0.67395 | 0.67395 | 0.67395 | 1.0272 | -52.9133 | 1.0276 | -52.693 | 58.6323
735 | -261.3929 | 30.5483 | 261.6102 | -29.5775 | 0.21726 | 0.97077 | 0.67234 | 0.67234 | 0.67234 | 1.0272 | -52.9083 | 1.0276 | -52.693 | 40.7308
736 | 62.3666 | -29.9093 | -62.3623 | 29.9719 | 0.0043531 | 0.062684 | 0.10024 | 0.10024 | 0.10024 | 1.0483 | -49.6557 | 1.0487 | -49.7041 | 4.3578
737 | -62.3666 | 107.6218 | 62.4047 | -107.3107 | 0.03801 | 0.31112 | 0.18027 | 0.18027 | 0.18027 | 1.0483 | -49.6557 | 1.0462 | -49.5686 | 11.2678
738 | 238.1652 | 71.4383 | -238.1092 | -70.6486 | 0.056011 | 0.78976 | 0.35958 | 0.35958 | 0.35958 | 1.0506 | -49.4793 | 1.0494 | -49.6501 | 13.8321
739 | -238.1652 | 18.5446 | 238.4444 | -15.7218 | 0.27918 | 2.8228 | 0.34546 | 0.34546 | 0.34546 | 1.0506 | -49.4793 | 1.051 | -48.7993 | 15.7027
740 | -62.3585 | -44.762 | 62.3623 | 44.7904 | 0.0037523 | 0.02841 | 0.11124 | 0.11124 | 0.11124 | 1.0484 | -49.7197 | 1.0487 | -49.7041 | 5.2978
741 | 238.1092 | 153.6672 | -238.0655 | -153.2296 | 0.043752 | 0.43752 | 0.41028 | 0.41028 | 0.41028 | 1.0494 | -49.6501 | 1.0484 | -49.7197 | 18.2335
742 | -14.6775 | -19.5557 | 14.6795 | 19.5699 | 0.0019748 | 0.014188 | 0.063154 | 0.063154 | 0.063154 | 1.016 | -54.4017 | 1.0166 | -54.3855 | 6.3155e-05
743 | -113.5386 | -37.9738 | 113.6553 | 38.9067 | 0.11676 | 0.93286 | 0.30922 | 0.30922 | 0.30922 | 1.016 | -54.4017 | 1.0195 | -53.9974 | 0.00030923
744 | -42.4795 | 36.7561 | 42.4916 | -36.7068 | 0.012062 | 0.049329 | 0.14393 | 0.14393 | 0.14393 | 1.0243 | -48.0523 | 1.0238 | -48.0061 | 11.5218
745 | 54.2857 | 8.426 | -54.1595 | -7.4946 | 0.12623 | 0.93136 | 0.14042 | 0.14042 | 0.14042 | 1.0267 | -50.0877 | 1.0218 | -51.0319 | 0.00014042
746 | 271.5607 | -11.7912 | -270.1666 | 21.4461 | 1.3941 | 9.6549 | 0.69972 | 0.69972 | 0.69972 | 1.0195 | -48.1081 | 1.0165 | -50.1606 | 69.9815
747 | 28.247 | -0.14067 | -28.1963 | 0.40215 | 0.050661 | 0.26148 | 0.072385 | 0.072385 | 0.072385 | 1.0241 | -47.4506 | 1.0224 | -47.9824 | 7.2386e-05
748 | -5.0112 | 0.37125 | 5.0112 | -0.37108 | 2.2305e-05 | 0.00017158 | 0.012993 | 0.012993 | 0.012993 | 1.015 | -48.1198 | 1.015 | -48.1178 | 1.2993e-05
749 | -1.2988 | 0.061411 | 1.2988 | -0.061342 | 8.3698e-06 | 6.9108e-05 | 0.0033619 | 0.0033619 | 0.0033619 | 1.015 | -48.1198 | 1.015 | -48.1167 | 3.362e-06
750 | -64.0549 | -9.994 | 64.0719 | 10.1008 | 0.017016 | 0.10685 | 0.16509 | 0.16509 | 0.16509 | 1.0306 | -53.0615 | 1.0311 | -52.9705 | 0.00016509
751 | -58.7451 | -10.3068 | 58.7579 | 10.4093 | 0.012727 | 0.10249 | 0.15188 | 0.15188 | 0.15188 | 1.0306 | -53.0615 | 1.0311 | -52.9666 | 0.00015188
752 | -87.308 | 22.622 | 87.4212 | -21.8877 | 0.11318 | 0.73429 | 0.23098 | 0.23098 | 0.23098 | 1.0247 | -47.4216 | 1.0239 | -46.9517 | 0.00023098
753 | -37.192 | -14.6163 | 37.22 | 14.7848 | 0.027997 | 0.16851 | 0.10234 | 0.10234 | 0.10234 | 1.0247 | -47.4216 | 1.027 | -47.2119 | 7.5869
754 | 135.036 | 2.0007 | -134.871 | -0.74226 | 0.165 | 1.2584 | 0.3477 | 0.3477 | 0.3477 | 1.0193 | -41.9553 | 1.018 | -42.4888 | 23.9584
755 | -198.6144 | -35.4841 | 198.9214 | 38.6513 | 0.30699 | 3.1672 | 0.29397 | 0.29397 | 0.29397 | 1.0428 | -50.5003 | 1.0473 | -49.634 | 13.674
756 | -470.5322 | -137.0938 | 471.1728 | 144.2731 | 0.64062 | 7.1794 | 0.7141 | 0.7141 | 0.7141 | 1.0428 | -50.5003 | 1.0484 | -49.7197 | 27.4695
757 | 40.8743 | 11.4972 | -40.861 | -11.3918 | 0.01328 | 0.10543 | 0.10822 | 0.10822 | 0.10822 | 1.0297 | -53.6687 | 1.0287 | -53.8009 | 0.00010822
758 | 55.4981 | -7.5545 | -55.4957 | 7.6098 | 0.0023966 | 0.055329 | 0.14275 | 0.14275 | 0.14275 | 1.0297 | -53.6687 | 1.0298 | -53.7251 | 10.9888
759 | 73.9488 | -4.7541 | -73.9446 | 4.8529 | 0.0041949 | 0.098865 | 0.18886 | 0.18886 | 0.18886 | 1.0297 | -53.6687 | 1.0297 | -53.7451 | 17.1753
760 | -33.4494 | 2.1033 | 33.4606 | -2.0089 | 0.011159 | 0.094405 | 0.047745 | 0.047745 | 0.047745 | 1.0665 | -41.47 | 1.0667 | -41.3078 | 2.6519
761 | -34.1707 | 2.3108 | 34.1825 | -2.2144 | 0.011859 | 0.096416 | 0.048789 | 0.048789 | 0.048789 | 1.0665 | -41.47 | 1.0667 | -41.3078 | 2.6365
762 | 82.731 | 30.6163 | -82.6122 | -29.1143 | 0.11878 | 1.502 | 0.22541 | 0.22541 | 0.22541 | 1.027 | -42.6158 | 1.0198 | -43.5103 | 0.00022541
763 | 81.0949 | 30.3241 | -80.9834 | -28.8496 | 0.11157 | 1.4746 | 0.22123 | 0.22123 | 0.22123 | 1.027 | -42.6158 | 1.0198 | -43.5103 | 0.00022123
764 | -129.9849 | -10.6872 | 130.1462 | 11.8692 | 0.1613 | 1.182 | 0.33165 | 0.33165 | 0.33165 | 1.032 | -52.9259 | 1.0341 | -52.4152 | 23.71
765 | 73.7249 | 7.8536 | -73.68 | -7.4867 | 0.044901 | 0.36695 | 0.18853 | 0.18853 | 0.18853 | 1.032 | -52.9259 | 1.0309 | -53.2045 | 15.0925
766 | 87.5601 | -15.7431 | -87.4622 | 16.788 | 0.097819 | 1.0449 | 0.12933 | 0.12933 | 0.12933 | 1.0451 | -48.8958 | 1.0462 | -49.5686 | 6.3101
767 | -409.3601 | 20.6156 | 412.067 | 1.5479 | 2.707 | 22.1634 | 0.59586 | 0.59586 | 0.59586 | 1.0451 | -48.8958 | 1.0507 | -45.7976 | 22.0698
768 | 15.0349 | 21.5397 | -14.9905 | -21.3323 | 0.0444 | 0.20748 | 0.06696 | 0.06696 | 0.06696 | 1.0295 | -50.8509 | 1.0218 | -51.0319 | 6.0896
769 | -202.9849 | -33.2044 | 203.4053 | 37.0113 | 0.42041 | 3.8068 | 0.29839 | 0.29839 | 0.29839 | 1.0473 | -49.634 | 1.0527 | -48.6116 | 16.5731
770 | 350.6463 | 47.9145 | -347.6316 | -16.6741 | 3.0147 | 31.2404 | 0.50489 | 0.50489 | 0.50489 | 1.065 | -44.599 | 1.0473 | -49.634 | 25.9009
771 | 93.4887 | 18.4622 | -93.3549 | -17.5065 | 0.13384 | 0.95566 | 0.24146 | 0.24146 | 0.24146 | 1.0357 | -52.6346 | 1.0323 | -53.1845 | 23.002
772 | 105.9359 | 34.6312 | -105.7426 | -33.1144 | 0.19327 | 1.5168 | 0.2824 | 0.2824 | 0.2824 | 1.0357 | -52.6346 | 1.0297 | -53.349 | 0.0002824
773 | -48.4312 | -8.7741 | 48.4336 | 8.7903 | 0.0023286 | 0.01623 | 0.12728 | 0.12728 | 0.12728 | 1.0149 | -48.1359 | 1.015 | -48.1178 | 9.7978
774 | -52.8688 | -8.7023 | 52.8715 | 8.721 | 0.0027595 | 0.018648 | 0.13855 | 0.13855 | 0.13855 | 1.0149 | -48.1359 | 1.015 | -48.1167 | 10.2715
775 | -157.0353 | -14.7766 | 157.1776 | 15.6962 | 0.14228 | 0.91965 | 0.40719 | 0.40719 | 0.40719 | 1.0166 | -57.9345 | 1.018 | -57.6072 | 0.00040719
776 | -172.6647 | -12.9732 | 174.1849 | 19.5764 | 1.5203 | 6.6033 | 0.447 | 0.447 | 0.447 | 1.0166 | -57.9345 | 1.0291 | -55.8188 | 0.00044701
777 | -202.3276 | -17.0912 | 203.4092 | 21.638 | 1.0816 | 4.5469 | 0.52342 | 0.52342 | 0.52342 | 1.018 | -57.6072 | 1.0256 | -56.3636 | 0.00052342
778 | 32.6659 | -97.5099 | -32.3787 | 100.1898 | 0.28713 | 2.6799 | 0.15015 | 0.15015 | 0.15015 | 1.0406 | -42.0749 | 1.0654 | -42.6863 | 10.359
779 | 215.9289 | 104.4161 | -215.3445 | -97.3022 | 0.58441 | 7.1139 | 0.3502 | 0.3502 | 0.3502 | 1.0406 | -42.0749 | 1.0252 | -43.5662 | 22.5976
780 | 336.3037 | 90.5578 | -334.1417 | -71.5697 | 2.1621 | 18.988 | 0.50852 | 0.50852 | 0.50852 | 1.0406 | -42.0749 | 1.021 | -45.0562 | 24.8109
781 | -44.6106 | -117.2505 | 44.8054 | 118.7824 | 0.19476 | 1.5319 | 0.18317 | 0.18317 | 0.18317 | 1.0406 | -42.0749 | 1.053 | -41.9112 | 11.8194
782 | 256.8242 | -29.6701 | -255.3086 | 42.4381 | 1.5156 | 12.768 | 0.37789 | 0.37789 | 0.37789 | 1.0395 | -39.2273 | 1.0406 | -42.0749 | 17.997
783 | 118.2708 | 26.3232 | -118.0143 | -25.0681 | 0.25646 | 1.2552 | 0.30974 | 0.30974 | 0.30974 | 1.0266 | -45.2591 | 1.0222 | -45.8145 | 25.8267
784 | 120.828 | 25.9592 | -120.557 | -24.681 | 0.27101 | 1.2783 | 0.31593 | 0.31593 | 0.31593 | 1.0266 | -45.2591 | 1.0222 | -45.8145 | 24.3204
785 | -389.5617 | 15.2583 | 392.2797 | 16.6406 | 2.718 | 31.8988 | 0.56435 | 0.56435 | 0.56435 | 1.0496 | -42.46 | 1.057 | -37.788 | 28.9512
786 | -193.0601 | -103.4216 | 193.4235 | 107.5552 | 0.36349 | 4.1335 | 0.32799 | 0.32799 | 0.32799 | 1.0146 | -44.4651 | 1.0252 | -43.5662 | 15.6204
787 | -10.6814 | -2.6891 | 10.6858 | 2.7231 | 0.0044612 | 0.034071 | 0.028544 | 0.028544 | 0.028544 | 1.0127 | -46.9863 | 1.0138 | -46.8202 | 2.4833
788 | 29.6714 | 1.7852 | -29.6636 | -1.7217 | 0.0078319 | 0.063499 | 0.077031 | 0.077031 | 0.077031 | 1.0127 | -46.9863 | 1.0123 | -47.1076 | 6.4229
789 | 504.1042 | 39.6806 | -502.1128 | -21.5497 | 1.9914 | 18.1308 | 0.73111 | 0.73111 | 0.73111 | 1.0508 | -43.7945 | 1.0444 | -45.8377 | 27.5919
790 | 461.6344 | 35.7515 | -459.79 | -19.1522 | 1.8444 | 16.5994 | 0.66945 | 0.66945 | 0.66945 | 1.0508 | -43.7945 | 1.0444 | -45.8377 | 28.4821
791 | 223.4275 | 102.0193 | -223.3613 | -101.154 | 0.066141 | 0.86535 | 0.3567 | 0.3567 | 0.3567 | 1.0462 | -45.6602 | 1.0444 | -45.8377 | 12.7385
792 | 228.4519 | 102.1317 | -228.3775 | -101.2507 | 0.074377 | 0.88108 | 0.36342 | 0.36342 | 0.36342 | 1.0462 | -45.6602 | 1.0444 | -45.8377 | 31.5974
793 | 71.4041 | -39.5197 | -71.3473 | 39.824 | 0.056752 | 0.30423 | 0.20956 | 0.20956 | 0.20956 | 1.022 | -46.3573 | 1.0232 | -46.5632 | 14.982
794 | -117.6541 | 27.7671 | 117.9339 | -26.5345 | 0.27982 | 1.2326 | 0.31041 | 0.31041 | 0.31041 | 1.022 | -46.3573 | 1.022 | -45.7582 | 21.3895
795 | 45.9393 | -7.0665 | -45.7815 | 7.7894 | 0.15777 | 0.72289 | 0.11871 | 0.11871 | 0.11871 | 1.0276 | -41.6619 | 1.0267 | -42.573 | 0.00011871
796 | -231.5672 | 41.8132 | 234.6767 | -25.8331 | 3.1094 | 15.98 | 0.6015 | 0.6015 | 0.6015 | 1.0267 | -42.573 | 1.0301 | -38.6195 | 46.3032
797 | 178.1372 | -3.4331 | -176.541 | 12.986 | 1.5962 | 9.5529 | 0.45543 | 0.45543 | 0.45543 | 1.0267 | -42.573 | 1.02 | -45.6759 | 29.3643
798 | -8.0163 | 2.5264 | 8.0165 | -2.5255 | 0.00016615 | 0.00085666 | 0.021394 | 0.021394 | 0.021394 | 1.031 | -53.1967 | 1.031 | -53.1907 | 2.1394e-05
799 | 11.9813 | -21.5941 | -11.945 | 21.8288 | 0.036341 | 0.23469 | 0.063536 | 0.063536 | 0.063536 | 1.02 | -45.6759 | 1.0278 | -46.0113 | 6.3537e-05
800 | -42.6423 | -39.8356 | 42.6671 | 40.0554 | 0.02488 | 0.21987 | 0.084729 | 0.084729 | 0.084729 | 1.0464 | -38.4744 | 1.0494 | -38.3337 | 3.6834
801 | -111.8113 | -112.2843 | 111.8572 | 112.759 | 0.045864 | 0.47469 | 0.23008 | 0.23008 | 0.23008 | 1.0464 | -38.4744 | 1.0488 | -38.3653 | 15.8735
802 | 191.591 | 229.4531 | -191.2972 | -226.8253 | 0.29379 | 2.6277 | 0.43403 | 0.43403 | 0.43403 | 1.0464 | -38.4744 | 1.0387 | -38.756 | 27.1291
803 | -32.3565 | -35.2928 | 32.4066 | 35.6346 | 0.050084 | 0.34188 | 0.12246 | 0.12246 | 0.12246 | 1.0261 | -38.7402 | 1.0322 | -38.5093 | 12.2479
804 | 72.8965 | 29.2038 | -72.6927 | -27.9644 | 0.20378 | 1.2394 | 0.20085 | 0.20085 | 0.20085 | 1.0261 | -38.7402 | 1.0177 | -39.5308 | 18.266
805 | 316.2415 | 32.8393 | -315.2527 | -23.478 | 0.9888 | 9.3613 | 0.46187 | 0.46187 | 0.46187 | 1.0459 | -42.5683 | 1.0399 | -44.2376 | 21.9966
806 | 100.6082 | 20.1352 | -100.5831 | -20.0441 | 0.025034 | 0.091022 | 0.26261 | 0.26261 | 0.26261 | 1.0253 | -47.9891 | 1.0249 | -48.0362 | 19.4684
807 | 33.5895 | 12.4866 | -33.585 | -12.4636 | 0.0045195 | 0.022964 | 0.091719 | 0.091719 | 0.091719 | 1.0253 | -47.9891 | 1.025 | -48.021 | 7.9794
808 | 52.7448 | -19.708 | -52.7357 | 19.752 | 0.0090903 | 0.043937 | 0.14446 | 0.14446 | 0.14446 | 1.0229 | -42.7216 | 1.023 | -42.7667 | 13.1376
809 | -190.6448 | 2.7296 | 191.1378 | -0.11024 | 0.49302 | 2.6194 | 0.48917 | 0.48917 | 0.48917 | 1.0229 | -42.7216 | 1.0254 | -41.9344 | 39.1592
810 | -137.9955 | 64.33 | 138.2405 | -61.8386 | 0.24505 | 2.4914 | 0.21712 | 0.21712 | 0.21712 | 1.0654 | -42.6863 | 1.0598 | -41.7928 | 11.4231
811 | 132.7289 | 74.5545 | -131.9184 | -68.5604 | 0.81052 | 5.9942 | 0.21709 | 0.21709 | 0.21709 | 1.0654 | -42.6863 | 1.0405 | -44.5477 | 11.4217
812 | 118.9496 | -45.7438 | -118.818 | 47.3348 | 0.13163 | 1.591 | 0.18174 | 0.18174 | 0.18174 | 1.0654 | -42.6863 | 1.0693 | -43.3727 | 10.0941
813 | 305.3922 | 32.528 | -302.1766 | 5.0299 | 3.2157 | 37.5578 | 0.43796 | 0.43796 | 0.43796 | 1.0654 | -42.6863 | 1.0484 | -49.7197 | 19.9073
814 | -386.6966 | 43.7849 | 392.4603 | -1.6776 | 5.7637 | 42.1073 | 0.55497 | 0.55497 | 0.55497 | 1.0654 | -42.6863 | 1.0745 | -36.4712 | 33.6341
815 | -16.3589 | -40.6656 | 16.4305 | 41.3583 | 0.071603 | 0.69263 | 0.063727 | 0.063727 | 0.063727 | 1.045 | -43.5552 | 1.061 | -43.3079 | 3.3528
816 | -16.8693 | -41.431 | 16.9453 | 42.1375 | 0.076043 | 0.70656 | 0.065037 | 0.065037 | 0.065037 | 1.045 | -43.5552 | 1.061 | -43.3079 | 3.7158
817 | 189.7887 | 43.5691 | -186.8181 | -25.3042 | 2.9707 | 18.2649 | 0.48521 | 0.48521 | 0.48521 | 1.0532 | -46.8394 | 1.0196 | -52.0549 | 32.3236
818 | 139.4284 | 30.5469 | -138.1794 | -23.7581 | 1.249 | 6.7888 | 0.35567 | 0.35567 | 0.35567 | 1.0532 | -46.8394 | 1.0345 | -49.441 | 29.6557
819 | 42.5151 | 21.9489 | -42.1425 | -19.9785 | 0.37253 | 1.9704 | 0.11922 | 0.11922 | 0.11922 | 1.0532 | -46.8394 | 1.0266 | -48.7807 | 11.3575
820 | -59.2137 | -6.5264 | 59.2284 | 6.594 | 0.014769 | 0.06761 | 0.15034 | 0.15034 | 0.15034 | 1.0399 | -45.5163 | 1.0402 | -45.4533 | 10.7484
821 | 43.1704 | 10.8884 | -42.9921 | -10.1911 | 0.17827 | 0.69729 | 0.11368 | 0.11368 | 0.11368 | 1.0278 | -45.5679 | 1.02 | -46.3881 | 10.3386
822 | 44.0746 | 14.3855 | -43.6461 | -12.5847 | 0.42854 | 1.8008 | 0.11838 | 0.11838 | 0.11838 | 1.0278 | -45.5679 | 1.007 | -47.56 | 9.8708
823 | 118.2445 | 12.2497 | -118.0334 | -9.1331 | 0.21109 | 3.1166 | 0.17617 | 0.17617 | 0.17617 | 1.0252 | -43.5662 | 1.021 | -45.0562 | 6.4063
824 | -257.7806 | 35.3559 | 257.9867 | -33.5395 | 0.20612 | 1.8164 | 0.3856 | 0.3856 | 0.3856 | 1.0252 | -43.5662 | 1.0251 | -43.1637 | 14.8332
825 | -86.2597 | -86.2105 | 86.4932 | 88.4816 | 0.23348 | 2.2712 | 0.18073 | 0.18073 | 0.18073 | 1.0252 | -43.5662 | 1.0402 | -42.8988 | 13.3809
826 | 74.6612 | 3.79 | -74.6031 | -3.4018 | 0.058176 | 0.38821 | 0.19351 | 0.19351 | 0.19351 | 1.0138 | -46.8202 | 1.0128 | -47.1154 | 18.4341
827 | 95.7848 | 2.6845 | -95.699 | -2.1887 | 0.085845 | 0.49577 | 0.24803 | 0.24803 | 0.24803 | 1.0138 | -46.8202 | 1.0128 | -47.1154 | 23.6284
828 | -147.1212 | 18.678 | 147.2795 | -17.6916 | 0.15834 | 0.9864 | 0.38388 | 0.38388 | 0.38388 | 1.0138 | -46.8202 | 1.0141 | -46.4346 | 0.00038388
829 | -142.1925 | 5.4684 | 142.3422 | -4.58 | 0.14971 | 0.88844 | 0.36833 | 0.36833 | 0.36833 | 1.0138 | -46.8202 | 1.0147 | -46.4608 | 0.00036834
830 | 113.7406 | 19.6546 | -113.5566 | -18.2379 | 0.18393 | 1.4167 | 0.29878 | 0.29878 | 0.29878 | 1.0138 | -46.8202 | 1.0102 | -47.5001 | 21.3602
831 | 21.4134 | 3.239 | -21.3964 | -3.1267 | 0.017016 | 0.11225 | 0.056059 | 0.056059 | 0.056059 | 1.0138 | -46.8202 | 1.0123 | -47.1076 | 4.4877
832 | -449.6938 | 70.7194 | 453.9597 | -34.2486 | 4.2659 | 36.4708 | 0.65011 | 0.65011 | 0.65011 | 1.0639 | -41.5036 | 1.064 | -36.8808 | 25.4998
833 | -458.9641 | 74.5654 | 463.5104 | -37.3351 | 4.5463 | 37.2303 | 0.66405 | 0.66405 | 0.66405 | 1.0639 | -41.5036 | 1.064 | -36.8808 | 26.5691
834 | 159.9377 | -46.3161 | -159.4062 | 52.5135 | 0.53155 | 6.1974 | 0.23779 | 0.23779 | 0.23779 | 1.0639 | -41.5036 | 1.0723 | -43.5867 | 8.9742
835 | 157.1058 | -44.8933 | -156.6057 | 50.9765 | 0.50006 | 6.0833 | 0.23334 | 0.23334 | 0.23334 | 1.0639 | -41.5036 | 1.0723 | -43.5867 | 8.3333
836 | 85.8102 | -0.72842 | -85.5122 | 3.4206 | 0.29798 | 2.6922 | 0.12255 | 0.12255 | 0.12255 | 1.0639 | -41.5036 | 1.061 | -43.3079 | 7.4273
837 | 34.4985 | 16.4351 | -34.296 | -15.2646 | 0.20259 | 1.1704 | 0.094723 | 0.094723 | 0.094723 | 1.0587 | -43.698 | 1.04 | -45.178 | 9.4736
838 | -91.4338 | -32.9104 | 91.668 | 34.3467 | 0.23425 | 1.4363 | 0.24265 | 0.24265 | 0.24265 | 1.051 | -44.4426 | 1.0587 | -43.698 | 19.425
839 | 94.244 | 35.0081 | -93.7182 | -32.1034 | 0.52582 | 2.9047 | 0.24921 | 0.24921 | 0.24921 | 1.0587 | -43.698 | 1.0432 | -45.1671 | 21.6806
840 | 108.5189 | 28.8278 | -107.7688 | -25.3025 | 0.75012 | 3.5252 | 0.27833 | 0.27833 | 0.27833 | 1.0587 | -43.698 | 1.0438 | -45.362 | 22.2807
841 | -65.5863 | -0.078082 | 66.0247 | 2.2604 | 0.43849 | 2.1823 | 0.16714 | 0.16714 | 0.16714 | 1.0298 | -40.8299 | 1.0373 | -38.9374 | 13.3801
842 | 127.2476 | 4.0278 | -126.3946 | -0.27255 | 0.853 | 3.7553 | 0.32444 | 0.32444 | 0.32444 | 1.0298 | -40.8299 | 1.0224 | -42.5194 | 24.9755
843 | 129.8172 | 2.9316 | -128.9125 | 0.89052 | 0.90469 | 3.8221 | 0.33091 | 0.33091 | 0.33091 | 1.0298 | -40.8299 | 1.0224 | -42.5194 | 23.6574
844 | -45.602 | 24.7977 | 45.6564 | -24.459 | 0.054457 | 0.33862 | 0.13425 | 0.13425 | 0.13425 | 1.0147 | -45.8521 | 1.0125 | -45.4942 | 11.1937
845 | -20.168 | -39.1884 | 20.1982 | 39.3618 | 0.030166 | 0.17337 | 0.11399 | 0.11399 | 0.11399 | 1.0147 | -45.8521 | 1.0186 | -45.7841 | 0.00011399
846 | -417.8641 | -151.5104 | 419.486 | 166.5181 | 1.6219 | 15.0077 | 0.67163 | 0.67163 | 0.67163 | 1.0055 | -46.7774 | 1.021 | -45.0562 | 25.3472
847 | 31.0833 | -2.0364 | -31.0368 | 2.2613 | 0.046468 | 0.22491 | 0.080172 | 0.080172 | 0.080172 | 1.0196 | -47.0365 | 1.0186 | -47.4553 | 8.0173e-05
848 | 31.6778 | -2.3427 | -31.6285 | 2.5717 | 0.049309 | 0.22894 | 0.081754 | 0.081754 | 0.081754 | 1.0196 | -47.0365 | 1.0186 | -47.4553 | 6.5446
849 | 78.3162 | 21.2434 | -78.0793 | -18.9913 | 0.23688 | 2.2521 | 0.1152 | 0.1152 | 0.1152 | 1.0702 | -40.287 | 1.0598 | -41.7928 | 5.91
850 | 38.0719 | 85.0732 | -38.0054 | -84.456 | 0.066521 | 0.61725 | 0.13362 | 0.13362 | 0.13362 | 1.0598 | -41.7928 | 1.053 | -41.9112 | 7.8596
851 | -182.7379 | -125.1164 | 183.1274 | 129.4192 | 0.38954 | 4.3028 | 0.32149 | 0.32149 | 0.32149 | 1.0466 | -42.6437 | 1.0598 | -41.7928 | 17.3727
852 | 277.9534 | -25.3493 | -277.2941 | 32.5261 | 0.65937 | 7.1768 | 0.40028 | 0.40028 | 0.40028 | 1.0594 | -40.3136 | 1.0598 | -41.7928 | 21.0594
853 | 4.0679 | 7.8941 | -4.0665 | -7.8803 | 0.0014774 | 0.013724 | 0.012713 | 0.012713 | 0.012713 | 1.0613 | -41.7606 | 1.0598 | -41.7928 | 0.74778
854 | 42.9921 | 17.6503 | -42.7922 | -16.5539 | 0.19993 | 1.0964 | 0.11958 | 0.11958 | 0.11958 | 1.02 | -46.3881 | 1.007 | -47.56 | 0.00011958
855 | -169.5551 | -1.981 | 169.6045 | 2.3514 | 0.049422 | 0.37039 | 0.43485 | 0.43485 | 0.43485 | 1.0233 | -46.6404 | 1.0237 | -46.5155 | 29.964
856 | -22.6009 | 5.3093 | 22.6059 | -5.2784 | 0.0049462 | 0.03099 | 0.059538 | 0.059538 | 0.059538 | 1.0233 | -46.6404 | 1.0232 | -46.5632 | 5.9546
857 | -23.044 | 5.5701 | 23.0493 | -5.5385 | 0.0052545 | 0.031613 | 0.060798 | 0.060798 | 0.060798 | 1.0233 | -46.6404 | 1.0232 | -46.5632 | 6.0806
858 | 205.9566 | -24.3808 | -205.7647 | 25.517 | 0.19192 | 1.1361 | 0.53546 | 0.53546 | 0.53546 | 1.0165 | -50.1606 | 1.0162 | -50.4786 | 33.4488
859 | -2.9856 | -6.7535 | 2.9883 | 6.7634 | 0.0026303 | 0.0099228 | 0.01896 | 0.01896 | 0.01896 | 1.022 | -52.01 | 1.0234 | -51.9976 | 1.8963
860 | -12.9944 | 12.119 | 13.0189 | -12.0316 | 0.024543 | 0.08741 | 0.045625 | 0.045625 | 0.045625 | 1.022 | -52.01 | 1.0196 | -51.7493 | 4.1493
861 | -17.225 | 23.5451 | 17.2335 | -23.4646 | 0.0084973 | 0.080564 | 0.043017 | 0.043017 | 0.043017 | 1.0304 | -46.5885 | 1.0283 | -46.4814 | 2.9678
862 | -43.3013 | -125.5123 | 43.4264 | 126.8821 | 0.12514 | 1.3698 | 0.19758 | 0.19758 | 0.19758 | 1.021 | -45.0562 | 1.0313 | -44.9158 | 10.6768
863 | 23.8974 | 14.0583 | -23.8014 | -13.7912 | 0.096021 | 0.26708 | 0.07143 | 0.07143 | 0.07143 | 1.0186 | -47.4553 | 1.0106 | -47.8334 | 7.1431e-05
864 | 21.7114 | 16.7537 | -21.6503 | -16.4797 | 0.061173 | 0.27398 | 0.070652 | 0.070652 | 0.070652 | 1.0186 | -47.4553 | 1.0106 | -47.8334 | 6.7305
865 | 132.7387 | 24.3784 | -132.6349 | -23.6466 | 0.10374 | 0.7318 | 0.34769 | 0.34769 | 0.34769 | 1.0186 | -47.4553 | 1.0169 | -47.7535 | 23.9583
866 | -3.1145 | -32.0589 | 3.144 | 32.176 | 0.029467 | 0.11715 | 0.081028 | 0.081028 | 0.081028 | 1.0432 | -45.1671 | 1.0471 | -45.199 | 6.7562
867 | -106.8299 | -13.5619 | 106.947 | 14.202 | 0.11703 | 0.64009 | 0.2884 | 0.2884 | 0.2884 | 0.9799 | -48.761 | 0.98171 | -48.4316 | 19.8727
868 | -12.4582 | -26.7147 | 12.4718 | 26.8233 | 0.013529 | 0.10856 | 0.076075 | 0.076075 | 0.076075 | 1.0168 | -42.4821 | 1.0204 | -42.417 | 7.6076e-05
869 | -9.9004 | -18.5691 | 9.9141 | 18.646 | 0.013786 | 0.076876 | 0.05431 | 0.05431 | 0.05431 | 1.0168 | -42.4821 | 1.0204 | -42.417 | 5.431e-05
870 | 44.4139 | -15.9632 | -44.3206 | 16.5017 | 0.093299 | 0.53855 | 0.1218 | 0.1218 | 0.1218 | 1.0168 | -42.4821 | 1.0189 | -43.1344 | 0.00012181
871 | 45.2447 | -16.6138 | -45.1457 | 17.1631 | 0.099059 | 0.54933 | 0.12439 | 0.12439 | 0.12439 | 1.0168 | -42.4821 | 1.0189 | -43.1344 | 0.00012439
872 | 105.1555 | 7.4668 | -104.7 | -5.308 | 0.45556 | 2.1588 | 0.2717 | 0.2717 | 0.2717 | 1.0182 | -59.0543 | 1.0126 | -60.2136 | 0.00027171
873 | -111.3185 | -0.61361 | 112.4576 | 7.9021 | 1.1392 | 7.2885 | 0.28691 | 0.28691 | 0.28691 | 1.0182 | -59.0543 | 1.0312 | -55.3507 | 22.0863
874 | 102.0602 | 9.3053 | -101.8162 | -7.9377 | 0.24404 | 1.3676 | 0.26414 | 0.26414 | 0.26414 | 1.0182 | -59.0543 | 1.0147 | -59.8059 | 0.00026414
875 | -574.9466 | -45.9313 | 576.7698 | 66.0477 | 1.8232 | 20.1164 | 0.83753 | 0.83753 | 0.83753 | 1.0463 | -39.5172 | 1.0531 | -37.5521 | 32.8515
876 | 349.4949 | 8.3723 | -347.5636 | 10.617 | 1.9313 | 18.9894 | 0.50764 | 0.50764 | 0.50764 | 1.0463 | -39.5172 | 1.0407 | -42.6391 | 19.9118
877 | -33.1473 | 15.6972 | 33.2019 | -15.4611 | 0.054641 | 0.23608 | 0.093669 | 0.093669 | 0.093669 | 1.0276 | -41.6619 | 1.0261 | -41.2915 | 8.1491
878 | -137.513 | 21.1407 | 138.7814 | -13.8463 | 1.2684 | 7.2944 | 0.35533 | 0.35533 | 0.35533 | 1.0276 | -41.6619 | 1.0301 | -38.6195 | 32.3146
879 | -151.8103 | 29.3229 | 153.529 | -21.2764 | 1.7187 | 8.0465 | 0.39488 | 0.39488 | 0.39488 | 1.0276 | -41.6619 | 1.0301 | -38.6195 | 30.3981
880 | 130.5495 | 4.6626 | -128.9963 | 3.7821 | 1.5532 | 8.4447 | 0.33363 | 0.33363 | 0.33363 | 1.0276 | -41.6619 | 1.0151 | -45.3867 | 30.3413
881 | -86.3565 | -17.201 | 86.4002 | 17.5468 | 0.043687 | 0.34581 | 0.22756 | 0.22756 | 0.22756 | 1.0154 | -42.4548 | 1.0167 | -42.2399 | 0.00022757
882 | -84.6499 | -17.2772 | 84.6911 | 17.6167 | 0.041261 | 0.3395 | 0.22328 | 0.22328 | 0.22328 | 1.0154 | -42.4548 | 1.0167 | -42.2399 | 0.00022328
883 | -124.3936 | -6.666 | 124.5245 | 7.1414 | 0.13093 | 0.47542 | 0.32194 | 0.32194 | 0.32194 | 1.0154 | -42.4548 | 1.0167 | -42.2399 | 20.7576
884 | 98.3962 | 11.4474 | -98.3791 | -11.3127 | 0.017094 | 0.13476 | 0.25574 | 0.25574 | 0.25574 | 1.0165 | -47.7267 | 1.0162 | -47.803 | 0.00025574
885 | -184.8962 | -8.4442 | 185.5427 | 14.6907 | 0.64651 | 6.2466 | 0.47784 | 0.47784 | 0.47784 | 1.0165 | -47.7267 | 1.0222 | -45.8145 | 0.00047785
886 | -11.6003 | 13.558 | 11.6095 | -13.5177 | 0.0091503 | 0.04038 | 0.046377 | 0.046377 | 0.046377 | 1.0097 | -40.4609 | 1.0083 | -40.3542 | 4.418
887 | -66.0167 | -26.3787 | 66.1145 | 26.9055 | 0.097874 | 0.52685 | 0.18502 | 0.18502 | 0.18502 | 1.0083 | -46.2377 | 1.0124 | -45.8741 | 16.0967
888 | 56.5006 | -1.077 | -56.4994 | 1.0948 | 0.0011761 | 0.017822 | 0.14411 | 0.14411 | 0.14411 | 1.0291 | -53.6026 | 1.0291 | -53.6207 | 0.00014411
889 | -158.6613 | 25.4387 | 159.5488 | -19.5115 | 0.8875 | 5.9272 | 0.40978 | 0.40978 | 0.40978 | 1.0291 | -53.6026 | 1.0294 | -51.4659 | 0.00040978
890 | -23.0392 | -9.5496 | 23.0459 | 9.5919 | 0.0066957 | 0.042353 | 0.063601 | 0.063601 | 0.063601 | 1.0291 | -53.6026 | 1.03 | -53.5187 | 6.3601e-05
891 | 33.5316 | 2.2081 | -33.5176 | -2.1127 | 0.013992 | 0.095324 | 0.087073 | 0.087073 | 0.087073 | 1.0128 | -47.1154 | 1.0122 | -47.2761 | 8.7085
892 | 29.3705 | 6.8478 | -29.3612 | -6.7886 | 0.00931 | 0.059229 | 0.078144 | 0.078144 | 0.078144 | 1.0128 | -47.1154 | 1.0121 | -47.2211 | 7.8145e-05
893 | 47.9188 | -45.0699 | -47.9146 | 45.116 | 0.0041564 | 0.046099 | 0.093394 | 0.093394 | 0.093394 | 1.0702 | -40.287 | 1.0706 | -40.3187 | 6.228
894 | -82.1344 | 17.5005 | 82.2064 | -16.737 | 0.072046 | 0.76356 | 0.11922 | 0.11922 | 0.11922 | 1.0702 | -40.287 | 1.0691 | -39.7667 | 5.817
895 | 157.8549 | 38.2504 | -157.4679 | -33.8945 | 0.38699 | 4.3559 | 0.23059 | 0.23059 | 0.23059 | 1.0702 | -40.287 | 1.0613 | -41.7606 | 12.8078
896 | 109.4179 | -31.4542 | -109.2534 | 32.4862 | 0.16451 | 1.0321 | 0.29297 | 0.29297 | 0.29297 | 1.0198 | -39.3561 | 1.021 | -39.8776 | 19.517
897 | -121.9184 | 15.5791 | 122.5765 | -12.7844 | 0.65815 | 2.7947 | 0.31629 | 0.31629 | 0.31629 | 1.0198 | -39.3561 | 1.0226 | -38.0284 | 0.00031629
898 | -65.2391 | 9.1508 | 65.5663 | -7.402 | 0.3272 | 1.7488 | 0.16953 | 0.16953 | 0.16953 | 1.0198 | -39.3561 | 1.0214 | -37.8126 | 15.4172
899 | -330.2174 | -67.8472 | 331.3804 | 80.5576 | 1.163 | 12.7103 | 0.48742 | 0.48742 | 0.48742 | 1.0508 | -43.7945 | 1.063 | -41.7416 | 18.0533
900 | -337.5147 | -64.3835 | 338.8833 | 77.3203 | 1.3685 | 12.9368 | 0.49679 | 0.49679 | 0.49679 | 1.0508 | -43.7945 | 1.063 | -41.7416 | 18.7488
901 | -310.9396 | 4.4624 | 312.2532 | 11.2308 | 1.3136 | 15.6932 | 0.44962 | 0.44962 | 0.44962 | 1.0508 | -43.7945 | 1.0558 | -40.9124 | 20.9137
902 | 122.6645 | -16.213 | -122.4882 | 17.0518 | 0.17633 | 0.8389 | 0.33076 | 0.33076 | 0.33076 | 0.98171 | -48.4316 | 0.98122 | -48.8276 | 0.00033076
903 | 124.9689 | -17.5426 | -124.7822 | 18.3968 | 0.18672 | 0.85412 | 0.33734 | 0.33734 | 0.33734 | 0.98171 | -48.4316 | 0.98122 | -48.8276 | 0.00033735
904 | -151.6175 | 8.8016 | 152.85 | -1.6759 | 1.2325 | 7.1258 | 0.38829 | 0.38829 | 0.38829 | 1.0265 | -44.8036 | 1.0331 | -42.1094 | 31.0837
905 | 238.7296 | -18.0029 | -235.9269 | 29.9463 | 2.8026 | 11.9434 | 0.60411 | 0.60411 | 0.60411 | 1.04 | -39.1881 | 1.0331 | -42.1094 | 0.00060411
906 | 90.5095 | -2.9222 | -89.9595 | 6.8299 | 0.55003 | 3.9076 | 0.23003 | 0.23003 | 0.23003 | 1.0331 | -42.1094 | 1.0293 | -44.6019 | 21.9134
907 | 88.7316 | -11.2835 | -88.0068 | 15.5179 | 0.72477 | 4.2344 | 0.22721 | 0.22721 | 0.22721 | 1.0331 | -42.1094 | 1.0322 | -44.8623 | 0.00022721
908 | -96.1642 | 8.3068 | 96.9672 | -3.7531 | 0.80305 | 4.5537 | 0.24518 | 0.24518 | 0.24518 | 1.0331 | -42.1094 | 1.0387 | -39.3889 | 16.8947
909 | -212.6231 | 82.9659 | 213.5324 | -75.6082 | 0.90933 | 7.3577 | 0.32642 | 0.32642 | 0.32642 | 1.0623 | -40.5595 | 1.0544 | -38.7419 | 16.3257
910 | 209.8373 | -51.2665 | -208.4192 | 61.9047 | 1.4181 | 10.6382 | 0.30894 | 0.30894 | 0.30894 | 1.0623 | -40.5595 | 1.0693 | -43.3727 | 16.2539
911 | -30.0945 | 23.9575 | 30.1143 | -23.7628 | 0.019798 | 0.1947 | 0.055014 | 0.055014 | 0.055014 | 1.0623 | -40.5595 | 1.0594 | -40.3136 | 3.0556
912 | -44.4123 | -48.8212 | 44.4478 | 49.2234 | 0.03551 | 0.40219 | 0.094393 | 0.094393 | 0.094393 | 1.0623 | -40.5595 | 1.0675 | -40.3484 | 6.0909
913 | -264.5309 | 135.045 | 264.7576 | -132.4186 | 0.22668 | 2.6264 | 0.42478 | 0.42478 | 0.42478 | 1.0623 | -40.5595 | 1.0588 | -40.0868 | 18.0726
914 | -45.1309 | 3.2881 | 45.1643 | -3.043 | 0.033417 | 0.24511 | 0.11598 | 0.11598 | 0.11598 | 1.0239 | -46.9517 | 1.0243 | -46.6392 | 0.00011598
915 | -159.7903 | 27.24 | 161.0434 | -17.3106 | 1.2531 | 9.9294 | 0.41545 | 0.41545 | 0.41545 | 1.0239 | -46.9517 | 1.0231 | -43.4124 | 28.6273
916 | 74.5702 | -27.1859 | -74.4889 | 28.1659 | 0.081325 | 0.97997 | 0.1158 | 0.1158 | 0.1158 | 1.0414 | -41.3252 | 1.0449 | -42.0077 | 6.0924
917 | 184.1975 | -70.4484 | -183.9572 | 72.8798 | 0.24027 | 2.4314 | 0.28772 | 0.28772 | 0.28772 | 1.0414 | -41.3252 | 1.0449 | -42.0077 | 9.7514
918 | 180.8876 | -68.1799 | -180.6637 | 70.5644 | 0.22397 | 2.3844 | 0.28203 | 0.28203 | 0.28203 | 1.0414 | -41.3252 | 1.0449 | -42.0077 | 11.0624
919 | 257.1806 | -31.5359 | -256.3293 | 41.0054 | 0.85126 | 9.4695 | 0.37873 | 0.37873 | 0.37873 | 1.0395 | -39.2273 | 1.0414 | -41.3252 | 20.4656
920 | 192.2157 | 25.0935 | -190.7163 | -16.6915 | 1.4994 | 8.4021 | 0.4935 | 0.4935 | 0.4935 | 1.0308 | -43.8615 | 1.0181 | -46.2975 | 0.0004935
921 | 0.86397 | 36.8228 | -0.79258 | -36.418 | 0.071381 | 0.40486 | 0.09377 | 0.09377 | 0.09377 | 1.0308 | -43.8615 | 1.0195 | -43.7641 | 7.5066
922 | 60.0895 | 5.8171 | -60.0422 | -5.5945 | 0.047331 | 0.2226 | 0.15369 | 0.15369 | 0.15369 | 1.0308 | -43.8615 | 1.0297 | -44.0676 | 13.9772
923 | 71.7976 | 8.0612 | -71.745 | -7.794 | 0.052561 | 0.26723 | 0.18393 | 0.18393 | 0.18393 | 1.0308 | -43.8615 | 1.0297 | -44.0676 | 13.6357
924 | 125.1849 | -71.563 | -125.1792 | 71.6397 | 0.0056112 | 0.076687 | 0.20779 | 0.20779 | 0.20779 | 1.0544 | -38.7419 | 1.0546 | -38.7695 | 7.6963
925 | 125.1849 | -71.563 | -125.1792 | 71.6397 | 0.0056112 | 0.076687 | 0.20779 | 0.20779 | 0.20779 | 1.0544 | -38.7419 | 1.0546 | -38.7695 | 8.4788
926 | -187.4821 | 194.8719 | 187.7716 | -192.6223 | 0.28943 | 2.2497 | 0.38967 | 0.38967 | 0.38967 | 1.0544 | -38.7419 | 1.0488 | -38.3653 | 19.489
927 | -32.3564 | 25.9426 | 32.4209 | -25.6512 | 0.064441 | 0.29142 | 0.10749 | 0.10749 | 0.10749 | 1.0125 | -45.4942 | 1.0093 | -45.1233 | 9.3516
928 | -25.6363 | 25.3744 | 25.66 | -25.1956 | 0.023695 | 0.17888 | 0.095992 | 0.095992 | 0.095992 | 0.98613 | -45.1017 | 0.98316 | -44.8726 | 7.3895
929 | -146.4411 | -22.0755 | 146.7324 | 23.6157 | 0.29132 | 1.5402 | 0.37992 | 0.37992 | 0.37992 | 1.023 | -49.3511 | 1.0266 | -48.7807 | 27.1614
930 | 89.1811 | 10.0648 | -88.7 | -7.3994 | 0.48106 | 2.6654 | 0.23024 | 0.23024 | 0.23024 | 1.023 | -49.3511 | 1.0145 | -51.0216 | 16.46
931 | -11.7447 | 10.722 | 11.746 | -10.7158 | 0.0013379 | 0.0062028 | 0.04093 | 0.04093 | 0.04093 | 1.0196 | -52.0549 | 1.0194 | -52.0351 | 4.093e-05
932 | -60.0453 | -7.5912 | 60.2227 | 9.1636 | 0.17745 | 1.5724 | 0.15809 | 0.15809 | 0.15809 | 1.0047 | -54.0109 | 1.0112 | -52.5644 | 0.00015809
933 | -240.9732 | -26.1231 | 241.7863 | 33.4682 | 0.81307 | 7.3451 | 0.62144 | 0.62144 | 0.62144 | 1.0236 | -43.4766 | 1.0308 | -41.7828 | 62.1521
934 | 158.3832 | 9.6905 | -157.4126 | -2.7668 | 0.97065 | 6.9236 | 0.40683 | 0.40683 | 0.40683 | 1.0236 | -43.4766 | 1.0156 | -45.9708 | 0.00040683
935 | -48.4199 | 11.1319 | 48.4722 | -10.8989 | 0.052322 | 0.23296 | 0.12743 | 0.12743 | 0.12743 | 1.0232 | -42.1257 | 1.0232 | -41.8504 | 11.0864
936 | -54.6569 | -14.5187 | 54.7149 | 14.9807 | 0.057949 | 0.46202 | 0.14421 | 0.14421 | 0.14421 | 1.0291 | -53.6205 | 1.0323 | -53.1845 | 13.738
937 | 380.4426 | 22.2462 | -378.0053 | -5.2365 | 2.4373 | 17.0097 | 0.54561 | 0.54561 | 0.54561 | 1.0612 | -46.0587 | 1.0527 | -48.6116 | 25.9847
938 | -36.1265 | -11.5475 | 36.128 | 11.5564 | 0.0014886 | 0.0089183 | 0.096541 | 0.096541 | 0.096541 | 1.031 | -52.9827 | 1.0311 | -52.9705 | 7.4318
939 | -47.9765 | -8.829 | 47.9789 | 8.8434 | 0.0024627 | 0.014328 | 0.12417 | 0.12417 | 0.12417 | 1.031 | -52.9827 | 1.0311 | -52.9666 | 10.3536
940 | -0.98704 | 7.221 | 0.98714 | -7.2205 | 0.00010544 | 0.00055469 | 0.018552 | 0.018552 | 0.018552 | 1.031 | -52.9827 | 1.0309 | -52.9813 | 1.8552e-05
941 | 27.0087 | 33.3003 | -27.0005 | -33.2711 | 0.0082079 | 0.029209 | 0.10979 | 0.10979 | 0.10979 | 1.0249 | -48.0362 | 1.0243 | -48.0523 | 10.4585
942 | -6.5394 | -0.7874 | 6.5394 | 0.78775 | 2.4581e-05 | 0.00034782 | 0.016797 | 0.016797 | 0.016797 | 1.0291 | -53.6237 | 1.0291 | -53.6207 | 1.6798e-05
943 | 354.392 | 11.1915 | -353.7897 | -4.1413 | 0.60228 | 7.0502 | 0.52212 | 0.52212 | 0.52212 | 1.0318 | -45.1273 | 1.0296 | -46.2654 | 21.7499
944 | 231.819 | 10.7732 | -231.2169 | -5.2741 | 0.60202 | 5.4991 | 0.34173 | 0.34173 | 0.34173 | 1.0318 | -45.1273 | 1.0283 | -46.4814 | 18.4665
945 | -215.4992 | 35.1838 | 216.4778 | -26.5954 | 0.9786 | 8.5884 | 0.32117 | 0.32117 | 0.32117 | 1.0329 | -47.396 | 1.0318 | -45.1273 | 15.2958
946 | -324.9681 | -68.4208 | 325.482 | 73.1058 | 0.51384 | 4.685 | 0.48226 | 0.48226 | 0.48226 | 1.0462 | -49.5686 | 1.051 | -48.7993 | 20.0896
947 | 173.4716 | 23.6806 | -173.315 | -21.7733 | 0.15657 | 1.9073 | 0.44278 | 0.44278 | 0.44278 | 1.0377 | -52.1437 | 1.0353 | -52.7566 | 0.00044278
948 | -151.6209 | -2.2313 | 152.7718 | 8.4044 | 1.1509 | 6.1731 | 0.39427 | 0.39427 | 0.39427 | 1.0093 | -45.1233 | 1.0184 | -42.8176 | 27.1679
949 | 72.736 | 16.5956 | -72.7035 | -16.3805 | 0.032527 | 0.21509 | 0.19339 | 0.19339 | 0.19339 | 1.0124 | -45.8741 | 1.0113 | -46.0298 | 15.4811
950 | -93.8328 | -28.9748 | 94.3466 | 32.0533 | 0.51382 | 3.0785 | 0.25456 | 0.25456 | 0.25456 | 1.0124 | -45.8741 | 1.0273 | -44.2697 | 20.3781
951 | -141.4388 | -10.5752 | 142.1355 | 15.0789 | 0.6967 | 4.5036 | 0.37079 | 0.37079 | 0.37079 | 1.0038 | -45.7993 | 1.0116 | -44.0195 | 29.6828
952 | 30.0788 | -14.2548 | -30.0643 | 14.3495 | 0.014513 | 0.094663 | 0.087017 | 0.087017 | 0.087017 | 1.0038 | -45.7993 | 1.0047 | -45.9571 | 8.2895
953 | -42.782 | 9.8227 | 42.8638 | -9.4884 | 0.081843 | 0.33428 | 0.11192 | 0.11192 | 0.11192 | 1.0293 | -36.4433 | 1.0294 | -35.9941 | 0.00011192
954 | 55.982 | -9.9877 | -55.8511 | 10.5896 | 0.13092 | 0.6019 | 0.14499 | 0.14499 | 0.14499 | 1.0293 | -36.4433 | 1.0289 | -37.0637 | 13.8122
955 | -110.8497 | -12.7037 | 111.0156 | 13.741 | 0.1659 | 1.0373 | 0.28476 | 0.28476 | 0.28476 | 1.0283 | -53.4994 | 1.0309 | -52.9813 | 21.9209
956 | -52.9926 | -51.1138 | 53.0978 | 52.0358 | 0.10526 | 0.92205 | 0.10706 | 0.10706 | 0.10706 | 1.0449 | -42.0077 | 1.0551 | -41.5525 | 4.9798
957 | 181.5249 | -69.0399 | -181.3556 | 71.0229 | 0.16929 | 1.9831 | 0.2824 | 0.2824 | 0.2824 | 1.0449 | -42.0077 | 1.0479 | -42.5706 | 11.5233
958 | 228.9576 | -37.4178 | -228.0505 | 47.7706 | 0.90709 | 10.3527 | 0.33734 | 0.33734 | 0.33734 | 1.0449 | -42.0077 | 1.0494 | -44.5569 | 14.3525
959 | -13.6799 | 1.8708 | 13.6908 | -1.8023 | 0.010857 | 0.068488 | 0.035509 | 0.035509 | 0.035509 | 1.0204 | -42.417 | 1.0206 | -42.1294 | 3.2293
960 | 48.2872 | 17.0847 | -48.16 | -16.4866 | 0.12719 | 0.59807 | 0.13055 | 0.13055 | 0.13055 | 1.0297 | -44.0676 | 1.0233 | -44.6545 | 11.3572
961 | 189.7622 | 4.7371 | -189.6324 | -3.1787 | 0.12986 | 1.5584 | 0.2704 | 0.2704 | 0.2704 | 1.0666 | -40.8706 | 1.0657 | -41.3402 | 14.2264
962 | -137.1323 | -37.1699 | 137.6724 | 42.0547 | 0.54012 | 4.8848 | 0.20524 | 0.20524 | 0.20524 | 1.0518 | -43.1608 | 1.0657 | -41.3402 | 10.0135
963 | -34.1724 | -25.4969 | 34.296 | 26.0815 | 0.12357 | 0.58456 | 0.10872 | 0.10872 | 0.10872 | 1.0292 | -45.7027 | 1.04 | -45.178 | 10.8734
964 | 79.4304 | 1.7558 | -79.4048 | -1.5914 | 0.025599 | 0.16431 | 0.20249 | 0.20249 | 0.20249 | 1.0297 | -53.349 | 1.0293 | -53.4671 | 18.4146
965 | -142.3861 | -28.6969 | 142.742 | 31.3769 | 0.35596 | 2.68 | 0.37018 | 0.37018 | 0.37018 | 1.0297 | -53.349 | 1.0361 | -52.3466 | 26.4649
966 | -130.6223 | -22.5837 | 130.8963 | 24.4484 | 0.27403 | 1.8646 | 0.34027 | 0.34027 | 0.34027 | 1.0224 | -47.9824 | 1.027 | -47.2119 | 28.3721
967 | 28.0826 | -4.255 | -28.0798 | 4.2754 | 0.0027786 | 0.020461 | 0.072908 | 0.072908 | 0.072908 | 1.0224 | -47.9824 | 1.0224 | -48.0241 | 7.2909e-05
968 | -99.9716 | -8.9676 | 99.9841 | 9.0944 | 0.01249 | 0.12682 | 0.25723 | 0.25723 | 0.25723 | 1.024 | -48.2258 | 1.0243 | -48.1543 | 19.0695
969 | -20.4969 | 8.0279 | 20.4977 | -8.0203 | 0.00078093 | 0.0076661 | 0.056413 | 0.056413 | 0.056413 | 1.024 | -48.2258 | 1.0239 | -48.2065 | 4.7038
970 | 48.0727 | 16.9861 | -48.0387 | -16.6654 | 0.033994 | 0.32072 | 0.1312 | 0.1312 | 0.1312 | 1.0198 | -43.5103 | 1.017 | -43.8383 | 0.00013121
971 | 49.165 | 17.1169 | -49.1288 | -16.7896 | 0.036223 | 0.32731 | 0.13397 | 0.13397 | 0.13397 | 1.0198 | -43.5103 | 1.017 | -43.8383 | 0.00013397
972 | 92.6054 | 1.4481 | -92.5015 | -0.66282 | 0.10393 | 0.7853 | 0.23834 | 0.23834 | 0.23834 | 1.0198 | -43.5103 | 1.0186 | -43.9957 | 0.00023834
973 | 94.2254 | -0.45782 | -94.1033 | 1.2544 | 0.12208 | 0.79661 | 0.24248 | 0.24248 | 0.24248 | 1.0198 | -43.5103 | 1.0186 | -43.9957 | 0.00024248
974 | 50.9628 | -12.9426 | -50.9191 | 13.2878 | 0.043671 | 0.34513 | 0.13542 | 0.13542 | 0.13542 | 1.0189 | -43.1344 | 1.0198 | -43.5103 | 0.00013542
975 | 54.9034 | -14.3301 | -54.8538 | 14.7022 | 0.049587 | 0.37213 | 0.14614 | 0.14614 | 0.14614 | 1.0189 | -43.1344 | 1.0198 | -43.5103 | 0.00014614
976 | 92.3495 | 24.5261 | -92.2402 | -24.0752 | 0.10936 | 0.45088 | 0.24343 | 0.24343 | 0.24343 | 1.0301 | -38.6195 | 1.0277 | -38.8645 | 21.1783
977 | -216.5679 | 64.7082 | 217.5969 | -53.4854 | 1.0289 | 11.2227 | 0.32419 | 0.32419 | 0.32419 | 1.0593 | -38.6603 | 1.0501 | -35.8343 | 14.0934
978 | -94.9221 | -2.6231 | 94.9496 | 2.752 | 0.02751 | 0.12896 | 0.24333 | 0.24333 | 0.24333 | 1.0241 | -48.2065 | 1.0245 | -48.1292 | 18.0389
979 | -23.4779 | 7.1759 | 23.4797 | -7.1695 | 0.0018388 | 0.0064358 | 0.062909 | 0.062909 | 0.062909 | 1.0241 | -48.2065 | 1.0241 | -48.1909 | 5.7211
980 | 66.3637 | 76.7949 | -66.2932 | -76.0266 | 0.070531 | 0.76832 | 0.14734 | 0.14734 | 0.14734 | 1.0466 | -42.6437 | 1.0402 | -42.8988 | 9.2094
981 | 108.6876 | -84.2895 | -108.6213 | 84.7735 | 0.066326 | 0.484 | 0.35136 | 0.35136 | 0.35136 | 1.0273 | -53.3643 | 1.0291 | -53.5402 | 24.2112
982 | 177.2508 | -2.3681 | -177.2392 | 2.4331 | 0.011571 | 0.064978 | 0.45204 | 0.45204 | 0.45204 | 1.0291 | -53.5402 | 1.0291 | -53.5613 | 0.00045205
983 | 22.0174 | 5.705 | -21.9556 | -5.4265 | 0.061777 | 0.27851 | 0.057696 | 0.057696 | 0.057696 | 1.0345 | -49.441 | 1.0287 | -50.0848 | 5.7697e-05
984 | -22.3498 | 1.5768 | 22.3515 | -1.5707 | 0.0016995 | 0.0060851 | 0.057019 | 0.057019 | 0.057019 | 1.0312 | -53.6199 | 1.0313 | -53.6041 | 5.702e-05
985 | 27.9934 | -25.1544 | -27.9034 | 25.6776 | 0.090014 | 0.52311 | 0.095685 | 0.095685 | 0.095685 | 1.0322 | -38.5093 | 1.04 | -39.1881 | 9.5686e-05
986 | -159.8223 | 39.3268 | 160.5356 | -32.4112 | 0.7133 | 6.9156 | 0.23747 | 0.23747 | 0.23747 | 1.0531 | -44.9803 | 1.0479 | -42.5706 | 11.0456
987 | 129.1923 | 7.0499 | -128.99 | -5.1946 | 0.20228 | 1.8552 | 0.18667 | 0.18667 | 0.18667 | 1.0531 | -44.9803 | 1.0507 | -45.7976 | 8.1152
988 | -185.2676 | 90.8211 | 185.312 | -90.567 | 0.044375 | 0.25415 | 0.5271 | 0.5271 | 0.5271 | 1.0273 | -53.3643 | 1.0269 | -53.2955 | 35.1137
989 | -48.4232 | -33.8607 | 48.4331 | 33.9705 | 0.0098813 | 0.10972 | 0.15061 | 0.15061 | 0.15061 | 1.0296 | -41.8644 | 1.0308 | -41.7828 | 0.00015061
990 | 10.4832 | 26.4563 | -10.4734 | -26.3375 | 0.009848 | 0.1188 | 0.072538 | 0.072538 | 0.072538 | 1.0296 | -41.8644 | 1.0254 | -41.9344 | 7.2538e-05
991 | 67.5454 | -4.3627 | -67.5406 | 4.4363 | 0.004759 | 0.073548 | 0.17261 | 0.17261 | 0.17261 | 1.0291 | -53.5613 | 1.0291 | -53.6237 | 11.8942
992 | 42.2411 | -9.9194 | -42.2334 | 9.9637 | 0.0076449 | 0.044269 | 0.11065 | 0.11065 | 0.11065 | 1.0291 | -53.5613 | 1.0291 | -53.6205 | 7.9109
993 | -68.0227 | -7.2008 | 68.142 | 7.9555 | 0.1193 | 0.75472 | 0.17605 | 0.17605 | 0.17605 | 1.0197 | -38.6916 | 1.0227 | -38.0752 | 0.00017605
994 | -86.346 | -6.7762 | 86.9481 | 8.6178 | 0.60208 | 1.8416 | 0.22487 | 0.22487 | 0.22487 | 1.0108 | -39.8647 | 1.0197 | -38.6916 | 21.4221
995 | -155.1185 | -36.3359 | 155.2064 | 36.9964 | 0.08788 | 0.66053 | 0.40445 | 0.40445 | 0.40445 | 1.0338 | -52.9804 | 1.0353 | -52.7566 | 26.077
996 | 28.2419 | -10.5343 | -28.1495 | 11.0062 | 0.092449 | 0.47194 | 0.077071 | 0.077071 | 0.077071 | 1.0264 | -44.8032 | 1.0292 | -45.7027 | 7.342
997 | -86.5225 | -21.7701 | 87.023 | 24.9218 | 0.50045 | 3.1517 | 0.23082 | 0.23082 | 0.23082 | 1.0144 | -47.5604 | 1.0292 | -45.7027 | 21.9889
998 | -536.1042 | -31.6277 | 538.8024 | 65.6631 | 2.6983 | 34.0354 | 0.7853 | 0.7853 | 0.7853 | 1.039 | -39.4063 | 1.0501 | -35.8343 | 40.286
999 | 160.3158 | 37.4606 | -160.2926 | -24.5121 | 0.023213 | 12.9484 | 0.41915 | 0.41915 | 0.41915 | 1.0308 | -41.7828 | 1.0153 | -46.2406 | 38.1183
1000 | 97.4269 | 13.302 | -96.8918 | -9.7185 | 0.53507 | 3.5835 | 0.25034 | 0.25034 | 0.25034 | 1.0308 | -41.7828 | 1.0208 | -43.8298 | 20.8738
1001 | 16.2904 | 22.3897 | -16.2645 | -22.2302 | 0.025911 | 0.15946 | 0.070494 | 0.070494 | 0.070494 | 1.0308 | -41.7828 | 1.0254 | -41.9344 | 6.1328
1002 | 139.056 | 16.1291 | -138.0324 | -10.1311 | 1.0236 | 5.9979 | 0.3564 | 0.3564 | 0.3564 | 1.0308 | -41.7828 | 1.0191 | -44.2012 | 0.0003564
1003 | 41.9778 | 24.1683 | -41.9539 | -23.8905 | 0.023927 | 0.27784 | 0.069003 | 0.069003 | 0.069003 | 1.0665 | -41.47 | 1.063 | -41.7416 | 2.9997
1004 | 45.4423 | 25.8935 | -45.4151 | -25.5936 | 0.027174 | 0.29988 | 0.074507 | 0.074507 | 0.074507 | 1.0665 | -41.47 | 1.063 | -41.7416 | 3.1699
1005 | -34.9081 | -63.2711 | 34.9595 | 63.6891 | 0.051344 | 0.41795 | 0.10525 | 0.10525 | 0.10525 | 1.0432 | -49.3133 | 1.0488 | -49.1895 | 7.2612
1006 | 141.6034 | 93.4486 | -141.3971 | -91.8377 | 0.20632 | 1.6109 | 0.2471 | 0.2471 | 0.2471 | 1.0432 | -49.3133 | 1.0367 | -49.7316 | 11.7683
1007 | 131.9184 | 143.1857 | -131.6558 | -141.071 | 0.26259 | 2.1147 | 0.28429 | 0.28429 | 0.28429 | 1.0405 | -44.5477 | 1.0313 | -44.9158 | 16.7216
1008 | -1.6382 | -32.7507 | 1.6614 | 32.8657 | 0.023215 | 0.11495 | 0.084485 | 0.084485 | 0.084485 | 1.0186 | -45.7841 | 1.0222 | -45.8145 | 8.4486e-05
1009 | -43.929 | 1.5903 | 43.9648 | -1.3352 | 0.035807 | 0.25507 | 0.11214 | 0.11214 | 0.11214 | 1.0287 | -53.8009 | 1.0293 | -53.4671 | 10.6829
1010 | -77.2938 | -24.2467 | 77.3749 | 24.7323 | 0.081106 | 0.48562 | 0.20964 | 0.20964 | 0.20964 | 1.0141 | -48.0632 | 1.0169 | -47.7535 | 16.7821
1011 | 169.3753 | -9.017 | -168.4366 | 18.0047 | 0.93867 | 8.9877 | 0.2407 | 0.2407 | 0.2407 | 1.0706 | -40.3187 | 1.0693 | -43.3727 | 11.4634
1012 | 184.2959 | -12.1491 | -183.1502 | 21.9221 | 1.1457 | 9.7731 | 0.2621 | 0.2621 | 0.2621 | 1.0706 | -40.3187 | 1.0693 | -43.3727 | 13.1086
1013 | 188.0306 | -13.2623 | -186.8155 | 23.2311 | 1.2151 | 9.9688 | 0.2675 | 0.2675 | 0.2675 | 1.0706 | -40.3187 | 1.0693 | -43.3727 | 14.8574
1014 | -270.2228 | 107.5645 | 272.4883 | -84.4589 | 2.2655 | 23.1056 | 0.41274 | 0.41274 | 0.41274 | 1.0706 | -40.3187 | 1.0501 | -35.8343 | 21.1734
1015 | 33.899 | 5.216 | -33.5943 | -3.7344 | 0.30469 | 1.4816 | 0.088158 | 0.088158 | 0.088158 | 1.021 | -39.8776 | 1.0062 | -42.2819 | 7.6696
1016 | 37.5892 | -58.2843 | -37.3284 | 59.2021 | 0.26072 | 0.91786 | 0.18005 | 0.18005 | 0.18005 | 1.0109 | -40.6406 | 1.0201 | -41.2272 | 0.00018005
1017 | -63.8378 | -9.0708 | 63.9624 | 9.7882 | 0.12456 | 0.71743 | 0.16638 | 0.16638 | 0.16638 | 1.017 | -43.8383 | 1.0206 | -43.2249 | 12.8079
1018 | 17.2874 | -14.3993 | -17.2736 | 14.4683 | 0.013854 | 0.068998 | 0.058055 | 0.058055 | 0.058055 | 1.017 | -43.8383 | 1.0186 | -43.9957 | 4.1505
1019 | -72.795 | -51.4411 | 72.795 | 52.4091 | 0 | 0.96805 | 0.12781 | 0.12781 | 0.12781 | 1.0596 | -40.8015 | 1.0663 | -40.2965 | 5.3241
1020 | -33.3615 | -1.4654 | 33.478 | 2.3238 | 0.11651 | 0.85839 | 0.086115 | 0.086115 | 0.086115 | 1.0177 | -39.5308 | 1.0227 | -38.0752 | 8.6116e-05
1021 | -145.2945 | -33.2862 | 145.5015 | 35.1954 | 0.20695 | 1.9092 | 0.21641 | 0.21641 | 0.21641 | 1.0465 | -49.4939 | 1.051 | -48.7993 | 11.386
1022 | -220.8078 | -46.7058 | 221.659 | 55.1667 | 0.8512 | 8.4609 | 0.32768 | 0.32768 | 0.32768 | 1.0465 | -49.4939 | 1.0591 | -47.4613 | 12.1368
1023 | -224.3186 | 61.6468 | 224.457 | -59.9369 | 0.13837 | 1.7099 | 0.33776 | 0.33776 | 0.33776 | 1.0465 | -49.4939 | 1.0451 | -49.0782 | 17.7701
1024 | 106.8691 | 19.3471 | -106.7368 | -18.264 | 0.13236 | 1.0831 | 0.27561 | 0.27561 | 0.27561 | 1.0341 | -52.4152 | 1.0311 | -52.9666 | 0.00027562
1025 | 290.4574 | 41.7022 | -290.2469 | -39.2076 | 0.21048 | 2.4946 | 0.42421 | 0.42421 | 0.42421 | 1.051 | -48.7993 | 1.049 | -49.2765 | 15.4258
1026 | 187.8017 | 52.1999 | -187.5816 | -49.8642 | 0.22015 | 2.3357 | 0.28179 | 0.28179 | 0.28179 | 1.051 | -48.7993 | 1.0465 | -49.4462 | 16.0998
1027 | 307.7636 | 40.9208 | -307.3535 | -37.0634 | 0.41018 | 3.8574 | 0.44884 | 0.44884 | 0.44884 | 1.051 | -48.7993 | 1.0479 | -49.497 | 17.2658
1028 | 60.6347 | 18.1515 | -60.4483 | -17.4862 | 0.18638 | 0.66533 | 0.16136 | 0.16136 | 0.16136 | 1.0294 | -51.4659 | 1.0234 | -51.9976 | 12.4213
1029 | 113.2939 | -39.5667 | -113.0126 | 41.646 | 0.28132 | 2.0793 | 0.30594 | 0.30594 | 0.30594 | 1.0294 | -51.4659 | 1.0332 | -52.4439 | 0.00030594
1030 | 196.607 | 0.69035 | -196.2864 | 2.4468 | 0.32054 | 3.1372 | 0.28056 | 0.28056 | 0.28056 | 1.0647 | -40.8263 | 1.063 | -41.7416 | 9.6732
1031 | 200.6869 | 0.056522 | -200.3494 | 3.1446 | 0.33753 | 3.2012 | 0.28638 | 0.28638 | 0.28638 | 1.0647 | -40.8263 | 1.063 | -41.7416 | 11.0165
1032 | 166.435 | 57.0155 | -166.1158 | -54.7429 | 0.31924 | 2.2726 | 0.46657 | 0.46657 | 0.46657 | 0.98956 | -48.913 | 0.98378 | -49.5834 | 0.00046657
1033 | -220.9645 | -1.0541 | 221.1597 | 2.5964 | 0.19524 | 1.5423 | 0.56649 | 0.56649 | 0.56649 | 1.0237 | -46.5155 | 1.0246 | -46.1162 | 37.7378
1034 | -47.8084 | -7.0169 | 47.8562 | 7.3721 | 0.0478 | 0.35523 | 0.12523 | 0.12523 | 0.12523 | 1.0126 | -60.2136 | 1.0147 | -59.8059 | 0.00012524
1035 | 417.4754 | 23.6843 | -414.9826 | -4.0634 | 2.4928 | 19.6209 | 0.59416 | 0.59416 | 0.59416 | 1.0693 | -43.3727 | 1.0612 | -46.0587 | 30.4803
1036 | 331.6263 | 37.9705 | -327.2897 | -1.0558 | 4.3366 | 36.9147 | 0.4743 | 0.4743 | 0.4743 | 1.0693 | -43.3727 | 1.0484 | -49.7197 | 20.6191
1037 | 349.6654 | 22.899 | -348.6774 | -15.3488 | 0.98807 | 7.5501 | 0.49792 | 0.49792 | 0.49792 | 1.0693 | -43.3727 | 1.065 | -44.599 | 26.9062
1038 | -4.4064 | -84.4 | 4.4128 | 84.4679 | 0.0064304 | 0.067907 | 0.2206 | 0.2206 | 0.2206 | 1.0054 | -42.28 | 1.0062 | -42.2819 | 0.00022061
1039 | -175.8615 | -38.4219 | 177.1511 | 47.9514 | 1.2895 | 9.5296 | 0.47905 | 0.47905 | 0.47905 | 0.98613 | -45.1017 | 1.0054 | -42.28 | 0.00047905
1040 | -178.2196 | 27.4559 | 181.2723 | -6.1446 | 3.0527 | 21.3113 | 0.47068 | 0.47068 | 0.47068 | 1.0054 | -42.28 | 1.0113 | -35.4634 | 0.00047069
1041 | 185.1975 | 6.8263 | -183.7909 | 5.1782 | 1.4067 | 12.0044 | 0.48374 | 0.48374 | 0.48374 | 1.0054 | -42.28 | 0.99748 | -46.0047 | 0.00048374
1042 | -179.7226 | 28.751 | 182.9281 | -7.2586 | 3.2055 | 21.4924 | 0.47508 | 0.47508 | 0.47508 | 1.0054 | -42.28 | 1.0113 | -35.4634 | 0.00047509
1043 | 82.0511 | 3.9056 | -80.255 | 3.4942 | 1.7961 | 7.3998 | 0.20951 | 0.20951 | 0.20951 | 1.0289 | -37.0637 | 1.0062 | -42.2819 | 20.9542
1044 | 83.4027 | 72.3956 | -83.0124 | -70.0922 | 0.39033 | 2.3034 | 0.28804 | 0.28804 | 0.28804 | 1.0062 | -42.2819 | 0.98986 | -43.0643 | 28.8083
1045 | -109.9073 | -50.4729 | 110.0965 | 52.7274 | 0.18916 | 2.2545 | 0.17985 | 0.17985 | 0.17985 | 1.0217 | -45.8405 | 1.0313 | -44.9158 | 7.3386
1046 | -80.2085 | -32.3892 | 80.4239 | 33.7225 | 0.21538 | 1.3333 | 0.22462 | 0.22462 | 0.22462 | 1.0106 | -47.8334 | 1.0189 | -47.0741 | 19.5412
1047 | -103.5964 | -14.372 | 103.6721 | 15.063 | 0.0757 | 0.69099 | 0.27079 | 0.27079 | 0.27079 | 1.0136 | -46.6092 | 1.0153 | -46.2406 | 22.5786
1048 | 85.4983 | -15.378 | -85.3036 | 16.3878 | 0.19469 | 1.0098 | 0.2249 | 0.2249 | 0.2249 | 1.0137 | -45.9309 | 1.0136 | -46.6092 | 0.0002249
1049 | 56.9126 | -3.3825 | -56.8795 | 3.6494 | 0.033091 | 0.26691 | 0.14733 | 0.14733 | 0.14733 | 1.0156 | -45.9708 | 1.0153 | -46.2406 | 13.3983
1050 | 34.1094 | -3.5018 | -34.0844 | 3.6862 | 0.024971 | 0.18441 | 0.087837 | 0.087837 | 0.087837 | 1.0245 | -46.3283 | 1.0243 | -46.6392 | 6.7617
1051 | 34.7593 | -3.7756 | -34.7328 | 3.9634 | 0.026569 | 0.18788 | 0.089566 | 0.089566 | 0.089566 | 1.0245 | -46.3283 | 1.0243 | -46.6392 | 6.8948
1052 | -11.9264 | -0.72278 | 11.931 | 0.74001 | 0.0045504 | 0.017231 | 0.030627 | 0.030627 | 0.030627 | 1.0238 | -46.7203 | 1.0243 | -46.6392 | 3.0627e-05
1053 | -11.7177 | -0.82642 | 11.722 | 0.8434 | 0.0043061 | 0.016983 | 0.03011 | 0.03011 | 0.03011 | 1.0238 | -46.7203 | 1.0243 | -46.6392 | 3.0111e-05
1054 | 390.0392 | -33.5359 | -388.5824 | 51.1034 | 1.4567 | 17.5675 | 0.57701 | 0.57701 | 0.57701 | 1.0308 | -45.0739 | 1.032 | -47.6517 | 20.6066
1055 | 778.7608 | -9.5776 | -773.6232 | 63.8082 | 5.1376 | 54.2306 | 1.1479 | 1.1479 | 1.1479 | 1.0308 | -45.0739 | 1.0274 | -49.0843 | 0.0011479
1056 | -546.3904 | 50.8023 | 549.1613 | -15.7137 | 2.7709 | 35.0885 | 0.80789 | 0.80789 | 0.80789 | 1.032 | -47.6517 | 1.0332 | -43.9788 | 0.0008079
1057 | -70.3293 | 8.9294 | 70.3885 | -8.4677 | 0.059182 | 0.46171 | 0.18286 | 0.18286 | 0.18286 | 1.0175 | -58.9034 | 1.0175 | -58.5272 | 0.00018286
1058 | 82.3815 | -13.6471 | -82.261 | 14.578 | 0.1205 | 0.93088 | 0.21538 | 0.21538 | 0.21538 | 1.0175 | -58.9034 | 1.0179 | -59.5468 | 0.00021538
1059 | 80.9739 | -12.9911 | -80.8602 | 13.9059 | 0.11369 | 0.91481 | 0.21153 | 0.21153 | 0.21153 | 1.0175 | -58.9034 | 1.0179 | -59.5468 | 0.00021153
1060 | 53.4068 | -8.6541 | -53.4042 | 8.6784 | 0.002538 | 0.024264 | 0.13859 | 0.13859 | 0.13859 | 1.0245 | -46.4441 | 1.0245 | -46.4699 | 0.00013859
1061 | 54.0104 | -8.8186 | -54.0078 | 8.8432 | 0.0025967 | 0.02454 | 0.14019 | 0.14019 | 0.14019 | 1.0245 | -46.4441 | 1.0245 | -46.4699 | 0.00014019
1062 | -222.8171 | 16.7522 | 222.9261 | -15.6295 | 0.10894 | 1.1227 | 0.57239 | 0.57239 | 0.57239 | 1.0245 | -46.4441 | 1.0246 | -46.155 | 54.527
1063 | 169.0663 | 10.585 | -168.7202 | -9.0429 | 0.34608 | 1.5421 | 0.43666 | 0.43666 | 0.43666 | 1.0181 | -46.2975 | 1.0154 | -46.8121 | 28.1543
1064 | 1.962 | -5.3339 | -1.9598 | 5.346 | 0.0022846 | 0.012111 | 0.014417 | 0.014417 | 0.014417 | 1.0345 | -49.441 | 1.0365 | -49.5047 | 1.4417e-05
1065 | -91.3188 | -38.099 | 91.4605 | 39.5468 | 0.14171 | 1.4478 | 0.14435 | 0.14435 | 0.14435 | 1.0415 | -49.9265 | 1.0488 | -49.1895 | 6.8746
1066 | -89.5379 | -37.735 | 89.672 | 39.1572 | 0.13404 | 1.4222 | 0.14175 | 0.14175 | 0.14175 | 1.0415 | -49.9265 | 1.0488 | -49.1895 | 7.2716
1067 | -272.2598 | 19.0606 | 273.4042 | -2.9239 | 1.1444 | 16.1367 | 0.39537 | 0.39537 | 0.39537 | 1.0488 | -49.1895 | 1.0507 | -45.7976 | 16.8211
1068 | 182.4276 | 16.1055 | -182.2212 | -13.4044 | 0.20637 | 2.701 | 0.26468 | 0.26468 | 0.26468 | 1.0512 | -48.3515 | 1.0488 | -49.1895 | 11.2611
1069 | 39.2675 | -9.2986 | -39.1065 | 9.8721 | 0.16099 | 0.57347 | 0.10381 | 0.10381 | 0.10381 | 1.0202 | -50.9038 | 1.0196 | -51.7493 | 8.3101
1070 | 44.3002 | -5.4843 | -44.1924 | 6.1343 | 0.10779 | 0.65001 | 0.11483 | 0.11483 | 0.11483 | 1.0202 | -50.9038 | 1.0196 | -51.7493 | 0.00011483
1071 | -10.4987 | -1.0725 | 10.5026 | 1.1021 | 0.0038479 | 0.029607 | 0.027166 | 0.027166 | 0.027166 | 1.0195 | -42.2942 | 1.0202 | -42.1365 | 2.7166e-05
1072 | -10.3027 | -1.107 | 10.3063 | 1.1361 | 0.0036259 | 0.029089 | 0.026673 | 0.026673 | 0.026673 | 1.0195 | -42.2942 | 1.0202 | -42.1365 | 2.6673e-05
1073 | -2.3089 | -4.4511 | 2.3092 | 4.4531 | 0.00034547 | 0.0020245 | 0.012899 | 0.012899 | 0.012899 | 1.0202 | -42.1365 | 1.0206 | -42.1294 | 1.2899e-05
1074 | 142.7636 | -35.4108 | -140.3141 | 47.8423 | 2.4495 | 12.4315 | 0.37293 | 0.37293 | 0.37293 | 1.0351 | -40.2699 | 1.0432 | -45.1671 | 29.8542
1075 | -80.8134 | -3.6084 | 81.1202 | 5.0723 | 0.30682 | 1.4639 | 0.21006 | 0.21006 | 0.21006 | 1.0106 | -47.8334 | 1.0154 | -46.8121 | 14.4741
1076 | -298.6638 | -0.15653 | 298.8285 | 1.9856 | 0.16471 | 1.8291 | 0.77267 | 0.77267 | 0.77267 | 1.0144 | -46.1376 | 1.015 | -45.7869 | 64.4262
1077 | 224.4326 | -18.3242 | -224.2695 | 19.4817 | 0.16311 | 1.1575 | 0.58256 | 0.58256 | 0.58256 | 1.0144 | -46.1376 | 1.0141 | -46.4346 | 0.00058257
1078 | -203.4688 | -26.199 | 203.5061 | 26.4195 | 0.037219 | 0.22045 | 0.53074 | 0.53074 | 0.53074 | 1.0144 | -46.1376 | 1.0147 | -46.0778 | 53.081
1079 | 183.5974 | 63.4557 | -183.3025 | -60.8553 | 0.2949 | 2.6005 | 0.27813 | 0.27813 | 0.27813 | 1.0611 | -40.8519 | 1.0551 | -41.5525 | 13.2461
1080 | 660.0021 | 64.8758 | -658.4898 | -50.6057 | 1.5123 | 14.27 | 0.94612 | 0.94612 | 0.94612 | 1.065 | -44.599 | 1.0606 | -45.8183 | 0.00094613
1081 | -73.9236 | -12.2534 | 74.0711 | 12.9337 | 0.14754 | 0.68031 | 0.19223 | 0.19223 | 0.19223 | 1.023 | -36.8055 | 1.0265 | -36.3125 | 18.3119
1082 | 135.4802 | -21.6114 | -135.1115 | 23.1833 | 0.3687 | 1.5719 | 0.35194 | 0.35194 | 0.35194 | 1.023 | -36.8055 | 1.0222 | -37.4786 | 0.00035195
1083 | 350.4884 | -21.4967 | -349.5223 | 27.6117 | 0.96614 | 6.115 | 0.9008 | 0.9008 | 0.9008 | 1.023 | -36.8055 | 1.0214 | -37.8126 | 58.08
1084 | 79.1799 | -0.63883 | -78.8711 | 2.0399 | 0.30876 | 1.401 | 0.20242 | 0.20242 | 0.20242 | 1.0266 | -48.7807 | 1.0229 | -49.8 | 16.8777
1085 | 87.6791 | -15.4537 | -86.4239 | 22.1194 | 1.2552 | 6.6657 | 0.22745 | 0.22745 | 0.22745 | 1.0273 | -44.2697 | 1.0293 | -48.63 | 20.6847
1086 | -14.573 | 44.8332 | 14.6804 | -44.3557 | 0.10744 | 0.47745 | 0.12046 | 0.12046 | 0.12046 | 1.027 | -47.2119 | 1.0178 | -46.9056 | 9.6435
1087 | -122.7003 | -26.1233 | 122.9195 | 27.9332 | 0.2192 | 1.81 | 0.32057 | 0.32057 | 0.32057 | 1.027 | -47.2119 | 1.0319 | -46.428 | 20.669
1088 | -125.343 | -24.3211 | 125.5995 | 26.1589 | 0.25643 | 1.8378 | 0.32627 | 0.32627 | 0.32627 | 1.027 | -47.2119 | 1.0319 | -46.428 | 23.3256
1089 | -139.1463 | -24.7882 | 139.2512 | 25.5416 | 0.10495 | 0.75341 | 0.37248 | 0.37248 | 0.37248 | 0.99581 | -46.2975 | 0.99748 | -46.0047 | 33.8741
1090 | 41.9388 | -28.1142 | -41.7727 | 29.3572 | 0.1661 | 1.243 | 0.13306 | 0.13306 | 0.13306 | 0.99581 | -46.2975 | 1.007 | -47.56 | 0.00013306
1091 | -97.5148 | 21.9947 | 97.7897 | -19.5833 | 0.27492 | 2.4114 | 0.14717 | 0.14717 | 0.14717 | 1.032 | -47.6517 | 1.0296 | -46.2654 | 7.3606
1092 | 288.3166 | -11.7857 | -286.9249 | 24.0605 | 1.3917 | 12.2748 | 0.42483 | 0.42483 | 0.42483 | 1.032 | -47.6517 | 1.0298 | -50.1043 | 19.7606
1093 | 36.0992 | 4.39 | -36.085 | -4.2249 | 0.014253 | 0.16509 | 0.053489 | 0.053489 | 0.053489 | 1.0329 | -47.396 | 1.032 | -47.6517 | 3.2417
1094 | 381.5245 | 6.8397 | -380.4581 | 3.4417 | 1.0664 | 10.2814 | 0.56179 | 0.56179 | 0.56179 | 1.032 | -47.6517 | 1.029 | -49.1971 | 22.0356
1095 | 199.4013 | -1.3941 | -199.3862 | 1.537 | 0.015062 | 0.14289 | 0.51573 | 0.51573 | 0.51573 | 1.0147 | -49.6972 | 1.0146 | -49.7382 | 0.00051574
1096 | -73.2554 | -3.8335 | 73.3179 | 4.1837 | 0.062457 | 0.35023 | 0.18933 | 0.18933 | 0.18933 | 1.0168 | -59.8171 | 1.0179 | -59.5468 | 13.5354
1097 | 240.4679 | -64.9968 | -240.3449 | 65.9635 | 0.12295 | 0.96672 | 0.6335 | 0.6335 | 0.6335 | 1.0319 | -37.9546 | 1.0325 | -38.1765 | 0.0006335
1098 | -150.2066 | 9.0501 | 150.5631 | -6.4889 | 0.3565 | 2.5612 | 0.3847 | 0.3847 | 0.3847 | 1.0265 | -52.1993 | 1.0281 | -51.2191 | 29.6141
1099 | 65.6166 | -18.0934 | -65.5287 | 18.6781 | 0.08793 | 0.58474 | 0.17401 | 0.17401 | 0.17401 | 1.0265 | -52.1993 | 1.0276 | -52.693 | 15.1384
1100 | -86.9595 | -24.7025 | 87.0425 | 25.3644 | 0.083034 | 0.6619 | 0.23337 | 0.23337 | 0.23337 | 1.0166 | -54.3855 | 1.0195 | -53.9974 | 0.00023337
1101 | -193.4804 | -8.4752 | 193.9862 | 13.9649 | 0.50576 | 5.4897 | 0.5024 | 0.5024 | 0.5024 | 1.0116 | -44.0195 | 1.0159 | -42.4101 | 0.0005024
1102 | 5.086 | -21.7309 | -5.086 | 21.7323 | -8.8818e-16 | 0.0014227 | 0.057149 | 0.057149 | 0.057149 | 1.0249 | -48.0353 | 1.0249 | -48.0362 | 5.715e-05
1103 | 8.9501 | -21.4206 | -8.9501 | 21.4222 | -3.5527e-15 | 0.0015394 | 0.059447 | 0.059447 | 0.059447 | 1.0249 | -48.0347 | 1.0249 | -48.0362 | 5.4063
1104 | -8.9501 | 24.015 | 8.9604 | -23.966 | 0.010256 | 0.048902 | 0.065626 | 0.065626 | 0.065626 | 1.0249 | -48.0347 | 1.0232 | -47.9749 | 6.2517
1105 | 111.0784 | 17.6456 | -110.2166 | -12.7364 | 0.86177 | 4.9092 | 0.28914 | 0.28914 | 0.28914 | 1.0208 | -43.8298 | 1.007 | -46.2644 | 21.4355
1106 | -138.81 | 8.8553 | 139.1462 | -7.1578 | 0.33616 | 1.6975 | 0.35764 | 0.35764 | 0.35764 | 1.0206 | -43.2249 | 1.0224 | -42.5194 | 23.8253
1107 | -162.7287 | -41.8761 | 162.8006 | 42.5339 | 0.071898 | 0.65773 | 0.24793 | 0.24793 | 0.24793 | 1.0297 | -42.93 | 1.0311 | -42.7192 | 8.4029
1108 | -258.2335 | -25.7517 | 259.9184 | 46.059 | 1.6849 | 20.3072 | 0.38238 | 0.38238 | 0.38238 | 1.0311 | -42.7192 | 1.0488 | -38.3653 | 15.2995
1109 | 34.0256 | 29.1839 | -34.0143 | -29.0867 | 0.011311 | 0.097243 | 0.11481 | 0.11481 | 0.11481 | 1.0247 | -43.706 | 1.023 | -43.7911 | 10.9369
1110 | -27.6318 | 10.4136 | 27.6503 | -10.2799 | 0.018511 | 0.1337 | 0.075628 | 0.075628 | 0.075628 | 1.0247 | -43.706 | 1.0236 | -43.4504 | 6.8778
1111 | -27.8488 | -13.717 | 27.8664 | 13.9389 | 0.017595 | 0.22187 | 0.044512 | 0.044512 | 0.044512 | 1.0596 | -40.8015 | 1.0635 | -40.4497 | 2.6977
1112 | -115.0123 | -35.5162 | 115.1496 | 36.7531 | 0.13729 | 1.2369 | 0.17714 | 0.17714 | 0.17714 | 1.0325 | -50.426 | 1.0368 | -49.885 | 8.8592
1113 | -63.9877 | 39.5638 | 64.0408 | -39.1013 | 0.053095 | 0.46246 | 0.11071 | 0.11071 | 0.11071 | 1.0325 | -50.426 | 1.0298 | -50.1043 | 5.5369
1114 | -12.8629 | -0.35522 | 12.8646 | 0.36949 | 0.0017857 | 0.01427 | 0.033137 | 0.033137 | 0.033137 | 1.0191 | -39.498 | 1.0192 | -39.4347 | 3.3138e-05
1115 | -13.8779 | -0.28155 | 13.88 | 0.29692 | 0.002039 | 0.015379 | 0.035746 | 0.035746 | 0.035746 | 1.0191 | -39.498 | 1.0192 | -39.4347 | 3.5746e-05
1116 | 33.7308 | 3.1851 | -33.7166 | -3.0801 | 0.014248 | 0.10501 | 0.08725 | 0.08725 | 0.08725 | 1.0191 | -39.498 | 1.0184 | -39.6726 | 8.7251e-05
1117 | 33.11 | 3.3077 | -33.0966 | -3.2045 | 0.013434 | 0.1032 | 0.08569 | 0.08569 | 0.08569 | 1.0191 | -39.498 | 1.0184 | -39.6726 | 8.569e-05
1118 | 74.127 | 9.951 | -74.0941 | -9.5845 | 0.032945 | 0.36645 | 0.10817 | 0.10817 | 0.10817 | 1.0506 | -38.0585 | 1.0494 | -38.3337 | 4.602
1119 | -115.1385 | 7.5977 | 115.3675 | -5.9684 | 0.22905 | 1.6293 | 0.29761 | 0.29761 | 0.29761 | 1.0175 | -58.5272 | 1.0187 | -57.7134 | 0.00029762
1120 | 47.6342 | 13.4218 | -47.6149 | -13.2077 | 0.019255 | 0.21405 | 0.071892 | 0.071892 | 0.071892 | 1.0459 | -42.5683 | 1.0443 | -42.8011 | 4.4936
1121 | -378.636 | 6.4519 | 381.8873 | 25.3922 | 3.2513 | 31.8441 | 0.55012 | 0.55012 | 0.55012 | 1.0459 | -42.5683 | 1.057 | -37.788 | 28.2211
1122 | -118.5733 | 106.1534 | 118.923 | -102.2195 | 0.34963 | 3.9339 | 0.23119 | 0.23119 | 0.23119 | 1.0459 | -42.5683 | 1.0306 | -41.4121 | 11.5628
1123 | -92.9483 | 7.0456 | 93.2068 | -5.7875 | 0.25859 | 1.2581 | 0.23744 | 0.23744 | 0.23744 | 1.0303 | -45.644 | 1.0322 | -44.8623 | 0.00023744
1124 | 52.8394 | -306.3601 | -52.1858 | 312.3119 | 0.65356 | 5.9518 | 0.44851 | 0.44851 | 0.44851 | 1.0531 | -37.5521 | 1.0726 | -37.8516 | 21.8827
1125 | 388.0985 | 34.6273 | -385.0459 | -0.077408 | 3.0525 | 34.5499 | 0.56213 | 0.56213 | 0.56213 | 1.0531 | -37.5521 | 1.0407 | -42.6391 | 22.9374
1126 | 22.6679 | 32.8639 | -22.6396 | -32.5554 | 0.028323 | 0.30843 | 0.058507 | 0.058507 | 0.058507 | 1.0368 | -49.885 | 1.0298 | -50.1043 | 3.9015
1127 | -4.0158 | 63.2039 | 4.0432 | -62.914 | 0.027363 | 0.2899 | 0.092389 | 0.092389 | 0.092389 | 1.0415 | -49.9265 | 1.0368 | -49.885 | 6.6025
1128 | -4.1275 | 62.0225 | 4.1535 | -61.7379 | 0.026004 | 0.28462 | 0.09068 | 0.09068 | 0.09068 | 1.0415 | -49.9265 | 1.0368 | -49.885 | 5.4957
1129 | 52.536 | -56.9408 | -52.4907 | 57.218 | 0.045374 | 0.27719 | 0.19901 | 0.19901 | 0.19901 | 1.0216 | -51.6283 | 1.0239 | -51.7916 | 14.7537
1130 | -221.1886 | 63.0171 | 221.5877 | -60.7868 | 0.39911 | 2.2303 | 0.59023 | 0.59023 | 0.59023 | 1.0226 | -52.1904 | 1.0216 | -51.6283 | 59.0313
1131 | -106.2965 | -30.9692 | 106.951 | 34.7575 | 0.65447 | 3.7883 | 0.28729 | 0.28729 | 0.28729 | 1.0113 | -46.0298 | 1.0273 | -44.2697 | 20.5392
1132 | -18.168 | 1.0704 | 18.1682 | -1.0677 | 0.00018765 | 0.0027209 | 0.04641 | 0.04641 | 0.04641 | 1.0291 | -53.6291 | 1.0291 | -53.6205 | 4.6411e-05
1133 | 5.3013 | -14.691 | -5.287 | 14.7897 | 0.014282 | 0.098653 | 0.040727 | 0.040727 | 0.040727 | 1.0064 | -47.0499 | 1.0121 | -47.2211 | 4.0728e-05
1134 | 28.5987 | -5.3245 | -28.5672 | 5.5822 | 0.031508 | 0.25769 | 0.075858 | 0.075858 | 0.075858 | 1.0064 | -47.0499 | 1.007 | -47.56 | 7.5859e-05
1135 | -147.3632 | 5.3705 | 147.4411 | -5.0707 | 0.07798 | 0.29981 | 0.37594 | 0.37594 | 0.37594 | 1.0294 | -53.5052 | 1.0299 | -53.3877 | 26.8765
1136 | -187.6298 | -4.8699 | 188.1247 | 7.9856 | 0.49491 | 3.1156 | 0.47829 | 0.47829 | 0.47829 | 1.0299 | -53.3877 | 1.0332 | -52.4439 | 0.00047829
1137 | -191.5393 | -3.6947 | 192.0656 | 6.8713 | 0.52633 | 3.1766 | 0.48818 | 0.48818 | 0.48818 | 1.0299 | -53.3877 | 1.0332 | -52.4439 | 0.00048818
1138 | -40.1711 | -8.4307 | 40.2362 | 8.678 | 0.065071 | 0.24732 | 0.10493 | 0.10493 | 0.10493 | 1.0265 | -36.3125 | 1.0294 | -35.9941 | 0.00010493
1139 | 128.5675 | -46.8898 | -128.4199 | 48.0097 | 0.14767 | 1.12 | 0.35218 | 0.35218 | 0.35218 | 1.0198 | -51.1674 | 1.0216 | -51.6283 | 0.00035218
1140 | 75.5695 | 11.1773 | -75.4814 | -10.6917 | 0.08803 | 0.48553 | 0.19405 | 0.19405 | 0.19405 | 1.0331 | -52.8394 | 1.031 | -53.1907 | 16.8821
1141 | -146.2495 | -20.5538 | 146.4906 | 21.8742 | 0.24114 | 1.3204 | 0.37516 | 0.37516 | 0.37516 | 1.0331 | -52.8394 | 1.0361 | -52.3466 | 27.8121
1142 | -19.7614 | -24.798 | 19.7691 | 24.8833 | 0.0076921 | 0.085279 | 0.080377 | 0.080377 | 0.080377 | 1.0353 | -52.7566 | 1.0376 | -52.6716 | 8.0378e-05
1143 | -64.7104 | 19.4429 | 65.5352 | -15.7482 | 0.82478 | 3.6947 | 0.17322 | 0.17322 | 0.17322 | 1.0236 | -43.4504 | 1.0211 | -40.239 | 14.4437
1144 | -68.496 | 16.0558 | 69.1162 | -12.1632 | 0.62019 | 3.8926 | 0.18036 | 0.18036 | 0.18036 | 1.0236 | -43.4504 | 1.0211 | -40.239 | 15.6912
1145 | 192.1722 | 24.2643 | -192.0716 | -23.7308 | 0.10061 | 0.5335 | 0.49658 | 0.49658 | 0.49658 | 1.0236 | -43.4504 | 1.0228 | -43.6033 | 0.00049659
1146 | -1.0389 | 183.2592 | 1.094 | -182.682 | 0.055112 | 0.57723 | 0.25876 | 0.25876 | 0.25876 | 1.076 | -37.87 | 1.0726 | -37.8516 | 12.6251
1147 | -0.92857 | -193.1614 | 0.99343 | 193.7711 | 0.064859 | 0.60967 | 0.27361 | 0.27361 | 0.27361 | 1.0726 | -37.8516 | 1.076 | -37.87 | 13.0305
1148 | -59.9795 | -4.0518 | 60.0898 | 4.9369 | 0.11037 | 0.88503 | 0.15512 | 0.15512 | 0.15512 | 1.017 | -46.508 | 1.02 | -45.6759 | 0.00015512
1149 | 173.137 | -39.1395 | -171.7939 | 44.832 | 1.3431 | 5.6924 | 0.45593 | 0.45593 | 0.45593 | 1.0217 | -43.8705 | 1.022 | -45.7582 | 28.4805
1150 | -73.4174 | 20.8928 | 73.6759 | -19.6566 | 0.25845 | 1.2362 | 0.1965 | 0.1965 | 0.1965 | 1.0195 | -43.7641 | 1.0184 | -42.8176 | 14.5672
1151 | 116.3025 | -15.9008 | -116.2249 | 16.5299 | 0.077675 | 0.62904 | 0.29614 | 0.29614 | 0.29614 | 1.0402 | -45.4533 | 1.0403 | -45.7626 | 0.00029614
1152 | -1.4683 | -5.5541 | 1.4686 | 5.5555 | 0.00025009 | 0.0014091 | 0.014493 | 0.014493 | 0.014493 | 1.0402 | -45.4533 | 1.0405 | -45.4521 | 1.4493e-05
1153 | 320.8759 | 53.9492 | -320.545 | -50.6795 | 0.33086 | 3.2697 | 0.82971 | 0.82971 | 0.82971 | 1.0292 | -47.2404 | 1.0265 | -47.8 | 57.1723
1154 | -371.2359 | -16.4252 | 371.966 | 21.7458 | 0.73009 | 5.3206 | 0.94757 | 0.94757 | 0.94757 | 1.0292 | -47.2404 | 1.0319 | -46.428 | 61.0953
1155 | 71.3488 | -23.4657 | -71.2535 | 23.9058 | 0.095368 | 0.44004 | 0.20074 | 0.20074 | 0.20074 | 0.98193 | -49.1654 | 0.98256 | -49.5067 | 0.00020074
1156 | -71.3488 | 25.8183 | 71.4479 | -25.3789 | 0.09906 | 0.43947 | 0.20279 | 0.20279 | 0.20279 | 0.98193 | -49.1654 | 0.98122 | -48.8276 | 0.00020279
1157 | 40.5195 | -18.719 | -40.381 | 19.6674 | 0.13857 | 0.94841 | 0.11521 | 0.11521 | 0.11521 | 1.0167 | -42.2399 | 1.0231 | -43.4124 | 0.00011521
1158 | -67.4623 | -14.1139 | 67.465 | 14.1314 | 0.002682 | 0.017433 | 0.17546 | 0.17546 | 0.17546 | 1.0309 | -53.2045 | 1.031 | -53.1907 | 15.2643
1159 | 191.9942 | 18.4107 | -190.9435 | -11.8438 | 1.0507 | 6.5669 | 0.50126 | 0.50126 | 0.50126 | 1.0098 | -35.7463 | 1.0016 | -37.6743 | 35.8358
1160 | 188.1743 | 17.8905 | -187.1651 | -11.5132 | 1.0092 | 6.3773 | 0.49125 | 0.49125 | 0.49125 | 1.0098 | -35.7463 | 1.0018 | -37.6572 | 37.8162
1161 | -60.3316 | -9.5699 | 60.3722 | 9.8821 | 0.04062 | 0.31219 | 0.15875 | 0.15875 | 0.15875 | 1.0098 | -35.7463 | 1.0113 | -35.4634 | 13.8113
1162 | -154.8969 | -9.2665 | 155.6218 | 14.5299 | 0.72496 | 5.2634 | 0.40328 | 0.40328 | 0.40328 | 1.0098 | -35.7463 | 1.0171 | -33.8358 | 29.8968
1163 | -72.4065 | -27.5461 | 72.4582 | 28.0394 | 0.051721 | 0.49334 | 0.11454 | 0.11454 | 0.11454 | 1.0276 | -41.7386 | 1.0306 | -41.4121 | 4.8733
1164 | 275.58 | 29.9392 | -274.8699 | -21.3884 | 0.71015 | 8.5508 | 0.409 | 0.409 | 0.409 | 1.0298 | -50.1043 | 1.0242 | -51.8553 | 18.1764
1165 | -312.2296 | 71.7747 | 312.7426 | -66.0543 | 0.513 | 5.7205 | 0.47269 | 0.47269 | 0.47269 | 1.0298 | -50.1043 | 1.0274 | -49.0843 | 18.9128
1166 | -167.2267 | 23.8653 | 167.4581 | -21.1986 | 0.23142 | 2.6667 | 0.24923 | 0.24923 | 0.24923 | 1.0298 | -50.1043 | 1.029 | -49.1971 | 12.1601
1167 | -189.2932 | 40.8366 | 191.205 | -28.8753 | 1.9118 | 11.9613 | 0.49151 | 0.49151 | 0.49151 | 1.0339 | -41.7627 | 1.0325 | -38.1765 | 37.8367
1168 | -316.5307 | 12.8257 | 317.4526 | -6.9152 | 0.92185 | 5.9105 | 0.81749 | 0.81749 | 0.81749 | 1.017 | -57.6273 | 1.0193 | -56.5549 | 56.3303
1169 | -378.2393 | 40.1212 | 382.2279 | -4.5507 | 3.9886 | 35.5705 | 0.54943 | 0.54943 | 0.54943 | 1.0518 | -43.1608 | 1.057 | -37.788 | 27.4792
1170 | 67.6106 | -4.9971 | -67.5983 | 5.0777 | 0.012306 | 0.080624 | 0.17367 | 0.17367 | 0.17367 | 1.0245 | -46.3283 | 1.0244 | -46.397 | 15.1089
1171 | 17.8711 | 1.8342 | -17.8572 | -1.7588 | 0.013934 | 0.075373 | 0.046021 | 0.046021 | 0.046021 | 1.0245 | -46.3283 | 1.0232 | -46.5632 | 4.6021e-05
1172 | -207.6804 | 31.6663 | 210.3131 | -19.0522 | 2.6327 | 12.6141 | 0.54166 | 0.54166 | 0.54166 | 1.0178 | -46.9056 | 1.0231 | -43.4124 | 38.7241
1173 | -34.0307 | 70.0771 | 34.0681 | -69.8165 | 0.037388 | 0.26061 | 0.20058 | 0.20058 | 0.20058 | 1.0192 | -39.4347 | 1.0164 | -39.3259 | 0.00020058
1174 | 174.1988 | -28.2648 | -173.7741 | 29.7885 | 0.42472 | 1.5237 | 0.45227 | 0.45227 | 0.45227 | 1.024 | -37.3977 | 1.023 | -37.9086 | 31.1644
1175 | 35.5629 | 3.7127 | -35.4995 | -3.4464 | 0.063401 | 0.2663 | 0.091636 | 0.091636 | 0.091636 | 1.024 | -37.3977 | 1.0214 | -37.8126 | 7.6407
1176 | -67.5379 | 4.4598 | 67.5983 | -4.0809 | 0.060315 | 0.37889 | 0.1735 | 0.1735 | 0.1735 | 1.0238 | -46.7203 | 1.0244 | -46.397 | 15.0939
1177 | 19.6321 | -9.1322 | -19.618 | 9.1912 | 0.01406 | 0.058967 | 0.055532 | 0.055532 | 0.055532 | 1.0232 | -46.5632 | 1.0238 | -46.7203 | 5.5533e-05
1178 | 194.3341 | -24.1083 | -193.4258 | 28.9851 | 0.9083 | 4.8767 | 0.50233 | 0.50233 | 0.50233 | 1.023 | -37.9086 | 1.0218 | -39.3593 | 40.2132
1179 | -19.2554 | -2.6539 | 19.2557 | 2.6608 | 0.00024942 | 0.0069125 | 0.049538 | 0.049538 | 0.049538 | 1.0297 | -53.7451 | 1.0298 | -53.7251 | 4.9538e-05
1180 | -78.4263 | -13.4 | 78.4974 | 13.9712 | 0.071106 | 0.57118 | 0.20556 | 0.20556 | 0.20556 | 1.0158 | -59.9428 | 1.0179 | -59.5468 | 0.00020556
1181 | 27.3864 | 17.4508 | -27.3802 | -17.4138 | 0.0062455 | 0.036959 | 0.083292 | 0.083292 | 0.083292 | 1.0232 | -47.9749 | 1.0224 | -48.0241 | 8.3293e-05
1182 | -180.0199 | 24.1415 | 185.1111 | -6.0612 | 5.0911 | 18.0803 | 0.46858 | 0.46858 | 0.46858 | 1.0172 | -44.7 | 1.0373 | -38.9374 | 28.3869
1183 | 6.1813 | -3.7147 | -6.1771 | 3.7327 | 0.0041085 | 0.017976 | 0.018245 | 0.018245 | 0.018245 | 1.0373 | -38.9374 | 1.0381 | -39.0765 | 1.6593
1184 | -13.6447 | 19.2704 | 13.6535 | -19.2282 | 0.0088195 | 0.042167 | 0.062987 | 0.062987 | 0.062987 | 0.98378 | -49.5834 | 0.98256 | -49.5067 | 6.2987e-05
1185 | -9.6395 | 13.1761 | 9.6451 | -13.1468 | 0.0056455 | 0.029246 | 0.04355 | 0.04355 | 0.04355 | 0.98378 | -49.5834 | 0.98256 | -49.5067 | 4.3551e-05
1186 | -6.1964 | -5.2632 | 6.1969 | 5.2695 | 0.00054677 | 0.0063449 | 0.011777 | 0.011777 | 0.011777 | 1.0488 | -38.3653 | 1.0494 | -38.3337 | 1.024
1187 | 293.2398 | -9.5352 | -291.9532 | 25.4749 | 1.2866 | 15.9397 | 0.42171 | 0.42171 | 0.42171 | 1.057 | -37.788 | 1.0558 | -40.9124 | 17.9419
1188 | 91.4338 | 35.5282 | -91.1969 | -34.1152 | 0.23687 | 1.4129 | 0.24494 | 0.24494 | 0.24494 | 1.051 | -44.4426 | 1.0432 | -45.1671 | 18.1588
1189 | -123.8808 | 33.6322 | 124.1744 | -30.1439 | 0.29362 | 3.4882 | 0.18409 | 0.18409 | 0.18409 | 1.0594 | -40.3136 | 1.0546 | -38.7695 | 7.0816
1190 | -125.8393 | 35.8993 | 126.1841 | -32.3474 | 0.34482 | 3.5519 | 0.18767 | 0.18767 | 0.18767 | 1.0594 | -40.3136 | 1.0546 | -38.7695 | 7.5089
1191 | 147.0786 | -0.43633 | -146.2141 | 4.8498 | 0.86457 | 4.4134 | 0.37874 | 0.37874 | 0.37874 | 1.0191 | -44.2012 | 1.0137 | -45.9309 | 27.0767
1192 | 88.9215 | -17.9665 | -88.7765 | 18.8258 | 0.145 | 0.85922 | 0.2329 | 0.2329 | 0.2329 | 1.0222 | -37.4786 | 1.0226 | -38.0284 | 0.00023291
1193 | 87.884 | -29.463 | -87.8312 | 29.778 | 0.052815 | 0.315 | 0.23318 | 0.23318 | 0.23318 | 1.0432 | -45.1671 | 1.0438 | -45.362 | 18.6664
1194 | -407.3171 | -0.91074 | 407.4434 | 2.4581 | 0.12631 | 1.5473 | 0.60372 | 0.60372 | 0.60372 | 1.0251 | -43.1637 | 1.0254 | -42.9462 | 24.6346
1195 | 208.7512 | -5.6381 | -208.6665 | 6.6964 | 0.084664 | 1.0583 | 0.53995 | 0.53995 | 0.53995 | 1.015 | -45.7869 | 1.0147 | -46.0778 | 0.00053995
1196 | -80.9531 | -21.6465 | 81.3906 | 23.8694 | 0.43749 | 2.2229 | 0.22011 | 0.22011 | 0.22011 | 0.9991 | -36.8378 | 1.0113 | -35.4634 | 15.736
1197 | 80.9531 | 26.3281 | -80.6352 | -24.6461 | 0.31797 | 1.682 | 0.2236 | 0.2236 | 0.2236 | 0.9991 | -36.8378 | 0.9896 | -37.858 | 15.9857
1198 | 72.5079 | 0.75161 | -72.215 | 0.80525 | 0.29292 | 1.5569 | 0.18634 | 0.18634 | 0.18634 | 1.0212 | -32.603 | 1.0171 | -33.8358 | 13.8141
1199 | 83.806 | -3.802 | -83.3673 | 5.5815 | 0.43864 | 1.7795 | 0.21558 | 0.21558 | 0.21558 | 1.0212 | -32.603 | 1.0171 | -33.8358 | 18.7553
1200 | 256.1468 | 11.7069 | -254.999 | 1.0926 | 1.1478 | 12.7995 | 0.36581 | 0.36581 | 0.36581 | 1.065 | -44.599 | 1.0591 | -47.4613 | 14.3485
1201 | 142.0903 | -2.3579 | -141.9096 | 3.6517 | 0.1807 | 1.2938 | 0.36581 | 0.36581 | 0.36581 | 1.0195 | -42.2942 | 1.0184 | -42.8176 | 0.00036581
1202 | 139.4883 | -1.5248 | -139.3181 | 2.7959 | 0.17018 | 1.271 | 0.35908 | 0.35908 | 0.35908 | 1.0195 | -42.2942 | 1.0184 | -42.8176 | 0.00035908
1203 | 209.0435 | 61.6544 | -208.0112 | -53.5359 | 1.0323 | 8.1184 | 0.3125 | 0.3125 | 0.3125 | 1.0596 | -40.8015 | 1.0443 | -42.8011 | 24.0284
1204 | 66.785 | -46.2569 | -66.6621 | 47.2378 | 0.12286 | 0.98096 | 0.20884 | 0.20884 | 0.20884 | 1.0209 | -50.5983 | 1.0267 | -51.2129 | 0.00020884
1205 | -116.5968 | 2.3846 | 116.6235 | -2.1874 | 0.026665 | 0.19718 | 0.30302 | 0.30302 | 0.30302 | 1.01 | -47.5972 | 1.0102 | -47.5001 | 22.4641
1206 | -149.9714 | 38.5097 | 150.2222 | -36.3343 | 0.25086 | 2.1754 | 0.39794 | 0.39794 | 0.39794 | 1.0211 | -40.239 | 1.0192 | -39.4347 | 24.8583
1207 | -2.3616 | 17.5668 | 2.3709 | -17.5396 | 0.0093175 | 0.027187 | 0.045637 | 0.045637 | 0.045637 | 1.0192 | -39.4347 | 1.0178 | -39.3931 | 3.5132
1208 | -17.5909 | 12.2145 | 17.6067 | -12.1534 | 0.015807 | 0.061101 | 0.055221 | 0.055221 | 0.055221 | 1.0178 | -39.3931 | 1.0167 | -39.2345 | 4.6044
1209 | -353.7926 | 5.8595 | 355.2735 | 6.0218 | 1.4809 | 11.8813 | 0.91098 | 0.91098 | 0.91098 | 1.0193 | -56.5549 | 1.0236 | -54.635 | 72.9268
1210 | -105.0408 | 19.564 | 105.1819 | -18.5009 | 0.14101 | 1.0631 | 0.28319 | 0.28319 | 0.28319 | 0.99016 | -51.3053 | 0.98969 | -50.7307 | 18.8651
1211 | 302.7368 | -127.9781 | -301.5976 | 138.3188 | 1.1391 | 10.3407 | 0.47612 | 0.47612 | 0.47612 | 1.0488 | -38.3653 | 1.0588 | -40.0868 | 19.8337
1212 | -90.6566 | 1.7209 | 90.7883 | -0.96301 | 0.13172 | 0.75786 | 0.231 | 0.231 | 0.231 | 1.0301 | -53.5645 | 1.0315 | -53.0848 | 0.00023101
1213 | -80.3981 | -1.3524 | 80.4907 | 2.0282 | 0.092682 | 0.67583 | 0.20486 | 0.20486 | 0.20486 | 1.0301 | -53.5645 | 1.0315 | -53.0848 | 0.00020486
1214 | -133.9812 | 37.4094 | 134.7737 | -33.1152 | 0.79248 | 4.2942 | 0.35627 | 0.35627 | 0.35627 | 1.0247 | -46.0679 | 1.0223 | -44.2721 | 23.7337
1215 | -152.7451 | -212.4995 | 152.8665 | 213.5222 | 0.12144 | 1.0227 | 0.38412 | 0.38412 | 0.38412 | 1.0351 | -38.8648 | 1.0387 | -38.756 | 25.615
1216 | 89.4986 | -8.1566 | -88.8577 | 13.6999 | 0.64092 | 5.5433 | 0.22951 | 0.22951 | 0.22951 | 1.0276 | -47.6617 | 1.0281 | -51.2191 | 0.00022951
1217 | 166.5662 | -21.3167 | -164.4646 | 34.4576 | 2.1015 | 13.1409 | 0.42884 | 0.42884 | 0.42884 | 1.0276 | -47.6617 | 1.0283 | -52.2019 | 0.00042885
1218 | 20.3658 | 16.7731 | -20.328 | -16.5444 | 0.037733 | 0.2287 | 0.068304 | 0.068304 | 0.068304 | 1.0137 | -45.9309 | 1.007 | -46.2644 | 6.8305e-05
1219 | 13.573 | 6.409 | -13.5463 | -6.2647 | 0.026674 | 0.14434 | 0.038916 | 0.038916 | 0.038916 | 1.0122 | -47.2761 | 1.0064 | -47.7335 | 3.8917e-05
1220 | -66.6579 | -9.1778 | 66.8131 | 9.655 | 0.15517 | 0.47724 | 0.17397 | 0.17397 | 0.17397 | 1.015 | -40.0559 | 1.0184 | -39.6726 | 16.5727
1221 | -3.8221 | -8.3563 | 3.835 | 8.403 | 0.012949 | 0.046739 | 0.023758 | 0.023758 | 0.023758 | 1.015 | -40.0559 | 1.0203 | -40.0084 | 2.3758e-05
1222 | 95.9505 | -15.9799 | -95.7022 | 18.0764 | 0.24831 | 2.0965 | 0.14083 | 0.14083 | 0.14083 | 1.0494 | -44.5569 | 1.0507 | -45.7976 | 7.2247
1223 | -53.4448 | -7.9247 | 53.4596 | 8.0418 | 0.014764 | 0.11703 | 0.1397 | 0.1397 | 0.1397 | 1.015 | -48.1178 | 1.0156 | -47.9974 | 9.6261
1224 | -54.1703 | -7.8252 | 54.1857 | 7.9427 | 0.015441 | 0.11745 | 0.14152 | 0.14152 | 0.14152 | 1.015 | -48.1167 | 1.0156 | -47.9974 | 10.894
1225 | -21.5254 | 14.7414 | 21.5543 | -14.592 | 0.02893 | 0.14941 | 0.067991 | 0.067991 | 0.067991 | 1.007 | -46.2644 | 1.0047 | -45.9571 | 6.1833
1226 | -112.0027 | -4.8839 | 112.1955 | 5.9471 | 0.19276 | 1.0632 | 0.28539 | 0.28539 | 0.28539 | 1.0309 | -52.9813 | 1.0332 | -52.4439 | 19.665
1227 | -657.2875 | 79.9732 | 667.8789 | 13.8808 | 10.5914 | 93.8539 | 0.94462 | 0.94462 | 0.94462 | 1.065 | -44.599 | 1.0745 | -36.4712 | 43.9385
1228 | -148.9238 | 8.0081 | 151.041 | 4.9632 | 2.1172 | 12.9713 | 0.39596 | 0.39596 | 0.39596 | 0.98845 | -42.6344 | 1.0016 | -37.6743 | 29.3543
1229 | -106.2075 | -7.1376 | 107.5158 | 16.42 | 1.3083 | 9.2823 | 0.28261 | 0.28261 | 0.28261 | 0.98845 | -42.6344 | 1.01 | -37.796 | 0.00028262
1230 | 23.2502 | -6.9241 | -23.2231 | 7.0672 | 0.027045 | 0.14312 | 0.064408 | 0.064408 | 0.064408 | 0.98845 | -42.6344 | 0.98908 | -42.9764 | 5.6034
1231 | 290.2469 | 46.811 | -290.137 | -45.6485 | 0.10997 | 1.1626 | 0.42583 | 0.42583 | 0.42583 | 1.049 | -49.2765 | 1.0479 | -49.497 | 16.0705
1232 | 59.5669 | -10.4546 | -59.3764 | 11.6204 | 0.19049 | 1.1658 | 0.15445 | 0.15445 | 0.15445 | 1.0276 | -50.1005 | 1.0281 | -51.2191 | 14.0457
1233 | 44.5397 | -23.5361 | -44.4761 | 24.0672 | 0.063509 | 0.53103 | 0.13254 | 0.13254 | 0.13254 | 0.99748 | -46.0047 | 1.0013 | -46.5703 | 11.051
1234 | -216.8676 | 23.1593 | 217.5735 | -13.466 | 0.70591 | 9.6933 | 0.31522 | 0.31522 | 0.31522 | 1.0512 | -48.3515 | 1.0507 | -45.7976 | 13.1309
1235 | 3.0264 | -0.45327 | -3.0263 | 0.4537 | 8.7942e-05 | 0.0004301 | 0.0079387 | 0.0079387 | 0.0079387 | 1.0116 | -47.3742 | 1.0116 | -47.3824 | 7.9388e-06
1236 | 3.0838 | -0.4873 | -3.0837 | 0.48773 | 9.3253e-05 | 0.00043807 | 0.0080995 | 0.0080995 | 0.0080995 | 1.0116 | -47.3742 | 1.0116 | -47.3824 | 8.0996e-06
1237 | -131.4716 | 44.4062 | 131.5718 | -43.5006 | 0.10022 | 0.90553 | 0.20147 | 0.20147 | 0.20147 | 1.0465 | -49.4462 | 1.0451 | -49.0782 | 10.5996
1238 | 230.5783 | -21.5662 | -229.8527 | 27.4784 | 0.72564 | 5.9122 | 0.59116 | 0.59116 | 0.59116 | 1.0281 | -51.2191 | 1.0276 | -52.693 | 59.1244
1239 | -217.1787 | -3.439 | 217.739 | 7.5351 | 0.56032 | 4.0961 | 0.55341 | 0.55341 | 0.55341 | 1.03 | -53.5187 | 1.0332 | -52.4439 | 0.00055342
1240 | 39.9025 | 12.3982 | -39.9009 | -12.3945 | 0.0015837 | 0.0036721 | 0.10948 | 0.10948 | 0.10948 | 1.0016 | -37.6743 | 1.0015 | -37.6785 | 10.9495
1241 | 56.5162 | 14.0493 | -56.5091 | -14.0252 | 0.0071309 | 0.024029 | 0.15256 | 0.15256 | 0.15256 | 1.0018 | -37.6572 | 1.0015 | -37.6785 | 0.00015256
1242 | 130.6489 | 3.7661 | -128.7848 | 8.2559 | 1.8641 | 12.022 | 0.34241 | 0.34241 | 0.34241 | 1.0018 | -37.6572 | 0.98908 | -42.9764 | 28.5501
1243 | -18.2862 | 13.7186 | 18.2929 | -13.6798 | 0.0066669 | 0.038833 | 0.060607 | 0.060607 | 0.060607 | 0.98986 | -43.0643 | 0.98908 | -42.9764 | 6.0608e-05
1244 | -28.2014 | 23.3842 | 28.2151 | -23.3226 | 0.013698 | 0.06164 | 0.097128 | 0.097128 | 0.097128 | 0.98986 | -43.0643 | 0.98908 | -42.9764 | 9.7129e-05
1245 | 62.9761 | -27.5749 | -62.8432 | 28.8203 | 0.13293 | 1.2454 | 0.18018 | 0.18018 | 0.18018 | 1.0013 | -46.5703 | 1.007 | -47.56 | 0.00018018
1246 | 70.7902 | 7.8475 | -70.6236 | -7.15 | 0.16666 | 0.69747 | 0.18163 | 0.18163 | 0.18163 | 1.0291 | -55.8188 | 1.0256 | -56.3636 | 0.00018164
1247 | -85.8304 | -2.1887 | 86.2284 | 4.6524 | 0.39797 | 2.4638 | 0.22281 | 0.22281 | 0.22281 | 1.0113 | -35.4634 | 1.0171 | -33.8358 | 18.5779
1248 | -87.5928 | -1.6596 | 88.0154 | 4.1708 | 0.42254 | 2.5113 | 0.22735 | 0.22735 | 0.22735 | 1.0113 | -35.4634 | 1.0171 | -33.8358 | 18.2
1249 | 21.3906 | -9.706 | -21.3854 | 9.7452 | 0.0051694 | 0.039178 | 0.061217 | 0.061217 | 0.061217 | 1.007 | -47.56 | 1.0075 | -47.6521 | 5.5673
1250 | 43.1308 | 1.9205 | -43.1137 | -1.7889 | 0.017095 | 0.1316 | 0.11252 | 0.11252 | 0.11252 | 1.007 | -47.56 | 1.0064 | -47.7335 | 8.3413
1251 | -123.9648 | -21.307 | 125.561 | 30.7824 | 1.5962 | 9.4754 | 0.33356 | 0.33356 | 0.33356 | 0.9896 | -37.858 | 1.0171 | -33.8358 | 22.2211
1252 | 160.5806 | -9.3135 | -160.571 | 9.4219 | 0.0096113 | 0.10844 | 0.41198 | 0.41198 | 0.41198 | 1.0246 | -46.1162 | 1.0246 | -46.155 | 26.5627
1253 | 164.2651 | -9.8642 | -164.2551 | 9.9751 | 0.01006 | 0.11092 | 0.42148 | 0.42148 | 0.42148 | 1.0246 | -46.1162 | 1.0246 | -46.155 | 30.1326
1254 | -61.67 | -16.2458 | 61.6768 | 16.2751 | 0.0067509 | 0.029292 | 0.16072 | 0.16072 | 0.16072 | 1.0414 | -1.5248 | 1.0416 | -1.5009 | 0.00016072
1255 | -26.13 | -0.84387 | 26.1485 | 0.94834 | 0.018536 | 0.10448 | 0.06566 | 0.06566 | 0.06566 | 1.0449 | -13.5569 | 1.0458 | -13.3296 | 5.9713
1256 | 4.1578e-14 | 0.38218 | 7.4907e-07 | -0.38217 | 7.4907e-07 | 5.7786e-06 | 0.00095981 | 0.00095981 | 0.00095981 | 1.045 | -13.3473 | 1.0449 | -13.3472 | 9.5982e-07
1257 | -223.8183 | -105.7734 | 223.9319 | 107.1704 | 0.11358 | 1.397 | 0.36207 | 0.36207 | 0.36207 | 1.0388 | -1.0769 | 1.0418 | -0.7966 | 31.4803
1258 | 223.8183 | 112.8632 | -223.6436 | -110.6681 | 0.17468 | 2.1951 | 0.36662 | 0.36662 | 0.36662 | 1.0388 | -1.0769 | 1.0341 | -1.5089 | 17.0531
1259 | 49.4 | 2.8906 | -49.3969 | -2.8779 | 0.0031138 | 0.012678 | 0.12377 | 0.12377 | 0.12377 | 1.0493 | -12.6507 | 1.0492 | -12.6651 | 0.00012377
1260 | 53.2 | 2.4085 | -53.1967 | -2.3897 | 0.0033487 | 0.018779 | 0.13319 | 0.13319 | 0.13319 | 1.0493 | -12.6451 | 1.0492 | -12.6651 | 0.0001332
1261 | 49.4 | 2.9112 | -49.3973 | -2.8982 | 0.0026692 | 0.012923 | 0.12377 | 0.12377 | 0.12377 | 1.0493 | -12.6503 | 1.0492 | -12.6651 | 0.00012377
1262 | 15.6 | -0.78182 | -15.5998 | 0.78323 | 0.00024379 | 0.0014184 | 0.039069 | 0.039069 | 0.039069 | 1.0492 | -12.6599 | 1.0492 | -12.6651 | 3.9069e-05
1263 | -2.2835e-12 | 0.05504 | 5.2311e-09 | -0.05504 | 5.2288e-09 | 1.5411e-08 | 0.00013767 | 0.00013767 | 0.00013767 | 1.0492 | -12.6651 | 1.0492 | -12.6651 | 1.3767e-07
1264 | -231.9 | -27.2002 | 232.2044 | 29.61 | 0.30435 | 2.4098 | 0.58144 | 0.58144 | 0.58144 | 1.0538 | -22.5715 | 1.0565 | -21.9944 | 35.2242
1265 | -164.9808 | -22.9094 | 165 | 23.118 | 0.019213 | 0.2086 | 0.25171 | 0.25171 | 0.25171 | 1.0054 | -12.3661 | 1.0057 | -12.2959 | 16.7854
1266 | 174.0429 | 26.2281 | -173.8406 | -24.3218 | 0.20228 | 1.9063 | 0.26598 | 0.26598 | 0.26598 | 1.0054 | -12.3661 | 1.0027 | -12.9715 | 10.2318
1267 | -1022.9036 | -67.7662 | 1028.518 | 145.9513 | 5.6144 | 78.1851 | 1.5492 | 1.5492 | 1.5492 | 1.0054 | -12.3661 | 1.0188 | -8.0797 | 0.0015492
1268 | 247.9171 | 58.5741 | -247.243 | -52.9437 | 0.67411 | 5.6304 | 0.38497 | 0.38497 | 0.38497 | 1.0054 | -12.3661 | 0.99791 | -13.5727 | 17.9066
1269 | -16.9998 | 0.72502 | 17 | -0.7225 | 0.00022178 | 0.0025228 | 0.025297 | 0.025297 | 0.025297 | 1.0219 | -11.2783 | 1.0219 | -11.2698 | 2.1995
1270 | -863.9897 | 35.5752 | 867.9993 | 15.9058 | 4.0096 | 51.481 | 1.2856 | 1.2856 | 1.2856 | 1.0219 | -11.2783 | 1.026 | -7.8707 | 80.3583
1271 | -92.3326 | -2.0619 | 92.3744 | 2.2225 | 0.041808 | 0.16054 | 0.23286 | 0.23286 | 0.23286 | 1.0408 | -13.545 | 1.0413 | -13.4461 | 21.1773
1272 | 106.7236 | 14.5898 | -105.7962 | -10.553 | 0.92741 | 4.0367 | 0.27159 | 0.27159 | 0.27159 | 1.0408 | -13.545 | 1.0273 | -15.6331 | 25.8727
1273 | 38.314 | 3.0355 | -38.2615 | -2.7478 | 0.052483 | 0.2877 | 0.096907 | 0.096907 | 0.096907 | 1.0408 | -13.545 | 1.0388 | -13.9672 | 9.6908e-05
1274 | 106.9836 | 32.8299 | -106.1883 | -28.6718 | 0.79533 | 4.158 | 0.28216 | 0.28216 | 0.28216 | 1.0408 | -13.545 | 1.023 | -15.4945 | 26.8795
1275 | -5.4791 | -4.5705 | 5.4822 | 4.5879 | 0.0031622 | 0.017449 | 0.01799 | 0.01799 | 0.01799 | 1.0408 | -13.545 | 1.0428 | -13.4539 | 1.799e-05
1276 | 106.2778 | 28.6503 | -106.1536 | -27.9065 | 0.12414 | 0.74384 | 0.27753 | 0.27753 | 0.27753 | 1.0408 | -13.545 | 1.0379 | -13.9031 | 20.5747
1277 | 45.3705 | 17.8979 | -45.32 | -17.7022 | 0.050505 | 0.19563 | 0.12298 | 0.12298 | 0.12298 | 1.0408 | -13.545 | 1.0383 | -13.7375 | 0.00012298
1278 | -76.4327 | -15.8337 | 76.48 | 16.0097 | 0.047298 | 0.17603 | 0.19681 | 0.19681 | 0.19681 | 1.0408 | -13.545 | 1.0419 | -13.4257 | 0.00019681
1279 | 42.1824 | 10.0432 | -42.1213 | -9.7398 | 0.061111 | 0.30337 | 0.10933 | 0.10933 | 0.10933 | 1.0408 | -13.545 | 1.0377 | -13.9174 | 10.4152
1280 | 0 | 0 | 0 | 0 | 0 | 0 | 0 | 0 | 0 | 1.0325 | -24.6505 | 1.0325 | -24.6505 | 0
1281 | -116.93 | -29.9394 | 116.9512 | 30.0366 | 0.021199 | 0.097197 | 0.30303 | 0.30303 | 0.30303 | 1.0453 | -24.7839 | 1.0457 | -24.7417 | 25.2665
1282 | -77.6353 | -19.9798 | 77.956 | 21.929 | 0.32069 | 1.9492 | 0.20451 | 0.20451 | 0.20451 | 1.0287 | -17.0595 | 1.0392 | -15.7803 | 15.7428
1283 | -84.8547 | -19.4367 | 85.2593 | 21.5434 | 0.40466 | 2.1067 | 0.22207 | 0.22207 | 0.22207 | 1.0287 | -17.0595 | 1.0392 | -15.7803 | 17.7777
1284 | -82.69 | -18.5333 | 82.7069 | 18.5558 | 0.016894 | 0.022442 | 0.2072 | 0.2072 | 0.2072 | 1.0733 | -25.8457 | 1.0736 | -25.8334 | 0.0002072
1285 | 112.6462 | -15.3622 | -112.5933 | 15.5341 | 0.05288 | 0.17186 | 0.2877 | 0.2877 | 0.2877 | 1.037 | -20.6827 | 1.0368 | -20.7722 | 19.1656
1286 | -178.9162 | 9.9788 | 178.9636 | -9.7578 | 0.047473 | 0.22094 | 0.45346 | 0.45346 | 0.45346 | 1.037 | -20.6827 | 1.0373 | -20.6114 | 31.2464
1287 | -141.3 | -23.9947 | 141.3339 | 24.1 | 0.03385 | 0.10529 | 0.35028 | 0.35028 | 0.35028 | 1.0738 | -25.7794 | 1.0742 | -25.7401 | 30.474
1288 | -8.2041e-12 | 9.0442 | 0.00013472 | -9.0435 | 0.00013472 | 0.00061688 | 0.022098 | 0.022098 | 0.022098 | 1.0741 | -25.7767 | 1.074 | -25.7759 | 2.2099e-05
1289 | -53.1832 | -12.3301 | 53.2524 | 12.695 | 0.069223 | 0.36492 | 0.13565 | 0.13565 | 0.13565 | 1.0562 | -10.6305 | 1.0591 | -10.2748 | 12.3361
1290 | -9.4468 | -1.7053 | 9.4493 | 1.7149 | 0.0025194 | 0.0096479 | 0.023851 | 0.023851 | 0.023851 | 1.0562 | -10.6305 | 1.0567 | -10.5765 | 2.3852e-05
1291 | 117.4179 | 12.7803 | -117.3979 | -12.7049 | 0.020037 | 0.075484 | 0.2946 | 0.2946 | 0.2946 | 1.0522 | -6.0139 | 1.0519 | -6.0493 | 21.0613
1292 | 113.5821 | 13.3312 | -113.5633 | -13.2579 | 0.018785 | 0.073248 | 0.28525 | 0.28525 | 0.28525 | 1.0522 | -6.0139 | 1.0519 | -6.0493 | 21.9582
1293 | -138.1399 | -26.272 | 138.3187 | 27.0208 | 0.17883 | 0.74879 | 0.3492 | 0.3492 | 0.3492 | 1.0568 | -10.5603 | 1.0591 | -10.2748 | 23.263
1294 | 44.5 | 15.6519 | -44.4364 | -15.2803 | 0.063565 | 0.37165 | 0.11715 | 0.11715 | 0.11715 | 1.0568 | -10.5603 | 1.0527 | -10.9621 | 8.0722
1295 | 9.4499 | 0.24377 | -9.4493 | -0.24107 | 0.00058334 | 0.0026967 | 0.023476 | 0.023476 | 0.023476 | 1.0568 | -10.5603 | 1.0567 | -10.5765 | 2.3476e-05
1296 | -109.359 | -33.4465 | 109.7258 | 35.0363 | 0.36688 | 1.5898 | 0.29212 | 0.29212 | 0.29212 | 1.0274 | -5.6965 | 1.0348 | -4.9936 | 29.2158
1297 | 76.519 | 34.9347 | -76.4794 | -34.7075 | 0.039618 | 0.22725 | 0.21487 | 0.21487 | 0.21487 | 1.0274 | -5.6965 | 1.0258 | -5.8263 | 0.00021487
1298 | -3.1 | -1.5012 | 3.1 | 1.5013 | 2.594e-05 | 0.00013175 | 0.0086277 | 0.0086277 | 0.0086277 | 1.0477 | -23.1667 | 1.0477 | -23.1649 | 8.6278e-06
1299 | -64.9363 | 5.9414 | 65.1839 | -4.4943 | 0.24765 | 1.4471 | 0.1656 | 0.1656 | 0.1656 | 1.0333 | -16.2667 | 1.0354 | -14.983 | 13.2571
1300 | -98.5637 | -36.6403 | 98.7544 | 37.8757 | 0.19064 | 1.2354 | 0.26706 | 0.26706 | 0.26706 | 1.0333 | -16.2667 | 1.0394 | -15.6754 | 17.7905
1301 | -96.7703 | -24.9735 | 96.9004 | 26.0017 | 0.13017 | 1.0282 | 0.25224 | 0.25224 | 0.25224 | 1.0398 | -10.8797 | 1.0438 | -10.3297 | 18.6998
1302 | 154.3068 | 13.0863 | -153.9719 | -11.3827 | 0.33494 | 1.7036 | 0.39085 | 0.39085 | 0.39085 | 1.0398 | -10.8797 | 1.0366 | -11.4992 | 31.289
1303 | -98.1752 | 25.8682 | 98.7463 | -22.7096 | 0.57108 | 3.1586 | 0.25624 | 0.25624 | 0.25624 | 1.0398 | -10.8797 | 1.0377 | -9.07 | 19.7256
1304 | 7.4987 | -20.7051 | -7.4907 | 20.7506 | 0.0079435 | 0.04553 | 0.055579 | 0.055579 | 0.055579 | 1.0398 | -10.8797 | 1.0417 | -10.9394 | 4.6343
1305 | -55.2032 | 9.6243 | 55.2245 | -9.5347 | 0.021326 | 0.089626 | 0.14088 | 0.14088 | 0.14088 | 1.0438 | -31.2516 | 1.0439 | -31.1576 | 0.00014088
1306 | -54.4968 | 9.1198 | 54.5173 | -9.0313 | 0.020427 | 0.088518 | 0.13892 | 0.13892 | 0.13892 | 1.0438 | -31.2516 | 1.0439 | -31.1576 | 0.00013892
1307 | 29.9359 | 13.2764 | -29.8828 | -13.0845 | 0.053061 | 0.19187 | 0.083264 | 0.083264 | 0.083264 | 1.0321 | -11.1283 | 1.0282 | -11.3986 | 8.3275
1308 | -114.8907 | -2.4171 | 116.0138 | 9.0057 | 1.1231 | 6.5886 | 0.29218 | 0.29218 | 0.29218 | 1.0321 | -11.1283 | 1.0451 | -7.8948 | 26.5721
1309 | -22.4452 | 5.8228 | 22.4656 | -5.7456 | 0.020441 | 0.077222 | 0.058958 | 0.058958 | 0.058958 | 1.0321 | -11.1283 | 1.0322 | -10.931 | 5.8959e-05
1310 | 55.4059 | 15.3975 | -55.3893 | -15.2777 | 0.016634 | 0.11979 | 0.14432 | 0.14432 | 0.14432 | 1.0457 | -20.8736 | 1.0448 | -20.9842 | 11.1099
1311 | 58.9179 | 15.8374 | -58.8992 | -15.7105 | 0.018723 | 0.12694 | 0.15312 | 0.15312 | 0.15312 | 1.0457 | -20.8736 | 1.0448 | -20.9842 | 13.3208
1312 | -148.6286 | -26.8056 | 148.8518 | 28.4304 | 0.2232 | 1.6248 | 0.37903 | 0.37903 | 0.37903 | 1.0457 | -20.8736 | 1.0492 | -20.284 | 28.0993
1313 | -149.4139 | -25.8681 | 149.6495 | 27.4979 | 0.23553 | 1.6298 | 0.38056 | 0.38056 | 0.38056 | 1.0457 | -20.8736 | 1.0492 | -20.284 | 25.3521
1314 | -149.3463 | -27.593 | 149.5638 | 29.2278 | 0.21749 | 1.6349 | 0.38116 | 0.38116 | 0.38116 | 1.0457 | -20.8736 | 1.0492 | -20.284 | 0.00038116
1315 | 9.8296e-06 | -1.1481 | -2.3548e-06 | 1.1482 | 7.4747e-06 | 3.8808e-05 | 0.0028815 | 0.0028815 | 0.0028815 | 1.0457 | -20.8736 | 1.0457 | -20.874 | 2.8815e-06
1316 | 197.225 | 39.2069 | -196.9735 | -38.2236 | 0.25147 | 0.9833 | 0.50466 | 0.50466 | 0.50466 | 1.0457 | -20.8736 | 1.0434 | -21.135 | 37.4129
1317 | 223.4894 | 13.3755 | -222.6108 | -7.6946 | 0.8786 | 5.6809 | 0.55993 | 0.55993 | 0.55993 | 1.0493 | -5.142 | 1.044 | -6.5873 | 36.1019
1318 | 2.2001 | 0.36265 | -2.2 | -0.36232 | 5.2331e-05 | 0.0003264 | 0.0055764 | 0.0055764 | 0.0055764 | 1.0493 | -5.142 | 1.0493 | -5.1501 | 5.5765e-06
1319 | -86.37 | 8.1255 | 86.4636 | -7.5289 | 0.093636 | 0.5966 | 0.21696 | 0.21696 | 0.21696 | 1.0493 | -5.142 | 1.0498 | -4.7441 | 16.7015
1320 | -88.0251 | 8.8799 | 88.1247 | -8.2722 | 0.09959 | 0.60778 | 0.22126 | 0.22126 | 0.22126 | 1.0493 | -5.142 | 1.0498 | -4.7441 | 15.8184
1321 | -88.4944 | 8.2603 | 88.5899 | -7.649 | 0.095487 | 0.61131 | 0.22228 | 0.22228 | 0.22228 | 1.0493 | -5.142 | 1.0498 | -4.7441 | 15.8912
1322 | 74.9975 | 23.7015 | -74.98 | -23.6558 | 0.017484 | 0.045685 | 0.19709 | 0.19709 | 0.19709 | 1.0473 | -13.4533 | 1.0469 | -13.4812 | 19.7115
1323 | 0.00054797 | -13.186 | -7.423e-06 | 13.1879 | 0.00054055 | 0.0018864 | 0.033041 | 0.033041 | 0.033041 | 1.0473 | -13.4533 | 1.0475 | -13.4556 | 3.3046
1324 | -102.6903 | -5.3177 | 102.7201 | 5.4411 | 0.029884 | 0.12349 | 0.25766 | 0.25766 | 0.25766 | 1.0473 | -13.4533 | 1.0477 | -13.3855 | 20.6267
1325 | -115.2078 | -4.476 | 115.3217 | 4.9002 | 0.11392 | 0.42417 | 0.2889 | 0.2889 | 0.2889 | 1.0473 | -13.4533 | 1.0485 | -13.2451 | 20.6542
1326 | -72.68 | -20.9536 | 72.6837 | 20.9883 | 0.003734 | 0.034726 | 0.19167 | 0.19167 | 0.19167 | 1.0357 | -21.372 | 1.0358 | -21.3475 | 0.00019167
1327 | -136.4534 | 3.4795 | 136.4841 | -3.2795 | 0.030644 | 0.19999 | 0.33328 | 0.33328 | 0.33328 | 1.0748 | -25.6067 | 1.075 | -25.5225 | 21.4886
1328 | 136.4534 | 17.3374 | -136.3992 | -16.9215 | 0.054212 | 0.41584 | 0.33585 | 0.33585 | 0.33585 | 1.0748 | -25.6067 | 1.074 | -25.7759 | 24.0107
1329 | -1092.797 | 77.5848 | 1112.368 | 180.8746 | 19.571 | 258.4594 | 1.6804 | 1.6804 | 1.6804 | 0.99057 | -41.1226 | 1.019 | -27.826 | 0.0016804
1330 | 14.5189 | 51.5291 | -14.4943 | -51.4019 | 0.024552 | 0.12725 | 0.13639 | 0.13639 | 0.13639 | 1.0301 | -44.0287 | 1.0276 | -44.0404 | 11.3723
1331 | 13.0515 | 49.1982 | -13.03 | -49.0769 | 0.021486 | 0.12133 | 0.12968 | 0.12968 | 0.12968 | 1.0301 | -44.0287 | 1.0276 | -44.0404 | 11.7931
1332 | 10.3878 | -27.1815 | -10.3727 | 27.2537 | 0.015102 | 0.072188 | 0.075164 | 0.075164 | 0.075164 | 1.016 | -21.6806 | 1.0181 | -21.7589 | 7.5164e-05
1333 | -161.3878 | -16.7775 | 163.9716 | 27.5869 | 2.5838 | 10.8094 | 0.41912 | 0.41912 | 0.41912 | 1.016 | -21.6806 | 1.0411 | -18.0655 | 32.2638
1334 | -65.5363 | 76.7551 | 65.595 | -75.9576 | 0.05867 | 0.79751 | 0.15151 | 0.15151 | 0.15151 | 1.0121 | -6.9592 | 1.0064 | -6.6381 | 12.1166
1335 | -66.9596 | 77.6035 | 67.015 | -76.7933 | 0.055382 | 0.81022 | 0.15387 | 0.15387 | 0.15387 | 1.0121 | -6.9592 | 1.0064 | -6.6381 | 13.378
1336 | -513.0159 | -2.56 | 517.4094 | 57.2347 | 4.3935 | 54.6747 | 0.77013 | 0.77013 | 0.77013 | 1.0121 | -6.9592 | 1.027 | -0.93289 | 46.6743
1337 | -523.7193 | -0.9819 | 528.3782 | 56.7824 | 4.659 | 55.8005 | 0.78619 | 0.78619 | 0.78619 | 1.0121 | -6.9592 | 1.027 | -0.93289 | 54.2403
1338 | -673.1579 | -149.2543 | 677.1492 | 215.7608 | 3.9913 | 66.5065 | 1.0351 | 1.0351 | 1.0351 | 1.0121 | -6.9592 | 1.0432 | -1.7873 | 54.4567
1339 | -687.2755 | -150.9829 | 691.4808 | 218.847 | 4.2053 | 67.8641 | 1.0563 | 1.0563 | 1.0563 | 1.0121 | -6.9592 | 1.0432 | -1.7873 | 84.4767
1340 | 761.4491 | 100.6756 | -754.1927 | -17.3423 | 7.2564 | 83.3333 | 1.153 | 1.153 | 1.153 | 1.0121 | -6.9592 | 0.99408 | -13.1737 | 62.3057
1341 | 692.4331 | 94.5115 | -686.6165 | -22.5661 | 5.8167 | 71.9455 | 1.0491 | 1.0491 | 1.0491 | 1.0121 | -6.9592 | 0.99493 | -12.8492 | 59.9383
1342 | 549.9439 | 74.9492 | -545.3127 | -17.8112 | 4.6312 | 57.138 | 0.83318 | 0.83318 | 0.83318 | 1.0121 | -6.9592 | 0.99493 | -12.8492 | 39.6805
1343 | 125.8717 | 31.6214 | -125.16 | -26.27 | 0.71172 | 5.3514 | 0.32158 | 0.32158 | 0.32158 | 1.0591 | -10.2748 | 1.0437 | -12.523 | 21.4225
1344 | 210.5819 | 52.9645 | -208.06 | -32.8527 | 2.5219 | 20.1118 | 0.53803 | 0.53803 | 0.53803 | 1.0591 | -10.2748 | 1.0274 | -15.4198 | 38.4647
1345 | -0.62162 | 49.9757 | 0.80063 | -49.2242 | 0.17901 | 0.75155 | 0.12384 | 0.12384 | 0.12384 | 1.0591 | -10.2748 | 1.0433 | -10.0556 | 12.3856
1346 | 0 | 0 | 0 | 0 | 0 | 0 | 0 | 0 | 0 | 1.0567 | -10.5765 | 1.0567 | -10.5765 | 0
1347 | -8.75 | 7.3876 | 8.7505 | -7.3848 | 0.00054601 | 0.0028405 | 0.028908 | 0.028908 | 0.028908 | 1.0396 | -15.2849 | 1.0395 | -15.2722 | 2.8908e-05
1348 | -85.39 | -13.9146 | 85.4355 | 14.2055 | 0.045471 | 0.29097 | 0.21636 | 0.21636 | 0.21636 | 1.0494 | -9.1131 | 1.0505 | -8.928 | 15.4677
1349 | -1.9333e-12 | 0.39731 | 9.7261e-07 | -0.3973 | 9.7261e-07 | 5.993e-06 | 0.0009925 | 0.0009925 | 0.0009925 | 1.0505 | -8.9281 | 1.0505 | -8.928 | 9.9251e-07
1350 | -219.4333 | -47.663 | 219.7558 | 49.5697 | 0.3225 | 1.9067 | 0.55197 | 0.55197 | 0.55197 | 1.0676 | -27.1839 | 1.0711 | -26.7274 | 34.4803
1351 | -202.586 | -52.8201 | 202.8133 | 54.6086 | 0.22727 | 1.7886 | 0.51463 | 0.51463 | 0.51463 | 1.0676 | -27.1839 | 1.0711 | -26.7274 | 35.4612
1352 | -145.9507 | -29.0045 | 146.143 | 29.9916 | 0.19233 | 0.9871 | 0.36578 | 0.36578 | 0.36578 | 1.0676 | -27.1839 | 1.0704 | -26.8264 | 31.8222
1353 | -42.2552 | 10.6545 | 42.2928 | -10.4238 | 0.037542 | 0.23076 | 0.11044 | 0.11044 | 0.11044 | 1.0356 | -24.2332 | 1.0351 | -23.9268 | 0.00011044
1354 | -114.6448 | -3.995 | 114.9097 | 5.5596 | 0.26493 | 1.5646 | 0.29071 | 0.29071 | 0.29071 | 1.0356 | -24.2332 | 1.0385 | -23.4591 | 0.00029071
1355 | 77.5517 | -3.832 | -77.5378 | 3.8849 | 0.013904 | 0.052834 | 0.19571 | 0.19571 | 0.19571 | 1.0412 | -23.8201 | 1.041 | -23.8596 | 0.00019571
1356 | 81.6717 | -7.1748 | -81.6549 | 7.2299 | 0.016804 | 0.055185 | 0.20665 | 0.20665 | 0.20665 | 1.0412 | -23.8201 | 1.041 | -23.8596 | 0.00020665
1357 | 35.3515 | 2.4928 | -35.3288 | -2.349 | 0.022719 | 0.14377 | 0.089326 | 0.089326 | 0.089326 | 1.0412 | -23.8201 | 1.0402 | -24.0496 | 8.9338
1358 | 130.7511 | 4.2075 | -130.6817 | -3.8807 | 0.069461 | 0.32678 | 0.32973 | 0.32973 | 0.32973 | 1.0412 | -23.8201 | 1.0405 | -23.9623 | 21.9659
1359 | 297.5103 | -30.158 | -297.1234 | 31.3376 | 0.38687 | 1.1796 | 0.75373 | 0.75373 | 0.75373 | 1.0412 | -23.8201 | 1.0403 | -24.0526 | 45.661
1360 | -471.2622 | 34.185 | 473.8798 | -5.229 | 2.6176 | 28.956 | 1.1909 | 1.1909 | 1.1909 | 1.0412 | -23.8201 | 1.0443 | -20.3034 | 72.1483
1361 | -508.4573 | 39.3329 | 511.4322 | -8.0942 | 2.9749 | 31.2388 | 1.2854 | 1.2854 | 1.2854 | 1.0412 | -23.8201 | 1.0443 | -20.3034 | 77.8707
1362 | 0.00054068 | -11.9711 | 1.0241e-12 | 11.9743 | 0.00054068 | 0.0031595 | 0.030174 | 0.030174 | 0.030174 | 1.0412 | -23.8201 | 1.0415 | -23.8227 | 3.0174e-05
1363 | 125.6297 | 31.1899 | -125.4844 | -30.4171 | 0.14529 | 0.77282 | 0.32627 | 0.32627 | 0.32627 | 1.0412 | -23.8201 | 1.0386 | -24.1374 | 28.3845
1364 | 313.3663 | 15.5415 | -313.1675 | -14.9059 | 0.19887 | 0.63565 | 0.79082 | 0.79082 | 0.79082 | 1.0412 | -23.8201 | 1.0404 | -23.9343 | 47.9082
1365 | 3.0911e-06 | -2.3632 | 1.6178e-11 | 2.3633 | 3.0911e-06 | 1.288e-05 | 0.0059566 | 0.0059566 | 0.0059566 | 1.0412 | -23.8201 | 1.0412 | -23.8202 | 5.9567e-06
1366 | -119.3934 | -3.4698 | 119.4 | 3.5 | 0.0065803 | 0.030138 | 0.30106 | 0.30106 | 0.30106 | 1.0412 | -23.8201 | 1.0412 | -23.8057 | 0.00030106
1367 | -19.82 | -10.8458 | 19.8209 | 10.8501 | 0.00089481 | 0.004281 | 0.056952 | 0.056952 | 0.056952 | 1.0411 | -21.515 | 1.0412 | -21.5065 | 5.6952e-05
1368 | -21.4928 | -2.9866 | 21.5 | 3.0197 | 0.0072364 | 0.033073 | 0.05397 | 0.05397 | 0.05397 | 1.0551 | -23.5091 | 1.0557 | -23.4252 | 5.397e-05
1369 | 60.3928 | -18.1051 | -60.2981 | 18.5249 | 0.094653 | 0.41989 | 0.15681 | 0.15681 | 0.15681 | 1.0551 | -23.5091 | 1.0557 | -23.8991 | 14.2609
1370 | -85.9688 | -17.8218 | 86.0703 | 18.5854 | 0.10151 | 0.76357 | 0.22274 | 0.22274 | 0.22274 | 1.0344 | -12.0296 | 1.0374 | -11.5565 | 0.00022275
1371 | 7.0788 | -6.0662 | -7.0777 | 6.0745 | 0.0011526 | 0.0083004 | 0.023652 | 0.023652 | 0.023652 | 1.0344 | -12.0296 | 1.0349 | -12.073 | 2.3652e-05
1372 | 434.9404 | 8.9848 | -434.7074 | -5.1859 | 0.23295 | 3.7989 | 0.64316 | 0.64316 | 0.64316 | 1.0277 | -0.43295 | 1.027 | -0.93289 | 49.4523
1373 | -782.6335 | -35.2186 | 784.1444 | 53.4079 | 1.5109 | 18.1893 | 1.1582 | 1.1582 | 1.1582 | 1.0277 | -0.43295 | 1.031 | 0.88685 | 55.1604
1374 | 169.6289 | 22.2895 | -168.3576 | -13.6877 | 1.2713 | 8.6018 | 0.43162 | 0.43162 | 0.43162 | 1.0402 | -4.771 | 1.027 | -7.6089 | 34.552
1375 | 40.1137 | 14.7842 | -40.0907 | -14.6544 | 0.02297 | 0.12971 | 0.10785 | 0.10785 | 0.10785 | 1.0402 | -4.771 | 1.0386 | -4.9237 | 9.383
1376 | -34.2543 | -0.91408 | 34.3158 | 1.2156 | 0.061514 | 0.30154 | 0.086447 | 0.086447 | 0.086447 | 1.0402 | -4.771 | 1.0424 | -4.2708 | 8.2352
1377 | -244.2974 | 5.2247 | 246.7214 | 12.9679 | 2.424 | 18.1926 | 0.61533 | 0.61533 | 0.61533 | 1.0421 | -23.7691 | 1.0537 | -19.5351 | 61.5413
1378 | 0.0017058 | -4.1885 | -1.1391e-13 | 4.1957 | 0.0017058 | 0.0071832 | 0.010547 | 0.010547 | 0.010547 | 1.0421 | -23.7691 | 1.0439 | -23.7924 | 1.0548e-05
1379 | -25.7582 | -4.7342 | 25.8822 | 5.2228 | 0.12397 | 0.48857 | 0.065951 | 0.065951 | 0.065951 | 1.0421 | -23.7691 | 1.0507 | -22.7749 | 5.7376
1380 | 50.454 | -13.2724 | -50.164 | 14.4488 | 0.28996 | 1.1764 | 0.13138 | 0.13138 | 0.13138 | 1.0421 | -23.7691 | 1.0428 | -25.0988 | 10.9542
1381 | -93.12 | -4.7905 | 93.1576 | 4.9905 | 0.037571 | 0.20001 | 0.23242 | 0.23242 | 0.23242 | 1.0528 | -12.1043 | 1.0534 | -11.9829 | 19.3795
1382 | 1.5589e-12 | 0.18863 | 1.504e-07 | -0.18863 | 1.504e-07 | 7.5679e-07 | 0.00046995 | 0.00046995 | 0.00046995 | 1.0534 | -11.9829 | 1.0534 | -11.9829 | 4.6995e-07
1383 | 28.3746 | -11.6919 | -28.2701 | 12.2586 | 0.10457 | 0.5667 | 0.076301 | 0.076301 | 0.076301 | 1.0555 | -13.9317 | 1.0598 | -14.9801 | 7.6311
1384 | -59.3046 | 15.2196 | 59.7487 | -13.3277 | 0.44413 | 1.8919 | 0.15222 | 0.15222 | 0.15222 | 1.0555 | -13.9317 | 1.0554 | -12.113 | 15.2244
1385 | -66.5089 | 7.6009 | 66.5192 | -7.5327 | 0.010366 | 0.068217 | 0.16571 | 0.16571 | 0.16571 | 1.0602 | -8.9049 | 1.0602 | -8.8459 | 0.00016571
1386 | -67.9911 | 8.4712 | 68.0025 | -8.4015 | 0.011319 | 0.06971 | 0.1696 | 0.1696 | 0.1696 | 1.0602 | -8.9049 | 1.0602 | -8.8459 | 0.00016961
1387 | 102.9 | 18.521 | -102.8791 | -18.4814 | 0.020853 | 0.03963 | 0.26089 | 0.26089 | 0.26089 | 1.0517 | -11.2035 | 1.0514 | -11.2228 | 0.00026089
1388 | -14.22 | -5.8828 | 14.2223 | 5.8939 | 0.0022648 | 0.011128 | 0.038542 | 0.038542 | 0.038542 | 1.0478 | -11.179 | 1.0483 | -11.1439 | 3.8542e-05
1389 | 65.87 | 11.0081 | -65.7781 | -10.6047 | 0.09187 | 0.40345 | 0.17276 | 0.17276 | 0.17276 | 1.0145 | -15.8475 | 1.0121 | -16.1767 | 15.711
1390 | -72.88 | -11.166 | 72.8875 | 11.1998 | 0.0075131 | 0.033834 | 0.18511 | 0.18511 | 0.18511 | 1.0453 | -24.8604 | 1.0454 | -24.8353 | 0.00018512
1391 | 6.3844e-12 | 4.2562 | 3.2024e-05 | -4.256 | 3.2024e-05 | 0.00013821 | 0.010774 | 0.010774 | 0.010774 | 1.0367 | -20.8067 | 1.0367 | -20.8063 | 1.0774e-05
1392 | 75.6 | -3.94 | -75.435 | 4.6602 | 0.16499 | 0.72015 | 0.18788 | 0.18788 | 0.18788 | 1.0574 | -23.3474 | 1.0557 | -23.8991 | 17.8984
1393 | -54.3822 | 9.097 | 54.5936 | -8.133 | 0.21139 | 0.96404 | 0.1415 | 0.1415 | 0.1415 | 1.0226 | -15.2818 | 1.0237 | -14.2585 | 14.1521
1394 | 44.0522 | -7.5345 | -43.925 | 8.1328 | 0.12719 | 0.59824 | 0.11469 | 0.11469 | 0.11469 | 1.0226 | -15.2818 | 1.0221 | -16.0656 | 10.9261
1395 | 534.7533 | -35.946 | -533.1104 | 55.1995 | 1.6429 | 19.2536 | 0.81569 | 0.81569 | 0.81569 | 0.99831 | -4.9534 | 0.99831 | -7.0193 | 33.979
1396 | -337.3886 | -66.0256 | 338.0646 | 75.0148 | 0.67597 | 8.9892 | 0.52322 | 0.52322 | 0.52322 | 0.99831 | -4.9534 | 1.0056 | -3.5151 | 22.7457
1397 | -420.7151 | -87.1016 | 421.4375 | 98.3441 | 0.72233 | 11.2425 | 0.65387 | 0.65387 | 0.65387 | 0.99831 | -4.9534 | 1.0056 | -3.5151 | 46.728
1398 | -643.9309 | -96.5165 | 650.5246 | 172.663 | 6.5937 | 76.1465 | 0.99096 | 0.99096 | 0.99096 | 0.99831 | -4.9534 | 1.0319 | 1.3869 | 0.00099097
1399 | -74.1754 | -4.2404 | 74.1953 | 4.509 | 0.019939 | 0.26863 | 0.11307 | 0.11307 | 0.11307 | 0.99831 | -4.9534 | 0.99879 | -4.7476 | 4.5242
1400 | 83.2301 | 25.7297 | -83.19 | -25.438 | 0.040077 | 0.29172 | 0.21796 | 0.21796 | 0.21796 | 1.0489 | -9.5372 | 1.0474 | -9.713 | 18.9621
1401 | 6.3092e-07 | -0.35207 | -1.6257e-12 | 0.35208 | 6.3092e-07 | 4.8559e-06 | 0.00088087 | 0.00088087 | 0.00088087 | 1.0489 | -9.5372 | 1.0489 | -9.5373 | 8.8088e-07
1402 | 169.7078 | 17.6334 | -168.8878 | -12.2009 | 0.82 | 5.4325 | 0.42689 | 0.42689 | 0.42689 | 1.0489 | -9.5372 | 1.041 | -11.3372 | 28.438
1403 | 208.8059 | 35.321 | -208.3249 | -28.4244 | 0.481 | 6.8966 | 0.52984 | 0.52984 | 0.52984 | 1.0489 | -9.5372 | 1.0414 | -11.3687 | 33.0979
1404 | 104.4672 | 9.3537 | -104.2792 | -7.9468 | 0.18798 | 1.4068 | 0.26242 | 0.26242 | 0.26242 | 1.0489 | -9.5372 | 1.0459 | -10.2958 | 0.00026242
1405 | 94.5223 | 22.8634 | -94.0539 | -19.3546 | 0.46847 | 3.5088 | 0.24331 | 0.24331 | 0.24331 | 1.0489 | -9.5372 | 1.0357 | -11.5068 | 20.2874
1406 | 144.507 | 23.3219 | -144.0862 | -20.0988 | 0.42083 | 3.2231 | 0.36801 | 0.36801 | 0.36801 | 1.0438 | -10.3297 | 1.0374 | -11.5565 | 25.3585
1407 | 168.9016 | 21.732 | -168.2418 | -17.6091 | 0.65982 | 4.1229 | 0.42815 | 0.42815 | 0.42815 | 1.0438 | -10.3297 | 1.0369 | -11.6863 | 0.00042815
1408 | -160.5691 | 8.4515 | 160.6074 | -8.1554 | 0.038307 | 0.2961 | 0.40734 | 0.40734 | 0.40734 | 1.0359 | -22.5882 | 1.0361 | -22.4821 | 27.1359
1409 | 185.8382 | 19.5133 | -185.7536 | -18.9862 | 0.084598 | 0.52711 | 0.47338 | 0.47338 | 0.47338 | 1.0359 | -22.5882 | 1.0351 | -22.7464 | 32.6189
1410 | -6.0261 | -2.6628 | 6.0262 | 2.6633 | 6.4312e-05 | 0.00045706 | 0.01669 | 0.01669 | 0.01669 | 1.0359 | -22.5882 | 1.0359 | -22.5848 | 1.3361
1411 | -131.243 | 1.2494 | 131.317 | -0.73262 | 0.074003 | 0.51674 | 0.3325 | 0.3325 | 0.3325 | 1.0359 | -22.5882 | 1.0365 | -22.3625 | 22.1502
1412 | 4.3691e-05 | -5.4303 | -1.5583e-12 | 5.4306 | 4.3691e-05 | 0.00033772 | 0.013757 | 0.013757 | 0.013757 | 1.0359 | -22.5882 | 1.036 | -22.5887 | 1.3757e-05
1413 | 50.6 | 14.7459 | -50.5942 | -14.7105 | 0.0058332 | 0.035407 | 0.13245 | 0.13245 | 0.13245 | 1.0443 | -6.5521 | 1.044 | -6.5873 | 10.603
1414 | 31.6 | 6.1318 | -31.5981 | -6.117 | 0.0019009 | 0.014827 | 0.080906 | 0.080906 | 0.080906 | 1.0441 | -6.562 | 1.044 | -6.5873 | 7.0386
1415 | 20.304 | 31.7431 | -20.285 | -31.6353 | 0.018974 | 0.10782 | 0.094931 | 0.094931 | 0.094931 | 1.0417 | -7.2868 | 1.0389 | -7.351 | 9.4944
1416 | -266.804 | -9.2683 | 267.2572 | 12.5523 | 0.4532 | 3.284 | 0.67257 | 0.67257 | 0.67257 | 1.0417 | -7.2868 | 1.044 | -6.5873 | 43.3643
1417 | 712.6536 | 315.0012 | -710.7201 | -290.5644 | 1.9335 | 24.4368 | 1.1135 | 1.1135 | 1.1135 | 1.0632 | -18.5376 | 1.0477 | -20.1473 | 38.3893
1418 | 715.89 | 316.1347 | -713.9396 | -291.5914 | 1.9505 | 24.5433 | 1.1183 | 1.1183 | 1.1183 | 1.0632 | -18.5376 | 1.0477 | -20.1473 | 39.236
1419 | 859.4241 | 237.9862 | -854.9076 | -169.7604 | 4.5165 | 68.2258 | 1.2568 | 1.2568 | 1.2568 | 1.078 | -11.7658 | 1.0536 | -16.0127 | 57.1292
1420 | 842.7759 | 236.2762 | -838.5569 | -169.2986 | 4.2191 | 66.9775 | 1.2336 | 1.2336 | 1.2336 | 1.078 | -11.7658 | 1.0536 | -16.0127 | 74.7632
1421 | 273.7 | 1.4228 | -273.636 | -1.1382 | 0.064046 | 0.28465 | 0.66749 | 0.66749 | 0.66749 | 1.0761 | -23.8349 | 1.0758 | -23.8944 | 40.4369
1422 | 1.7331e-09 | -0.057872 | 3.0208e-12 | 0.057872 | 1.7362e-09 | 1.3571e-08 | 0.00014117 | 0.00014117 | 0.00014117 | 1.0758 | -23.8944 | 1.0758 | -23.8944 | 1.4117e-07
1423 | 1.1715e-09 | -0.057872 | -4.2997e-11 | 0.057872 | 1.1285e-09 | 9.8671e-09 | 0.00014117 | 0.00014117 | 0.00014117 | 1.0758 | -23.8944 | 1.0758 | -23.8944 | 1.4117e-07
1424 | 81.7112 | 1.0437 | -81.5652 | 0.077351 | 0.14603 | 1.121 | 0.19934 | 0.19934 | 0.19934 | 1.0758 | -23.8944 | 1.0738 | -24.6805 | 14.2509
1425 | 88.3248 | -2.8033 | -87.6872 | 7.1335 | 0.63758 | 4.3302 | 0.21556 | 0.21556 | 0.21556 | 1.0758 | -23.8944 | 1.0711 | -26.7274 | 15.9805
1426 | -50.56 | -8.4967 | 50.5745 | 8.5662 | 0.014518 | 0.069545 | 0.13007 | 0.13007 | 0.13007 | 1.0344 | -2.4801 | 1.0349 | -2.4062 | 10.8455
1427 | 1.0314e-12 | 0.32133 | 8.3867e-07 | -0.32133 | 8.3867e-07 | 3.7306e-06 | 0.0008148 | 0.0008148 | 0.0008148 | 1.0349 | -2.4063 | 1.0349 | -2.4062 | 8.1481e-07
1428 | -217.6329 | 23.4951 | 218.3854 | -14.5399 | 0.75254 | 8.9552 | 0.34031 | 0.34031 | 0.34031 | 0.97729 | -27.1972 | 0.97716 | -24.8447 | 17.4579
1429 | -213.5783 | 22.357 | 214.288 | -13.5694 | 0.70977 | 8.7877 | 0.33385 | 0.33385 | 0.33385 | 0.97729 | -27.1972 | 0.97716 | -24.8447 | 17.5648
1430 | 38.4649 | 7.646 | -38.4437 | -7.4876 | 0.021163 | 0.15837 | 0.098247 | 0.098247 | 0.098247 | 1.0476 | -30.1886 | 1.0462 | -30.4098 | 7.865
1431 | 37.7133 | 7.6993 | -37.6933 | -7.5438 | 0.019968 | 0.15555 | 0.096428 | 0.096428 | 0.096428 | 1.0476 | -30.1886 | 1.0462 | -30.4098 | 7.423
1432 | 177.1004 | -0.14435 | -176.6031 | 3.1 | 0.49732 | 2.9556 | 0.44367 | 0.44367 | 0.44367 | 1.0476 | -30.1886 | 1.0448 | -31.1475 | 32.8913
1433 | 152.4901 | 4.4512 | -152.1383 | -1.8935 | 0.35184 | 2.5577 | 0.38218 | 0.38218 | 0.38218 | 1.0476 | -30.1886 | 1.0448 | -31.1475 | 26.3345
1434 | 25.7344 | 4.296 | -25.73 | -4.2929 | 0.0044031 | 0.0030566 | 0.066293 | 0.066293 | 0.066293 | 1.0328 | -19.6294 | 1.0326 | -19.6344 | 6.6294e-05
1435 | -109.1244 | -3.2693 | 109.1736 | 3.4247 | 0.049162 | 0.15531 | 0.2774 | 0.2774 | 0.2774 | 1.0328 | -19.6294 | 1.0333 | -19.5487 | 0.0002774
1436 | -204.576 | -20.6439 | 205.3339 | 26.5949 | 0.75791 | 5.951 | 0.50596 | 0.50596 | 0.50596 | 1.0665 | -32.0841 | 1.0739 | -30.4664 | 0.00050596
1437 | 112.7563 | -6.2324 | -111.2437 | 12.5808 | 1.5125 | 6.3484 | 0.27788 | 0.27788 | 0.27788 | 1.0665 | -32.0841 | 1.0573 | -35.3727 | 23.1703
1438 | 51.9771 | 5.5988 | -51.9574 | -5.4935 | 0.019703 | 0.10524 | 0.12864 | 0.12864 | 0.12864 | 1.0665 | -32.0841 | 1.0659 | -32.1965 | 12.2547
1439 | 51.0612 | 5.8944 | -51.0426 | -5.7908 | 0.018583 | 0.10362 | 0.12648 | 0.12648 | 0.12648 | 1.0665 | -32.0841 | 1.0659 | -32.1965 | 12.6498
1440 | -174.2717 | -18.054 | 174.5661 | 20.4506 | 0.29444 | 2.3966 | 0.43113 | 0.43113 | 0.43113 | 1.0665 | -32.0841 | 1.0699 | -31.3168 | 29.7074
1441 | -219.4469 | -15.1817 | 219.9192 | 18.1762 | 0.47222 | 2.9946 | 0.54129 | 0.54129 | 0.54129 | 1.0665 | -32.0841 | 1.0699 | -31.3168 | 34.8998
1442 | -59.77 | -16.0087 | 59.8001 | 16.1991 | 0.030095 | 0.19036 | 0.15625 | 0.15625 | 0.15625 | 1.0393 | -4.6341 | 1.0406 | -4.4713 | 11.1704
1443 | -74.98 | 3.6904 | 75.0114 | -3.5489 | 0.031397 | 0.14154 | 0.18828 | 0.18828 | 0.18828 | 1.0464 | -15.3724 | 1.0467 | -15.2633 | 15.6986
1444 | 396.3828 | 41.5654 | -394.3058 | -13.872 | 2.077 | 27.6935 | 0.58313 | 0.58313 | 0.58313 | 1.0384 | 0.12203 | 1.028 | -3.8494 | 27.124
1445 | -573.1956 | -78.8729 | 576.952 | 123.1742 | 3.7564 | 44.3013 | 0.84655 | 0.84655 | 0.84655 | 1.0384 | 0.12203 | 1.0588 | 4.3384 | 33.8712
1446 | -152.6389 | 6.4168 | 153 | -4.9058 | 0.36114 | 1.511 | 0.38126 | 0.38126 | 0.38126 | 1.0516 | -1.0448 | 1.0537 | -0.47402 | 33.1693
1447 | -80.1084 | 3.781 | 80.4254 | -2.3962 | 0.31699 | 1.3849 | 0.20014 | 0.20014 | 0.20014 | 1.0516 | -1.0448 | 1.055 | -0.049028 | 19.0661
1448 | 11.1109 | 3.221 | -11.11 | -3.2157 | 0.00093309 | 0.0052415 | 0.02887 | 0.02887 | 0.02887 | 1.0516 | -1.0448 | 1.0514 | -1.0684 | 2.8871e-05
1449 | 196.1958 | 3.1201 | -194.7543 | 8.3074 | 1.4415 | 11.4275 | 0.48969 | 0.48969 | 0.48969 | 1.0516 | -1.0448 | 1.0447 | -4.3984 | 33.7428
1450 | -48.7427 | -5.0877 | 48.8 | 5.3379 | 0.057339 | 0.25023 | 0.1223 | 0.1223 | 0.1223 | 1.0516 | -1.0448 | 1.0534 | -0.76124 | 10.6402
1451 | 101.4574 | 45.6041 | -101.1654 | -44.3733 | 0.29205 | 1.2308 | 0.2776 | 0.2776 | 0.2776 | 1.0516 | -1.0448 | 1.0443 | -1.5649 | 22.2228
1452 | -85.4252 | 3.1686 | 85.5831 | -2.5613 | 0.15794 | 0.60731 | 0.21334 | 0.21334 | 0.21334 | 1.0516 | -1.0448 | 1.0533 | -0.63473 | 19.4013
1453 | -8.7145 | 6.8549 | 8.7151 | -6.8524 | 0.0005992 | 0.0025124 | 0.02767 | 0.02767 | 0.02767 | 1.0516 | -1.0448 | 1.0515 | -1.0326 | 2.767e-05
1454 | 208.9403 | -8.8786 | -207.655 | 15.9894 | 1.2854 | 7.1108 | 0.52191 | 0.52191 | 0.52191 | 1.0516 | -1.0448 | 1.0473 | -3.0146 | 34.768
1455 | -348.93 | -16.7358 | 349.8218 | 25.0669 | 0.89179 | 8.3312 | 0.52045 | 0.52045 | 0.52045 | 1.0198 | -11.1138 | 1.0238 | -9.7612 | 26.0296
1456 | -9.7519e-14 | 0.24406 | 3.4955e-07 | -0.24406 | 3.4955e-07 | 1.8417e-06 | 0.00060811 | 0.00060811 | 0.00060811 | 1.0533 | -0.63482 | 1.0533 | -0.63473 | 6.0811e-07
1457 | 191.4651 | 19.0932 | -191.0585 | -16.385 | 0.40656 | 2.7082 | 0.47927 | 0.47927 | 0.47927 | 1.0536 | -25.4434 | 1.05 | -26.2366 | 41.6951
1458 | -280.1651 | -15.8516 | 281.8888 | 26.0591 | 1.7237 | 10.2075 | 0.69895 | 0.69895 | 0.69895 | 1.0536 | -25.4434 | 1.0629 | -23.4001 | 45.0652
1459 | 911.3655 | -82.3741 | -906.5377 | 149.8829 | 4.8278 | 67.5088 | 1.3629 | 1.3629 | 1.3629 | 1.0201 | -32.58 | 1.0243 | -36.8034 | 71.7038
1460 | 893.6326 | -78.4513 | -889.0703 | 144.6433 | 4.5623 | 66.192 | 1.336 | 1.336 | 1.336 | 1.0201 | -32.58 | 1.0243 | -36.8034 | 74.2075
1461 | -1197.1186 | 253.3417 | 1209.6356 | -62.2775 | 12.517 | 191.0641 | 1.8224 | 1.8224 | 1.8224 | 1.0201 | -32.58 | 1.0098 | -23.5782 | 67.4999
1462 | -1001.7779 | 191.4848 | 1009.0747 | -32.0556 | 7.2968 | 159.4292 | 1.519 | 1.519 | 1.519 | 1.0201 | -32.58 | 1.0098 | -23.5782 | 74.1125
1463 | 21.2381 | -0.35453 | -21.2313 | 0.36301 | 0.0067867 | 0.0084896 | 0.053549 | 0.053549 | 0.053549 | 1.041 | -33.3051 | 1.0407 | -33.3283 | 5.355e-05
1464 | 21.3257 | -0.74203 | -21.3187 | 0.75043 | 0.006971 | 0.0084039 | 0.053795 | 0.053795 | 0.053795 | 1.041 | -33.3051 | 1.0407 | -33.3283 | 5.3795e-05
1465 | 157.2892 | -16.488 | -156.4924 | 21.1107 | 0.79672 | 4.6226 | 0.40232 | 0.40232 | 0.40232 | 1.0316 | -23.5818 | 1.03 | -25.2803 | 26.8014
1466 | -276.4892 | -0.68936 | 278.206 | 13.1028 | 1.7168 | 12.4134 | 0.70336 | 0.70336 | 0.70336 | 1.0316 | -23.5818 | 1.0392 | -21.0282 | 42.6099
1467 | 76.8974 | 9.1725 | -76.88 | -9.1117 | 0.017394 | 0.06088 | 0.19348 | 0.19348 | 0.19348 | 1.0504 | -26.0721 | 1.0501 | -26.1153 | 14.8944
1468 | -77.7284 | -13.9744 | 77.8301 | 14.7664 | 0.10175 | 0.79198 | 0.19731 | 0.19731 | 0.19731 | 1.0504 | -26.0721 | 1.0536 | -25.5213 | 15.1891
1469 | -87.369 | -12.0676 | 87.5185 | 12.9467 | 0.14947 | 0.87913 | 0.22036 | 0.22036 | 0.22036 | 1.0504 | -26.0721 | 1.0536 | -25.5213 | 15.7537
1470 | -52.46 | -2.5286 | 52.4764 | 2.6355 | 0.016378 | 0.10685 | 0.13381 | 0.13381 | 0.13381 | 1.0301 | -18.5299 | 1.0305 | -18.4144 | 0.00013381
1471 | 50.8036 | 4.4312 | -50.5761 | -3.6116 | 0.2275 | 0.81961 | 0.1269 | 0.1269 | 0.1269 | 1.0546 | 1.6319 | 1.0485 | 0.73156 | 0.00012691
1472 | -61.0136 | -3.1154 | 61.3515 | 4.141 | 0.33795 | 1.0256 | 0.15203 | 0.15203 | 0.15203 | 1.0546 | 1.6319 | 1.0615 | 2.5703 | 0.00015203
1473 | -1244.1643 | -203.3756 | 1250.4 | 295.8716 | 6.2357 | 92.496 | 1.8513 | 1.8513 | 1.8513 | 1.0346 | -3.7992 | 1.0545 | 0.22969 | 0.0018513
1474 | -1245.0839 | -174.6931 | 1250.4 | 281.3105 | 5.3161 | 106.6174 | 1.8463 | 1.8463 | 1.8463 | 1.0346 | -3.7992 | 1.0547 | 0.89307 | 65.9356
1475 | -490.698 | -71.9255 | 491.9158 | 89.8473 | 1.2178 | 17.9218 | 0.72828 | 0.72828 | 0.72828 | 1.0346 | -3.7992 | 1.0432 | -1.7873 | 50.2453
1476 | 767.7807 | 193.8635 | -761.3955 | -92.5215 | 6.3851 | 101.342 | 1.1629 | 1.1629 | 1.1629 | 1.0346 | -3.7992 | 1.0021 | -11.0417 | 92.9976
1477 | 931.5821 | 127.2418 | -925.7186 | -32.7655 | 5.8635 | 94.4763 | 1.3807 | 1.3807 | 1.3807 | 1.0346 | -3.7992 | 1.0193 | -9.5498 | 0.0013807
1478 | 907.5605 | 219.9748 | -894.7705 | -66.4948 | 12.79 | 153.48 | 1.3713 | 1.3713 | 1.3713 | 1.0346 | -3.7992 | 0.99408 | -13.1737 | 72.1486
1479 | 373.023 | 38.7509 | -372.6025 | -33.7055 | 0.42045 | 5.0453 | 0.55073 | 0.55073 | 0.55073 | 1.0346 | -3.7992 | 1.0321 | -4.5611 | 42.3454
1480 | -1244.3585 | -168.0125 | 1250.4 | 263.6443 | 6.0415 | 95.6318 | 1.8443 | 1.8443 | 1.8443 | 1.0344 | -3.8262 | 1.0527 | 0.39055 | 78.4673
1481 | -1244.4575 | -202.3127 | 1250.4 | 300.0669 | 5.9425 | 97.7543 | 1.8519 | 1.8519 | 1.8519 | 1.0344 | -3.8262 | 1.055 | 0.43441 | 0.0018519
1482 | -508.4588 | -74.4932 | 509.7916 | 93.3245 | 1.3328 | 18.8313 | 0.7548 | 0.7548 | 0.7548 | 1.0344 | -3.8262 | 1.0432 | -1.7873 | 52.075
1483 | 826.385 | 204.467 | -819.1377 | -95.9613 | 7.2473 | 108.5058 | 1.2504 | 1.2504 | 1.2504 | 1.0344 | -3.8262 | 1.0021 | -11.0417 | 89.3584
1484 | 910.0704 | 124.5268 | -904.5506 | -32.6613 | 5.5198 | 91.8656 | 1.3492 | 1.3492 | 1.3492 | 1.0344 | -3.8262 | 1.0193 | -9.5498 | 0.0013492
1485 | 893.7699 | 212.9504 | -881.1467 | -67.4672 | 12.6233 | 145.4832 | 1.3495 | 1.3495 | 1.3495 | 1.0344 | -3.8262 | 0.99493 | -12.8492 | 65.8437
1486 | 367.0495 | 33.5518 | -366.6432 | -28.7779 | 0.40629 | 4.7739 | 0.54137 | 0.54137 | 0.54137 | 1.0344 | -3.8262 | 1.0321 | -4.5611 | 37.3502
1487 | -42.55 | -16.249 | 42.5891 | 16.4714 | 0.039064 | 0.22241 | 0.11265 | 0.11265 | 0.11265 | 1.0611 | -25.0133 | 1.0638 | -24.7701 | 8.6719
1488 | -8.1678e-12 | 0.033665 | 5.1314e-10 | -0.033665 | 5.0498e-10 | 3.7368e-09 | 8.34e-05 | 8.34e-05 | 8.34e-05 | 1.0593 | -25.6956 | 1.0593 | -25.6956 | 8.3401e-08
1489 | -250.4214 | -10.6272 | 252.4301 | 24.5758 | 2.0087 | 13.9486 | 0.62426 | 0.62426 | 0.62426 | 1.0537 | -19.5351 | 1.0662 | -16.4045 | 56.772
1490 | -164.7 | -40.6869 | 166.5698 | 52.1691 | 1.8698 | 11.4822 | 0.43678 | 0.43678 | 0.43678 | 1.0193 | -29.3077 | 1.0487 | -25.7936 | 31.2265
1491 | 80.6256 | 12.3133 | -80.5059 | -11.4336 | 0.11962 | 0.87974 | 0.20554 | 0.20554 | 0.20554 | 1.0413 | -13.4461 | 1.0382 | -14.0462 | 17.8818
1492 | 65.0769 | 13.4395 | -65.07 | -13.423 | 0.0069026 | 0.01649 | 0.16251 | 0.16251 | 0.16251 | 1.0731 | -25.863 | 1.0729 | -25.8757 | 16.2534
1493 | -191.6169 | -28.0885 | 191.7374 | 28.4042 | 0.12052 | 0.31563 | 0.47363 | 0.47363 | 0.47363 | 1.0731 | -25.863 | 1.074 | -25.7759 | 39.4919
1494 | -67.0573 | -36.1079 | 67.1998 | 37.0603 | 0.14256 | 0.95236 | 0.19545 | 0.19545 | 0.19545 | 1.0226 | -14.7282 | 1.0304 | -14.1526 | 15.6466
1495 | 176.5429 | 73.3673 | -176.2773 | -71.9727 | 0.26564 | 1.3946 | 0.49063 | 0.49063 | 0.49063 | 1.0226 | -14.7282 | 1.0184 | -15.0851 | 37.769
1496 | 173.2765 | 73.1406 | -173.0227 | -71.7672 | 0.25371 | 1.3734 | 0.48268 | 0.48268 | 0.48268 | 1.0226 | -14.7282 | 1.0184 | -15.0851 | 37.1565
1497 | -218.5422 | -65.2942 | 220.483 | 77.2148 | 1.9408 | 11.9207 | 0.58535 | 0.58535 | 0.58535 | 1.0226 | -14.7282 | 1.0474 | -12.0622 | 38.9944
1498 | -64.2199 | -39.1767 | 64.3546 | 40.2164 | 0.13475 | 1.0396 | 0.19306 | 0.19306 | 0.19306 | 1.0226 | -14.7282 | 1.0316 | -14.1111 | 16.0972
1499 | -103.4269 | -15.9029 | 103.4506 | 16.013 | 0.023752 | 0.11011 | 0.2558 | 0.2558 | 0.2558 | 1.0736 | -25.8334 | 1.074 | -25.7759 | 20.4772
1500 | -252.2466 | 36.1394 | 253.4344 | -18.3271 | 1.1879 | 17.8122 | 0.375 | 0.375 | 0.375 | 1.0324 | -8.2958 | 1.0295 | -4.2787 | 0.000375
1501 | -298.0601 | 10.6999 | 299.3286 | 2.0432 | 1.2685 | 12.743 | 0.43891 | 0.43891 | 0.43891 | 1.0324 | -8.2958 | 1.0362 | -5.8488 | 19.5057
1502 | -290.616 | 26.3325 | 291.8062 | -13.8866 | 1.1903 | 12.4458 | 0.42942 | 0.42942 | 0.42942 | 1.0324 | -8.2958 | 1.0336 | -5.843 | 17.5224
1503 | 125.4748 | -31.5847 | -125.0774 | 35.9195 | 0.39736 | 4.3348 | 0.19041 | 0.19041 | 0.19041 | 1.0324 | -8.2958 | 1.0384 | -10.1897 | 9.0682
1504 | 130.4339 | -33.887 | -129.9858 | 38.3986 | 0.44809 | 4.5116 | 0.19832 | 0.19832 | 0.19832 | 1.0324 | -8.2958 | 1.0384 | -10.1897 | 8.2613
1505 | 280.6455 | 63.3062 | -280.0476 | -56.1624 | 0.5979 | 7.1437 | 0.42337 | 0.42337 | 0.42337 | 1.0324 | -8.2958 | 1.025 | -9.6674 | 19.693
1506 | -113.8619 | 44.2163 | 114.0187 | -41.8299 | 0.15676 | 2.3864 | 0.17975 | 0.17975 | 0.17975 | 1.0324 | -8.2958 | 1.0266 | -7.2195 | 15.6285
1507 | 5.0105 | 0.97052 | -5.01 | -0.96787 | 0.0005445 | 0.0026526 | 0.012881 | 0.012881 | 0.012881 | 1.0398 | -11.3595 | 1.0396 | -11.3875 | 1.2881e-05
1508 | 147.3252 | -13.4419 | -146.408 | 19.3202 | 0.91721 | 5.8784 | 0.37338 | 0.37338 | 0.37338 | 1.0398 | -11.3595 | 1.0379 | -13.6637 | 28.743
1509 | 131.3769 | 31.4145 | -131.0256 | -26.2822 | 0.35122 | 5.1323 | 0.34093 | 0.34093 | 0.34093 | 1.0398 | -11.3595 | 1.0287 | -13.465 | 0.00034094
1510 | 89.7242 | 24.5586 | -89.3 | -21.9516 | 0.42422 | 2.607 | 0.23479 | 0.23479 | 0.23479 | 1.0398 | -11.3595 | 1.0279 | -12.8565 | 20.426
1511 | 203.7539 | 40.5987 | -201.7058 | -23.8698 | 2.0481 | 16.7289 | 0.52437 | 0.52437 | 0.52437 | 1.0398 | -11.3595 | 1.0165 | -15.8793 | 36.1323
1512 | 149.5709 | 42.0496 | -149.2447 | -39.6918 | 0.32621 | 2.3578 | 0.39214 | 0.39214 | 0.39214 | 1.0398 | -11.3595 | 1.0335 | -12.1689 | 32.6971
1513 | -40.44 | -19.5409 | 40.4489 | 19.5872 | 0.0089388 | 0.046321 | 0.11096 | 0.11096 | 0.11096 | 1.0622 | -23.4483 | 1.0629 | -23.4001 | 0.00011096
1514 | -60.67 | -32.8699 | 60.6946 | 33.0175 | 0.024595 | 0.14757 | 0.17549 | 0.17549 | 0.17549 | 1.0319 | -23.489 | 1.0332 | -23.3911 | 14.6328
1515 | -22.8299 | -42.2239 | 22.8765 | 42.5827 | 0.046591 | 0.35885 | 0.1184 | 0.1184 | 0.1184 | 1.0639 | -31.1937 | 1.0714 | -31.04 | 9.4781
1516 | -148.3501 | 13.7339 | 149.8208 | -5.1981 | 1.4706 | 8.5358 | 0.36749 | 0.36749 | 0.36749 | 1.0639 | -31.1937 | 1.0706 | -27.8916 | 30.6413
1517 | 234.0793 | -40.0475 | -233.3622 | 50.4195 | 0.71706 | 10.3719 | 0.59821 | 0.59821 | 0.59821 | 1.0418 | -9.579 | 1.0474 | -12.0622 | 0.00059822
1518 | -375.2793 | 2.8421 | 376.9143 | 21.4616 | 1.635 | 24.3036 | 0.94536 | 0.94536 | 0.94536 | 1.0418 | -9.579 | 1.048 | -5.8861 | 60.9524
1519 | -165.1155 | -17.6538 | 165.2113 | 17.9895 | 0.095823 | 0.33563 | 0.41673 | 0.41673 | 0.41673 | 1.0457 | -24.7417 | 1.0465 | -24.6301 | 32.0802
1520 | -66.3357 | -18.3696 | 66.3439 | 18.4329 | 0.0082321 | 0.0633 | 0.17274 | 0.17274 | 0.17274 | 1.0457 | -24.7417 | 1.0461 | -24.6928 | 0.00017274
1521 | -163.4283 | -41.4685 | 164.0071 | 45.0745 | 0.57882 | 3.6061 | 0.43049 | 0.43049 | 0.43049 | 1.0278 | -12.8159 | 1.0369 | -11.6863 | 34.4622
1522 | -158.5517 | -41.5159 | 158.7523 | 42.9573 | 0.20062 | 1.4414 | 0.41847 | 0.41847 | 0.41847 | 1.0278 | -12.8159 | 1.0314 | -12.3478 | 27.8771
1523 | 5.1675e-08 | -0.43067 | 5.9984e-12 | 0.43067 | 5.1681e-08 | 7.2353e-07 | 0.00063061 | 0.00063061 | 0.00063061 | 1.0376 | -1.1446 | 1.0376 | -1.1446 | 0.054829
1524 | 856.2105 | 78.701 | -850.786 | -16.9719 | 5.4245 | 61.7291 | 1.259 | 1.259 | 1.259 | 1.0376 | -1.1446 | 1.0269 | -5.2536 | 59.9594
1525 | 875.6944 | 77.7443 | -869.9517 | -14.6459 | 5.7427 | 63.0984 | 1.2873 | 1.2873 | 1.2873 | 1.0376 | -1.1446 | 1.0269 | -5.2536 | 54.7677
1526 | 402.3176 | 88.9269 | -397.0511 | -35.427 | 5.2664 | 53.4999 | 0.60331 | 0.60331 | 0.60331 | 1.0376 | -1.1446 | 1.0039 | -8.51 | 28.7327
1527 | -1142.5937 | -19.1886 | 1150.2349 | 114.8856 | 7.6412 | 95.6969 | 1.6733 | 1.6733 | 1.6733 | 1.0376 | -1.1446 | 1.0496 | 3.597 | 0.0016733
1528 | -800.4727 | -46.3084 | 804.0554 | 96.5856 | 3.5827 | 50.2772 | 1.174 | 1.174 | 1.174 | 1.0376 | -1.1446 | 1.048 | 2.3941 | 58.7183
1529 | 8.8003e-08 | -0.29631 | 1.4692e-13 | 0.29631 | 8.8003e-08 | 1e-06 | 0.00074228 | 0.00074228 | 0.00074228 | 1.0476 | -3.6518 | 1.0476 | -3.6518 | 7.4229e-07
1530 | -228.1429 | -12.3597 | 228.2 | 12.8787 | 0.057081 | 0.51896 | 0.57237 | 0.57237 | 0.57237 | 1.0476 | -3.6518 | 1.048 | -3.5227 | 0.00057237
1531 | -228.1529 | -12.286 | 228.2 | 12.8807 | 0.047095 | 0.59463 | 0.57238 | 0.57238 | 0.57238 | 1.0476 | -3.6518 | 1.0479 | -3.5036 | 0.00057239
1532 | 234.9378 | 2.7295 | -233.4589 | 9.5594 | 1.4789 | 12.2889 | 0.58859 | 0.58859 | 0.58859 | 1.0476 | -3.6518 | 1.0418 | -6.6622 | 35.657
1533 | 40.162 | 8.073 | -40.14 | -7.9025 | 0.02202 | 0.17052 | 0.10262 | 0.10262 | 0.10262 | 1.0476 | -3.6518 | 1.0462 | -3.8799 | 7.9
1534 | 177.9098 | 21.5306 | -177.374 | -18.3557 | 0.53583 | 3.1749 | 0.44894 | 0.44894 | 0.44894 | 1.0476 | -3.6518 | 1.0424 | -4.6439 | 28.9456
1535 | 183.046 | 25.2747 | -182.5485 | -21.9922 | 0.4975 | 3.2825 | 0.4629 | 0.4629 | 0.4629 | 1.0476 | -3.6518 | 1.0424 | -4.6439 | 30.8374
1536 | 6.7398 | 0.7681 | -6.7392 | -0.75988 | 0.0006038 | 0.0082146 | 0.016993 | 0.016993 | 0.016993 | 1.0476 | -3.6518 | 1.0473 | -3.7202 | 1.6996
1537 | -234.7005 | 42.8749 | 241.4329 | 5.4721 | 6.7324 | 48.3471 | 0.59044 | 0.59044 | 0.59044 | 1.0604 | -44.8035 | 1.0734 | -33.1525 | 36.8834
1538 | 39.6005 | -14.18 | -39.4496 | 15.3437 | 0.1509 | 1.1637 | 0.1041 | 0.1041 | 0.1041 | 1.0604 | -44.8035 | 1.0671 | -46.3555 | 7.7171
1539 | -500.822 | 28.8646 | 502.6669 | -11.1799 | 1.8449 | 17.6847 | 0.78 | 0.78 | 0.78 | 0.97716 | -24.8447 | 0.97938 | -22.8202 | 33.1854
1540 | -510.2866 | 31.9927 | 512.2578 | -13.9781 | 1.9712 | 18.0147 | 0.79498 | 0.79498 | 0.79498 | 0.97716 | -24.8447 | 0.97938 | -22.8202 | 33.1164
1541 | 331.026 | -23.6424 | -329.1172 | 33.3221 | 1.9088 | 9.6797 | 0.83159 | 0.83159 | 0.83159 | 1.0473 | -29.4615 | 1.0439 | -31.1576 | 50.3781
1542 | 230.1083 | -5.2186 | -229.2819 | 10.9613 | 0.8264 | 5.7428 | 0.57675 | 0.57675 | 0.57675 | 1.0473 | -29.4615 | 1.0445 | -30.8994 | 36.028
1543 | 1.6415e-13 | 0.14954 | 5.2339e-08 | -0.14954 | 5.2339e-08 | 3.9149e-07 | 0.00037972 | 0.00037972 | 0.00037972 | 1.0335 | -12.1689 | 1.0335 | -12.1689 | 3.7972e-07
1544 | -9.01 | -4.1715 | 9.0104 | 4.1734 | 0.00037238 | 0.0019147 | 0.024422 | 0.024422 | 0.024422 | 1.0669 | 0.8008 | 1.0671 | 0.80992 | 2.4422e-05
1545 | -9.7096e-13 | 0.64948 | 1.5366e-06 | -0.64947 | 1.5366e-06 | 9.3116e-06 | 0.0016245 | 0.0016245 | 0.0016245 | 1.0492 | -6.4282 | 1.0492 | -6.428 | 1.6245e-06
1546 | -139.6172 | -11.4017 | 140.2409 | 14.5573 | 0.62369 | 3.1556 | 0.35755 | 0.35755 | 0.35755 | 1.0282 | -11.3986 | 1.0349 | -10.1411 | 29.8125
1547 | -3.566e-13 | 5.6665 | 0.0015642 | -5.6577 | 0.0015642 | 0.0087918 | 0.013969 | 0.013969 | 0.013969 | 1.0646 | -23.4159 | 1.0629 | -23.4001 | 1.3969e-05
1548 | -9.3073e-11 | 1.1994 | 1.2112e-06 | -1.1994 | 1.2111e-06 | 3.1808e-06 | 0.0029027 | 0.0029027 | 0.0029027 | 1.0844 | -14.7948 | 1.0844 | -14.7947 | 2.9027e-06
1549 | 382.8063 | 68.6475 | -382.1454 | -58.1032 | 0.66086 | 10.5443 | 0.58224 | 0.58224 | 0.58224 | 1.0149 | -8.1655 | 1.0087 | -9.6868 | 35.2872
1550 | 508.2942 | -26.9798 | -507.1874 | 43.7085 | 1.1069 | 16.7287 | 0.76204 | 0.76204 | 0.76204 | 1.0149 | -8.1655 | 1.015 | -10.0526 | 54.4579
1551 | 838.8621 | 140.3941 | -831.6277 | -33.9143 | 7.2344 | 106.4798 | 1.2733 | 1.2733 | 1.2733 | 1.0149 | -8.1655 | 0.99313 | -15.3314 | 65.3217
1552 | 733.6373 | 149.5477 | -728.14 | -65.3999 | 5.4974 | 84.1478 | 1.1209 | 1.1209 | 1.1209 | 1.0149 | -8.1655 | 0.99093 | -14.5547 | 77.3336
1553 | -523.9616 | -128.21 | 525.2141 | 145.1322 | 1.2525 | 16.9221 | 0.80155 | 0.80155 | 0.80155 | 1.0225 | -4.9239 | 1.0329 | -3.2266 | 34.8457
1554 | -136.6697 | -40.6462 | 136.7475 | 41.6205 | 0.077788 | 0.97429 | 0.21188 | 0.21188 | 0.21188 | 1.0225 | -4.9239 | 1.025 | -4.5585 | 10.3374
1555 | 167.4909 | 5.2318 | -167.0296 | -1.6647 | 0.46129 | 3.5671 | 0.42866 | 0.42866 | 0.42866 | 1.0259 | -9.1978 | 1.0226 | -10.4159 | 27.6378
1556 | -165.2069 | -40.0842 | 165.9318 | 44.1727 | 0.7249 | 4.0886 | 0.43486 | 0.43486 | 0.43486 | 1.0259 | -9.1978 | 1.0362 | -7.9289 | 32.2385
1557 | 82.6688 | 26.7759 | -82.5008 | -25.4155 | 0.16795 | 1.3603 | 0.22228 | 0.22228 | 0.22228 | 1.0259 | -9.1978 | 1.0192 | -10.0224 | 16.479
1558 | 172.3005 | 56.9229 | -171.7245 | -52.6587 | 0.57596 | 4.2642 | 0.46418 | 0.46418 | 0.46418 | 1.0259 | -9.1978 | 1.0155 | -10.4318 | 37.1588
1559 | 66.2232 | 13.1246 | -66.17 | -12.7104 | 0.053197 | 0.41414 | 0.17336 | 0.17336 | 0.17336 | 1.022 | -10.079 | 1.02 | -10.4157 | 13.3455
1560 | 50.2633 | -15.8043 | -50.2029 | 16.1102 | 0.060366 | 0.30595 | 0.1353 | 0.1353 | 0.1353 | 1.022 | -10.079 | 1.0226 | -10.4159 | 10.4156
1561 | 0.0023227 | -4.7436 | 1.088e-13 | 4.756 | 0.0023227 | 0.012442 | 0.012181 | 0.012181 | 0.012181 | 1.022 | -10.079 | 1.0246 | -10.1071 | 1.2181e-05
1562 | 106.1957 | 56.0841 | -105.8491 | -54.1619 | 0.34662 | 1.9222 | 0.3084 | 0.3084 | 0.3084 | 1.022 | -10.079 | 1.0118 | -10.8201 | 29.3787
1563 | 77.5553 | 18.8353 | -77.4937 | -18.3882 | 0.061598 | 0.4471 | 0.20495 | 0.20495 | 0.20495 | 1.022 | -10.079 | 1.0199 | -10.3811 | 15.1935
1564 | 260.8628 | -21.6904 | -260.4831 | 24.1235 | 0.37968 | 2.4331 | 0.65473 | 0.65473 | 0.65473 | 1.0492 | 1.2695 | 1.0485 | 0.73156 | 39.6638
1565 | 23.4675 | -7.5398 | -23.4437 | 7.6469 | 0.023762 | 0.1071 | 0.061771 | 0.061771 | 0.061771 | 1.0472 | 0.038599 | 1.0476 | -0.21521 | 6.1771e-05
1566 | -297.3998 | 23.9373 | 298.0492 | -20.3648 | 0.6494 | 3.5725 | 0.7477 | 0.7477 | 0.7477 | 1.0472 | 0.038599 | 1.0485 | 0.73156 | 45.296
1567 | 301.8443 | 24.1573 | -295.0725 | 5.2661 | 6.7718 | 29.4234 | 0.75885 | 0.75885 | 0.75885 | 1.0472 | 0.038599 | 1.0206 | -5.5596 | 47.4031
1568 | -105.102 | -60.2557 | 105.1863 | 60.8701 | 0.084318 | 0.61445 | 0.3036 | 0.3036 | 0.3036 | 1.0472 | 0.038599 | 1.0505 | 0.27014 | 22.5074
1569 | 2.424e-12 | 0.43039 | 1.0927e-06 | -0.43038 | 1.0927e-06 | 7.6541e-06 | 0.0010752 | 0.0010752 | 0.0010752 | 1.0505 | 0.27 | 1.0505 | 0.27014 | 1.0752e-06
1570 | 25.6372 | 5.9648 | -25.63 | -5.9282 | 0.0071749 | 0.036567 | 0.065837 | 0.065837 | 0.065837 | 1.0492 | 1.2695 | 1.0486 | 1.1955 | 6.5838e-05
1571 | 2.6997e-06 | -0.49539 | 7.2848e-14 | 0.4954 | 2.6997e-06 | 1.1994e-05 | 0.0012391 | 0.0012391 | 0.0012391 | 1.0492 | 1.2695 | 1.0492 | 1.2692 | 1.2391e-06
1572 | 192.0255 | -22.6522 | -190.5624 | 33.2081 | 1.463 | 10.5558 | 0.49097 | 0.49097 | 0.49097 | 1.0335 | -17.1055 | 1.0339 | -20.263 | 32.7071
1573 | -227.3152 | -18.4627 | 228.8928 | 30.2124 | 1.5777 | 11.7497 | 0.5791 | 0.5791 | 0.5791 | 1.0335 | -17.1055 | 1.0463 | -14.2297 | 36.1747
1574 | -223.1103 | -19.3148 | 224.5981 | 30.8604 | 1.4879 | 11.5455 | 0.56864 | 0.56864 | 0.56864 | 1.0335 | -17.1055 | 1.0463 | -14.2297 | 34.4484
1575 | -51.2293 | -5.2757 | 51.2348 | 5.298 | 0.0055558 | 0.022325 | 0.13218 | 0.13218 | 0.13218 | 1.0225 | -10.4399 | 1.0226 | -10.4159 | 10.1753
1576 | -46.9707 | -2.4077 | 46.9768 | 2.4278 | 0.0061147 | 0.0201 | 0.12071 | 0.12071 | 0.12071 | 1.0225 | -10.4399 | 1.0226 | -10.4159 | 8.949
1577 | -151.9959 | -29.3918 | 152.7816 | 34.3781 | 0.78574 | 4.9863 | 0.39321 | 0.39321 | 0.39321 | 1.0332 | -23.3911 | 1.0452 | -21.6543 | 27.0945
1578 | 42.3513 | -14.2128 | -42.2928 | 14.6345 | 0.05851 | 0.42172 | 0.11346 | 0.11346 | 0.11346 | 1.0332 | -23.3911 | 1.0351 | -23.9268 | 0.00011347
1579 | -71.88 | -10.9864 | 71.9195 | 11.0634 | 0.039494 | 0.076993 | 0.18092 | 0.18092 | 0.18092 | 1.0548 | -25.4841 | 1.0555 | -25.4289 | 0.00018092
1580 | 98.7 | -2.9328 | -98.5168 | 3.8649 | 0.18318 | 0.93207 | 0.24516 | 0.24516 | 0.24516 | 1.057 | -11.5684 | 1.0554 | -12.113 | 23.3549
1581 | -1.7572e-13 | 0.90233 | 1.6372e-05 | -0.90226 | 1.6372e-05 | 7.1335e-05 | 0.0022436 | 0.0022436 | 0.0022436 | 1.0555 | -12.114 | 1.0554 | -12.113 | 2.2436e-06
1582 | -275.2601 | -28.3583 | 276.3985 | 36.6501 | 1.1383 | 8.2918 | 0.6811 | 0.6811 | 0.6811 | 1.0662 | -16.4045 | 1.0743 | -14.7333 | 41.2614
1583 | 3.2425e-12 | 0.33526 | 1.1432e-07 | -0.33526 | 1.1432e-07 | 7.8986e-07 | 0.00084603 | 0.00084603 | 0.00084603 | 1.0399 | 1.3275 | 1.0399 | 1.3275 | 8.4604e-07
1584 | 4.2225e-12 | 0.33526 | 1.1432e-07 | -0.33526 | 1.1432e-07 | 7.0672e-07 | 0.00084603 | 0.00084603 | 0.00084603 | 1.0399 | 1.3275 | 1.0399 | 1.3275 | 8.4604e-07
1585 | 21.5995 | -7.3147 | -21.5735 | 7.4186 | 0.025981 | 0.10389 | 0.057147 | 0.057147 | 0.057147 | 1.0472 | 0.052856 | 1.0476 | -0.21521 | 5.7147e-05
1586 | -78.1595 | -7.4771 | 78.3468 | 8.4349 | 0.18724 | 0.9578 | 0.19676 | 0.19676 | 0.19676 | 1.0472 | 0.052856 | 1.051 | 0.73317 | 17.1175
1587 | -30.93 | -0.89509 | 30.9342 | 0.90613 | 0.0041609 | 0.011041 | 0.077347 | 0.077347 | 0.077347 | 1.0499 | -26.2568 | 1.05 | -26.2366 | 7.7348e-05
1588 | -288.7742 | -35.8853 | 289.6636 | 49.1768 | 0.88936 | 13.2914 | 0.43399 | 0.43399 | 0.43399 | 1.0187 | -6.0216 | 1.0286 | -3.4699 | 34.7077
1589 | -354.1344 | -68.6669 | 354.1845 | 69.4568 | 0.050154 | 0.78992 | 0.53799 | 0.53799 | 0.53799 | 1.0187 | -6.0216 | 1.0193 | -5.9 | 19.5634
1590 | 182.1846 | 22.8924 | -180.6295 | -15.6946 | 1.5551 | 7.1978 | 0.44953 | 0.44953 | 0.44953 | 1.0719 | -10.5365 | 1.0585 | -12.7325 | 29.9465
1591 | -19.8549 | 20.1992 | 19.8874 | -20.0462 | 0.032527 | 0.15303 | 0.069341 | 0.069341 | 0.069341 | 1.0719 | -10.5365 | 1.0687 | -10.2717 | 6.3061
1592 | 181.0212 | 22.0878 | -180.541 | -19.0691 | 0.48015 | 3.0187 | 0.44646 | 0.44646 | 0.44646 | 1.0719 | -10.5365 | 1.0671 | -11.4638 | 29.742
1593 | 317.9105 | 29.4308 | -311.707 | 18.2817 | 6.2035 | 47.7125 | 0.78343 | 0.78343 | 0.78343 | 1.0695 | -12.0702 | 1.046 | -20.7159 | 60.3081
1594 | 292.7079 | 19.6491 | -292.4231 | -17.371 | 0.28475 | 2.278 | 0.73808 | 0.73808 | 0.73808 | 1.0431 | -1.06 | 1.0416 | -1.5009 | 44.7129
1595 | 280.9721 | 18.3983 | -280.6952 | -16.2122 | 0.27689 | 2.186 | 0.70841 | 0.70841 | 0.70841 | 1.0431 | -1.06 | 1.0416 | -1.5009 | 42.9156
1596 | 760.1431 | 28.3315 | -757.69 | 4.5299 | 2.4531 | 32.8613 | 1.0862 | 1.0862 | 1.0862 | 1.064 | -14.7939 | 1.0599 | -17.2709 | 0.0010862
1597 | 740.4864 | 25.6654 | -738.0135 | 6.3368 | 2.4729 | 32.0022 | 1.058 | 1.058 | 1.058 | 1.064 | -14.7939 | 1.0599 | -17.2709 | 0.001058
1598 | 670.6684 | 32.7205 | -668.8365 | -3.6899 | 1.8318 | 29.0306 | 0.95878 | 0.95878 | 0.95878 | 1.064 | -14.7939 | 1.0599 | -17.2709 | 33.6381
1599 | 730.3289 | 50.9864 | -727.4885 | -9.8952 | 2.8404 | 41.0912 | 1.0454 | 1.0454 | 1.0454 | 1.064 | -14.7939 | 1.0574 | -18.0081 | 38.0133
1600 | 256.4767 | 86.8229 | -256.0363 | -79.8549 | 0.44036 | 6.968 | 0.38664 | 0.38664 | 0.38664 | 1.064 | -14.7939 | 1.0539 | -16.1738 | 13.1038
1601 | 266.6965 | 96.8597 | -266.2272 | -89.0662 | 0.46932 | 7.7935 | 0.40515 | 0.40515 | 0.40515 | 1.064 | -14.7939 | 1.0528 | -16.2564 | 13.9687
1602 | -30.33 | -10.1572 | 30.3399 | 10.2074 | 0.0099467 | 0.050216 | 0.082356 | 0.082356 | 0.082356 | 1.0192 | -16.6074 | 1.02 | -16.5278 | 7.8455
1603 | 53.6453 | -16.421 | -53.5379 | 17.0914 | 0.1073 | 0.67035 | 0.13764 | 0.13764 | 0.13764 | 1.0697 | -46.8139 | 1.0716 | -47.4995 | 0.00013764
1604 | 100.9463 | -4.5215 | -100.7 | 5.9904 | 0.24629 | 1.4689 | 0.2479 | 0.2479 | 0.2479 | 1.0697 | -46.8139 | 1.0679 | -47.6537 | 17.0821
1605 | -206.2615 | 29.0854 | 208.4912 | -11.2322 | 2.2297 | 17.8532 | 0.51104 | 0.51104 | 0.51104 | 1.0697 | -46.8139 | 1.0722 | -41.8712 | 0.00051104
1606 | 60.2 | 6.3911 | -60.1987 | -6.3836 | 0.0013415 | 0.0075331 | 0.15391 | 0.15391 | 0.15391 | 1.0322 | -10.924 | 1.0322 | -10.931 | 0.00015392
1607 | -29.93 | 0.49943 | 29.9408 | -0.45502 | 0.010812 | 0.044402 | 0.075392 | 0.075392 | 0.075392 | 1.042 | -14.7158 | 1.0423 | -14.6305 | 7.5393e-05
1608 | -6.7033 | 18.4578 | 6.7273 | -18.2929 | 0.023923 | 0.16485 | 0.028519 | 0.028519 | 0.028519 | 1.0462 | -10.4212 | 1.0384 | -10.1897 | 1.8402
1609 | -92.7167 | 17.1025 | 92.8287 | -15.9119 | 0.11207 | 1.1906 | 0.13692 | 0.13692 | 0.13692 | 1.0462 | -10.4212 | 1.0451 | -9.6965 | 8.2982
1610 | 6.3711e-05 | -1.4093 | -4.4964e-14 | 1.4096 | 6.3711e-05 | 0.00031107 | 0.0035251 | 0.0035251 | 0.0035251 | 1.0492 | -12.6651 | 1.0494 | -12.6677 | 3.5252e-06
1611 | 216.3913 | -20.0033 | -210.7112 | 49.7594 | 5.6801 | 29.7562 | 0.54356 | 0.54356 | 0.54356 | 1.0492 | -12.6651 | 1.0453 | -20.6706 | 43.5138
1612 | -66.0454 | -23.1901 | 66.207 | 23.9659 | 0.16158 | 0.77583 | 0.17509 | 0.17509 | 0.17509 | 1.0492 | -12.6651 | 1.0554 | -12.113 | 15.2321
1613 | -68.5514 | -28.1451 | 68.6796 | 28.9742 | 0.12821 | 0.82911 | 0.18536 | 0.18536 | 0.18536 | 1.0492 | -12.6651 | 1.0554 | -12.113 | 13.2514
1614 | 116.6826 | -6.575 | -114.9468 | 13.5591 | 1.7358 | 6.984 | 0.29232 | 0.29232 | 0.29232 | 1.0492 | -12.6651 | 1.0391 | -16.1674 | 26.5844
1615 | -4.0634 | 36.1241 | 4.1045 | -35.9139 | 0.041176 | 0.2102 | 0.090926 | 0.090926 | 0.090926 | 1.0492 | -12.6651 | 1.0433 | -12.563 | 7.5815
1616 | -0.82606 | 66.1473 | 0.94572 | -65.5347 | 0.11966 | 0.61258 | 0.16547 | 0.16547 | 0.16547 | 1.0492 | -12.6651 | 1.0395 | -12.5538 | 0.00016547
1617 | 85.6442 | 44.1624 | -84.9213 | -41.3712 | 0.72288 | 2.7912 | 0.24102 | 0.24102 | 0.24102 | 1.0492 | -12.6651 | 1.0285 | -13.969 | 19.2946
1618 | 26.3 | 1.7971 | -26.2787 | -1.6894 | 0.021304 | 0.1077 | 0.066269 | 0.066269 | 0.066269 | 1.0439 | -13.2232 | 1.0428 | -13.4539 | 6.6269e-05
1619 | -33.94 | -11.4 | 33.9405 | 11.4026 | 0.00046522 | 0.0026124 | 0.090639 | 0.090639 | 0.090639 | 1.0366 | -22.2229 | 1.0367 | -22.2192 | 9.0639e-05
1620 | -37.44 | 0.72994 | 37.4512 | -0.63803 | 0.011198 | 0.091902 | 0.094152 | 0.094152 | 0.094152 | 1.0438 | -1.1628 | 1.044 | -1.0219 | 7.8505
1621 | 93.2 | -33.8232 | -93.1901 | 33.9132 | 0.0099044 | 0.09004 | 0.14417 | 0.14417 | 0.14417 | 1.0449 | -9.6457 | 1.0451 | -9.6965 | 12.5349
1622 | 28.13 | 0.94319 | -28.1285 | -0.93612 | 0.0015328 | 0.007069 | 0.069428 | 0.069428 | 0.069428 | 1.0639 | -11.1805 | 1.0638 | -11.1948 | 6.9429e-05
1623 | 28.13 | 0.92187 | -28.1285 | -0.91465 | 0.0015327 | 0.0072156 | 0.069426 | 0.069426 | 0.069426 | 1.0639 | -11.1802 | 1.0638 | -11.1948 | 6.9427e-05
1624 | 26.03 | 0.95319 | -26.0284 | -0.94713 | 0.0016244 | 0.0060541 | 0.064251 | 0.064251 | 0.064251 | 1.0639 | -11.1816 | 1.0638 | -11.1948 | 6.4252e-05
1625 | 28.13 | 0.93319 | -28.1281 | -0.92634 | 0.0018966 | 0.0068517 | 0.069426 | 0.069426 | 0.069426 | 1.0639 | -11.181 | 1.0638 | -11.1948 | 6.9427e-05
1626 | 28.13 | 0.92319 | -28.128 | -0.9157 | 0.0020225 | 0.0074883 | 0.069425 | 0.069425 | 0.069425 | 1.0639 | -11.1797 | 1.0638 | -11.1948 | 6.9426e-05
1627 | 28.14 | 0.87319 | -28.138 | -0.86584 | 0.0020237 | 0.0073527 | 0.069446 | 0.069446 | 0.069446 | 1.0639 | -11.18 | 1.0638 | -11.1948 | 6.9447e-05
1628 | -5.6756 | -21.7404 | 5.6829 | 21.7967 | 0.0072852 | 0.056272 | 0.056157 | 0.056157 | 0.056157 | 1.05 | -26.2366 | 1.0527 | -26.2183 | 5.6164
1629 | 78.0087 | -2.8239 | -77.9937 | 2.9288 | 0.014957 | 0.10492 | 0.19497 | 0.19497 | 0.19497 | 1.0507 | -14.6039 | 1.0506 | -14.6813 | 15.0084
1630 | -98.9287 | -3.5403 | 99.0938 | 4.491 | 0.1651 | 0.95073 | 0.24725 | 0.24725 | 0.24725 | 1.0507 | -14.6039 | 1.0529 | -14.0585 | 18.3295
1631 | 829.5 | 42.0687 | -829.4349 | -40.7677 | 0.065051 | 1.301 | 1.2254 | 1.2254 | 1.2254 | 1.0298 | -3.5859 | 1.0296 | -3.6753 | 0.0012254
1632 | -1.1404e-11 | 0.92448 | 1.3905e-06 | -0.92448 | 1.3905e-06 | 2.2298e-06 | 0.0023805 | 0.0023805 | 0.0023805 | 1.0192 | -10.0225 | 1.0192 | -10.0224 | 2.3805e-06
1633 | -3.8961e-11 | 0.97642 | 1.5512e-06 | -0.97642 | 1.5511e-06 | 2.8453e-06 | 0.0025142 | 0.0025142 | 0.0025142 | 1.0192 | -10.0225 | 1.0192 | -10.0224 | 2.5142e-06
1634 | -62.16 | -4.7463 | 62.3479 | 6.0988 | 0.18786 | 1.3525 | 0.15683 | 0.15683 | 0.15683 | 1.0432 | -12.3644 | 1.0483 | -11.1439 | 10.8068
1635 | -68.18 | -12.5147 | 68.1903 | 12.5415 | 0.010281 | 0.026893 | 0.17584 | 0.17584 | 0.17584 | 1.0345 | -22.8192 | 1.0348 | -22.7989 | 0.00017585
1636 | 128 | 16.3506 | -127.8703 | -15.7542 | 0.12975 | 0.5964 | 0.31686 | 0.31686 | 0.31686 | 1.0687 | 1.0657 | 1.0671 | 0.80992 | 27.5664
1637 | 35.2 | 14.5942 | -35.1878 | -14.5415 | 0.012247 | 0.052676 | 0.095235 | 0.095235 | 0.095235 | 1.05 | -6.3619 | 1.0492 | -6.428 | 9.0723
1638 | 85.7746 | -4.2781 | -85.5831 | 5.1461 | 0.1915 | 0.86798 | 0.21362 | 0.21362 | 0.21362 | 1.055 | -0.049028 | 1.0533 | -0.63473 | 20.3505
1639 | -103.4 | -25.4624 | 103.6703 | 27.1761 | 0.27027 | 1.7137 | 0.26762 | 0.26762 | 0.26762 | 1.0443 | -29.3078 | 1.051 | -28.4527 | 19.1325
1640 | -133.0466 | -13.9065 | 133.6526 | 18.3599 | 0.60594 | 4.4534 | 0.33629 | 0.33629 | 0.33629 | 1.0439 | -30.4949 | 1.0528 | -28.6402 | 23.1727
1641 | -297.6683 | -17.5298 | 302.727 | 57.216 | 5.0587 | 39.6861 | 0.74962 | 0.74962 | 0.74962 | 1.0439 | -30.4949 | 1.0786 | -23.1624 | 45.4121
1642 | 356.7397 | 40.5536 | -347.2514 | 29.2754 | 9.4882 | 69.829 | 0.9026 | 0.9026 | 0.9026 | 1.0439 | -30.4949 | 1.0132 | -41.7993 | 54.6798
1643 | -200.3447 | -0.34917 | 202.1786 | 11.2148 | 1.8339 | 10.8657 | 0.50366 | 0.50366 | 0.50366 | 1.0439 | -30.4949 | 1.0551 | -27.4198 | 33.5522
1644 | 17 | 6.6256 | -16.9966 | -6.6102 | 0.0033849 | 0.015423 | 0.044848 | 0.044848 | 0.044848 | 1.0676 | -11.4225 | 1.0671 | -11.4638 | 4.4849e-05
1645 | 42.1789 | 24.0307 | -42.0996 | -23.63 | 0.079295 | 0.40065 | 0.12299 | 0.12299 | 0.12299 | 1.0358 | -17.6498 | 1.0301 | -18.0163 | 0.000123
1646 | 2.3114e-05 | -1.2768 | -6.4282e-14 | 1.277 | 2.3114e-05 | 0.00016336 | 0.0032351 | 0.0032351 | 0.0032351 | 1.0358 | -17.6498 | 1.0359 | -17.6508 | 3.2351e-06
1647 | -42.179 | -16.7781 | 42.3457 | 17.5792 | 0.16671 | 0.80113 | 0.11501 | 0.11501 | 0.11501 | 1.0358 | -17.6498 | 1.0462 | -16.7965 | 0.00011501
1648 | -58.9624 | -3.1096 | 59.3287 | 5.0707 | 0.36628 | 1.9611 | 0.15021 | 0.15021 | 0.15021 | 1.0316 | -14.5931 | 1.0403 | -12.7269 | 0.00015021
1649 | -99.1533 | -44.1405 | 99.5107 | 46.9556 | 0.35745 | 2.8151 | 0.27612 | 0.27612 | 0.27612 | 1.0316 | -14.5931 | 1.0458 | -13.3296 | 17.8028
1650 | -134.458 | -61.5056 | 134.9059 | 65.3455 | 0.44788 | 3.8398 | 0.37616 | 0.37616 | 0.37616 | 1.0316 | -14.5931 | 1.0458 | -13.3296 | 0.00037616
1651 | -113.4421 | -56.0046 | 113.728 | 59.3 | 0.28594 | 3.2954 | 0.32185 | 0.32185 | 0.32185 | 1.0316 | -14.5931 | 1.0458 | -13.3296 | 21.4411
1652 | 53.7613 | 28.4694 | -53.4225 | -26.9403 | 0.33874 | 1.5292 | 0.15476 | 0.15476 | 0.15476 | 1.0316 | -14.5931 | 1.0145 | -15.7355 | 14.7433
1653 | 35.5079 | 42.8625 | -35.4071 | -42.3344 | 0.10076 | 0.52812 | 0.1416 | 0.1416 | 0.1416 | 1.0316 | -14.5931 | 1.0228 | -14.8624 | 11.8068
1654 | 62.9767 | 30.8661 | -62.7516 | -29.5871 | 0.22511 | 1.279 | 0.17842 | 0.17842 | 0.17842 | 1.0316 | -14.5931 | 1.0204 | -15.4598 | 16.2264
1655 | -249.0074 | -3.1976 | 249.3835 | 5.486 | 0.37611 | 2.2884 | 0.63078 | 0.63078 | 0.63078 | 1.0361 | -22.4821 | 1.0378 | -21.9577 | 39.4035
1656 | -42.65 | -18.2 | 42.6839 | 18.378 | 0.033908 | 0.17797 | 0.11755 | 0.11755 | 0.11755 | 1.0352 | -20.2299 | 1.0375 | -20.0445 | 11.1981
1657 | -64.67 | -22.8396 | 64.7408 | 23.3921 | 0.070768 | 0.55257 | 0.16878 | 0.16878 | 0.16878 | 1.0664 | -27.2405 | 1.0704 | -26.8264 | 12.5121
1658 | -69.08 | -19.6969 | 69.0946 | 19.7223 | 0.014637 | 0.02545 | 0.18033 | 0.18033 | 0.18033 | 1.0454 | -24.7626 | 1.0457 | -24.7463 | 17.1788
1659 | -8.51 | -2.2031 | 8.512 | 2.2117 | 0.0020092 | 0.0086096 | 0.022638 | 0.022638 | 0.022638 | 1.019 | -10.1556 | 1.0195 | -10.1046 | 2.2638e-05
1660 | -130.6112 | -18.1705 | 130.7563 | 19.2719 | 0.14508 | 1.1014 | 0.33154 | 0.33154 | 0.33154 | 1.0438 | -30.874 | 1.0462 | -30.4098 | 24.5787
1661 | 43.4112 | -7.1359 | -43.3805 | 7.3515 | 0.030714 | 0.21565 | 0.11061 | 0.11061 | 0.11061 | 1.0438 | -30.874 | 1.0439 | -31.1576 | 8.1999
1662 | 106.5884 | -30.6744 | -105.8924 | 34.195 | 0.69596 | 3.5206 | 0.2794 | 0.2794 | 0.2794 | 1.0418 | -6.6622 | 1.0452 | -8.5037 | 24.3072
1663 | 56.1905 | 15.1688 | -56.06 | -14.4235 | 0.13046 | 0.74533 | 0.14661 | 0.14661 | 0.14661 | 1.0418 | -6.6622 | 1.0361 | -7.3408 | 10.8691
1664 | -2.1848e-09 | 1.6073 | 5.7001e-05 | -1.6069 | 5.6999e-05 | 0.0004256 | 0.0040613 | 0.0040613 | 0.0040613 | 1.0386 | -21.4909 | 1.0383 | -21.4889 | 4.0613e-06
1665 | 2.1785e-09 | -0.053937 | 5.9173e-12 | 0.053937 | 2.1845e-09 | 1.699e-08 | 0.00013628 | 0.00013628 | 0.00013628 | 1.0386 | -21.4909 | 1.0386 | -21.4909 | 1.3629e-07
1666 | -9.3514e-13 | 2.0777 | 6.0131e-05 | -2.077 | 6.0131e-05 | 0.00060846 | 0.0050891 | 0.0050891 | 0.0050891 | 1.0714 | -23.0381 | 1.0711 | -23.0365 | 5.0892e-06
1667 | -138.3061 | -18.6254 | 139.2901 | 23.6123 | 0.98402 | 4.9869 | 0.35691 | 0.35691 | 0.35691 | 1.0261 | -17.5041 | 1.0388 | -15.5526 | 32.4587
1668 | -132.4539 | -27.0004 | 133.0804 | 31.8839 | 0.6265 | 4.8836 | 0.34572 | 0.34572 | 0.34572 | 1.0261 | -17.5041 | 1.0388 | -15.5526 | 23.8222
1669 | 223.61 | 35.6221 | -222.4078 | -30.6311 | 1.2022 | 4.9911 | 0.5791 | 0.5791 | 0.5791 | 1.0261 | -17.5041 | 1.0174 | -18.7138 | 41.4007
1670 | 37.0008 | -7.7179 | -36.9327 | 8.0661 | 0.068062 | 0.34819 | 0.09468 | 0.09468 | 0.09468 | 1.0476 | -0.21521 | 1.0478 | -0.75288 | 9.0195
1671 | 36.415 | -7.3155 | -36.3506 | 7.6582 | 0.064355 | 0.34264 | 0.093041 | 0.093041 | 0.093041 | 1.0476 | -0.21521 | 1.0478 | -0.75288 | 8.4614
1672 | -56.1985 | -5.5633 | 56.3017 | 6.0556 | 0.10315 | 0.49223 | 0.14146 | 0.14146 | 0.14146 | 1.0476 | -0.21521 | 1.0505 | 0.27014 | 13.4762
1673 | -115.1272 | -9.2962 | 115.2944 | 10.2178 | 0.16725 | 0.92158 | 0.28787 | 0.28787 | 0.28787 | 1.053 | -6.5306 | 1.0552 | -6.0826 | 24.0029
1674 | 48.1572 | 11.2073 | -48.1534 | -11.1926 | 0.0037265 | 0.014752 | 0.12323 | 0.12323 | 0.12323 | 1.053 | -6.5306 | 1.0528 | -6.5463 | 9.1357
1675 | -44.55 | -6.858 | 44.5711 | 6.9932 | 0.021076 | 0.13519 | 0.11435 | 0.11435 | 0.11435 | 1.0344 | -15.7811 | 1.0354 | -15.6155 | 9.1543
1676 | -125.9 | 0.73708 | 125.9435 | -0.47016 | 0.043526 | 0.26692 | 0.31097 | 0.31097 | 0.31097 | 1.0625 | -7.9635 | 1.0629 | -7.8419 | 22.2315
1677 | -2.0281e-12 | 0.21465 | 1.146e-07 | -0.21465 | 1.146e-07 | 8.5277e-07 | 0.00052997 | 0.00052997 | 0.00052997 | 1.0629 | -7.842 | 1.0629 | -7.8419 | 5.2998e-07
1678 | -5.81 | -1.2388 | 5.8101 | 1.2394 | 9.0313e-05 | 0.00053063 | 0.014878 | 0.014878 | 0.014878 | 1.0479 | -12.7579 | 1.0479 | -12.7531 | 1.4878e-05
1679 | -4.0181e-12 | 0.45023 | 5.0025e-07 | -0.45023 | 5.0025e-07 | 3.1196e-06 | 0.0011275 | 0.0011275 | 0.0011275 | 1.0479 | -12.7531 | 1.0479 | -12.7531 | 1.1275e-06
1680 | -34.3906 | -19.2366 | 34.4117 | 19.3539 | 0.021162 | 0.11729 | 0.097887 | 0.097887 | 0.097887 | 1.0564 | -20.4976 | 1.0585 | -20.3641 | 9.7901
1681 | -43.9994 | -0.88085 | 44.014 | 0.98844 | 0.014594 | 0.10759 | 0.10932 | 0.10932 | 0.10932 | 1.0564 | -20.4976 | 1.0568 | -20.358 | 7.8157
1682 | -77.49 | -17.1905 | 77.5009 | 17.2631 | 0.010935 | 0.072518 | 0.19909 | 0.19909 | 0.19909 | 1.0463 | -15.4077 | 1.0466 | -15.3583 | 14.7596
1683 | 3.1356e-12 | 0.16403 | 5.3881e-08 | -0.16403 | 5.3884e-08 | 3.5185e-07 | 0.00041165 | 0.00041165 | 0.00041165 | 1.0457 | -15.4876 | 1.0457 | -15.4875 | 4.1165e-07
1684 | -755.8085 | -141.0607 | 762.6973 | 243.3105 | 6.8888 | 102.2498 | 1.1464 | 1.1464 | 1.1464 | 1.019 | -27.826 | 1.061 | -20.7044 | 40.2203
1685 | -899.8838 | -144.7183 | 911.0847 | 265.6879 | 11.2009 | 120.9696 | 1.359 | 1.359 | 1.359 | 1.019 | -27.826 | 1.061 | -20.7044 | 0.001359
1686 | -96.7313 | 16.9736 | 97.4378 | -11.6257 | 0.70651 | 5.3478 | 0.24055 | 0.24055 | 0.24055 | 1.0714 | -31.04 | 1.0706 | -27.8916 | 0.00024055
1687 | 344.6663 | 59.2799 | -334.8856 | 18.9657 | 9.7807 | 78.2456 | 0.8566 | 0.8566 | 0.8566 | 1.0714 | -31.04 | 1.0276 | -44.0404 | 53.5099
1688 | 72.4304 | 4.3451 | -72.2369 | -2.7628 | 0.1935 | 1.5823 | 0.17773 | 0.17773 | 0.17773 | 1.0714 | -31.04 | 1.0674 | -32.2828 | 13.1757
1689 | 78.8914 | 3.9224 | -78.6631 | -2.2022 | 0.22827 | 1.7202 | 0.19347 | 0.19347 | 0.19347 | 1.0714 | -31.04 | 1.0674 | -32.2828 | 16.1318
1690 | -434.1523 | -36.6009 | 436.3564 | 61.7558 | 2.204 | 25.1549 | 0.64844 | 0.64844 | 0.64844 | 1.0209 | -0.35678 | 1.0326 | 2.8797 | 27.5883
1691 | 434.1523 | 94.4555 | -432.1255 | -69.3376 | 2.0269 | 25.1178 | 0.66126 | 0.66126 | 0.66126 | 1.0209 | -0.35678 | 1.0056 | -3.5151 | 27.5462
1692 | -117.4887 | -14.8176 | 117.9294 | 18.1956 | 0.44069 | 3.3781 | 0.29873 | 0.29873 | 0.29873 | 1.0403 | -12.7269 | 1.0483 | -11.1439 | 0.00029873
1693 | -28.03 | 0.2762 | 28.0321 | -0.26609 | 0.002118 | 0.010113 | 0.071044 | 0.071044 | 0.071044 | 1.0355 | -21.426 | 1.0355 | -21.4053 | 6.4609
1694 | -16.92 | 0.59722 | 16.9228 | -0.5807 | 0.0028206 | 0.016521 | 0.043407 | 0.043407 | 0.043407 | 1.0236 | -16.0769 | 1.0237 | -16.0207 | 4.3407e-05
1695 | -2.2351e-12 | 0.61838 | 3.8309e-06 | -0.61836 | 3.8309e-06 | 2.1559e-05 | 0.0015852 | 0.0015852 | 0.0015852 | 1.0238 | -16.021 | 1.0237 | -16.0207 | 1.5852e-06
1696 | 73.0348 | 17.7936 | -72.9753 | -17.3625 | 0.059528 | 0.4311 | 0.19385 | 0.19385 | 0.19385 | 1.0177 | -20.0031 | 1.0155 | -20.3122 | 17.6292
1697 | 149.9093 | 44.2114 | -149.1263 | -38.5456 | 0.78308 | 5.6658 | 0.40304 | 0.40304 | 0.40304 | 1.0177 | -20.0031 | 1.0029 | -21.9425 | 27.7722
1698 | 57.6411 | 11.7597 | -57.5262 | -11.0439 | 0.11495 | 0.71576 | 0.15171 | 0.15171 | 0.15171 | 1.0177 | -20.0031 | 1.0133 | -20.6666 | 14.4519
1699 | -318.6971 | -83.0425 | 319.6921 | 93.9545 | 0.99495 | 10.912 | 0.84929 | 0.84929 | 0.84929 | 1.0177 | -20.0031 | 1.0296 | -18.2302 | 62.9616
1700 | -312.4715 | -82.6162 | 313.4096 | 93.3285 | 0.93808 | 10.7123 | 0.83348 | 0.83348 | 0.83348 | 1.0177 | -20.0031 | 1.0296 | -18.2302 | 66.7225
1701 | 64.4834 | 11.8009 | -64.2867 | -10.7466 | 0.19669 | 1.0543 | 0.16905 | 0.16905 | 0.16905 | 1.0177 | -20.0031 | 1.0118 | -20.8837 | 0.00016905
1702 | -46.15 | -0.17901 | 46.1553 | 0.19552 | 0.005321 | 0.016513 | 0.11629 | 0.11629 | 0.11629 | 1.0415 | -25.4007 | 1.0416 | -25.3802 | 11.6302
1703 | -121.7572 | -22.6013 | 121.7955 | 22.7697 | 0.038342 | 0.16836 | 0.31215 | 0.31215 | 0.31215 | 1.0411 | -25.4366 | 1.0417 | -25.3633 | 31.2195
1704 | 77.4072 | 21.2532 | -77.39 | -21.208 | 0.01718 | 0.045179 | 0.20234 | 0.20234 | 0.20234 | 1.0411 | -25.4366 | 1.0407 | -25.4644 | 0.00020234
1705 | 1221.2 | 382.3827 | -1216.751 | -317.2264 | 4.449 | 65.1563 | 1.8201 | 1.8201 | 1.8201 | 1.0682 | 6.3708 | 1.0496 | 3.597 | 61.6881
1706 | 1221.2 | 400.2425 | -1216.5582 | -336.4182 | 4.6418 | 63.8243 | 1.8299 | 1.8299 | 1.8299 | 1.067 | 5.0826 | 1.048 | 2.3941 | 0.0018299
1707 | 1221.2 | 388.2059 | -1217.1788 | -317.2612 | 4.0212 | 70.9446 | 1.8208 | 1.8208 | 1.8208 | 1.0693 | 6.6227 | 1.0496 | 3.597 | 0.0018208
1708 | 1221.2 | 406.8517 | -1217.1403 | -333.1979 | 4.0597 | 73.6538 | 1.8295 | 1.8295 | 1.8295 | 1.069 | 5.5101 | 1.048 | 2.3941 | 0.0018295
1709 | 62.0895 | 9.5447 | -62.07 | -9.5105 | 0.019528 | 0.034202 | 0.15915 | 0.15915 | 0.15915 | 1.0359 | -22.5184 | 1.0355 | -22.5465 | 0.00015915
1710 | -153.0895 | -18.4945 | 153.156 | 18.723 | 0.06648 | 0.22847 | 0.39066 | 0.39066 | 0.39066 | 1.0359 | -22.5184 | 1.0365 | -22.4371 | 30.0732
1711 | -97.7709 | 36.0076 | 97.9123 | -33.8061 | 0.14147 | 2.2015 | 0.15328 | 0.15328 | 0.15328 | 1.0328 | -22.3429 | 1.0268 | -21.1731 | 13.327
1712 | -41.1807 | 33.1511 | 41.2237 | -32.5429 | 0.042974 | 0.60818 | 0.077774 | 0.077774 | 0.077774 | 1.0328 | -22.3429 | 1.026 | -21.7967 | 2.7286
1713 | -99.4163 | 33.7533 | 99.5569 | -31.473 | 0.14064 | 2.2803 | 0.15451 | 0.15451 | 0.15451 | 1.0324 | -22.3829 | 1.0268 | -21.1731 | 13.4337
1714 | -43.6792 | 31.1396 | 43.7224 | -30.5006 | 0.043195 | 0.63901 | 0.078942 | 0.078942 | 0.078942 | 1.0324 | -22.3829 | 1.026 | -21.7967 | 6.8637
1715 | 62.8089 | -0.24906 | -62.7341 | 0.6692 | 0.074831 | 0.42014 | 0.15699 | 0.15699 | 0.15699 | 1.0499 | -25.4096 | 1.0487 | -25.7936 | 15.7014
1716 | 76.7197 | -0.36125 | -76.6279 | 0.87438 | 0.091786 | 0.51313 | 0.19176 | 0.19176 | 0.19176 | 1.0499 | -25.4096 | 1.0487 | -25.7936 | 13.2137
1717 | 86.6947 | 16.7669 | -85.8198 | -11.3237 | 0.87489 | 5.4432 | 0.22096 | 0.22096 | 0.22096 | 1.0487 | -25.508 | 1.0281 | -28.9374 | 20.0949
1718 | 56.2698 | -10.3568 | -56.2174 | 10.6371 | 0.052384 | 0.28034 | 0.14317 | 0.14317 | 0.14317 | 1.0487 | -25.508 | 1.0487 | -25.7936 | 9.2312
1719 | -2.0597e-12 | 0.17689 | 8.7742e-08 | -0.17689 | 8.774e-08 | 5.1512e-07 | 0.0004415 | 0.0004415 | 0.0004415 | 1.0515 | -1.0327 | 1.0515 | -1.0326 | 4.4151e-07
1720 | -326.5242 | -10.8659 | 330.7243 | 36.4149 | 4.2001 | 25.5491 | 0.50118 | 0.50118 | 0.50118 | 0.99042 | -14.0642 | 1.0087 | -9.6868 | 25.7106
1721 | 220.8542 | 28.0115 | -220.7683 | -27.4861 | 0.085893 | 0.52546 | 0.34151 | 0.34151 | 0.34151 | 0.99042 | -14.0642 | 0.98974 | -14.1957 | 19.512
1722 | 148.1593 | 79.1629 | -147.9841 | -76.8417 | 0.17523 | 2.3211 | 0.25751 | 0.25751 | 0.25751 | 0.9911 | -16.9957 | 0.9838 | -17.6708 | 10.5078
1723 | -973.6536 | 74.3386 | 979.3809 | -9.2997 | 5.7273 | 65.0389 | 1.4969 | 1.4969 | 1.4969 | 0.9911 | -16.9957 | 0.99408 | -13.1737 | 0.001497
1724 | 166.2524 | -1.5923 | -166.0863 | 3.6984 | 0.16613 | 2.1062 | 0.25495 | 0.25495 | 0.25495 | 0.99082 | -16.908 | 0.99003 | -17.6349 | 11.3303
1725 | -1099.6647 | 81.0592 | 1107.2194 | -3.0352 | 7.5547 | 78.024 | 1.6908 | 1.6908 | 1.6908 | 0.99082 | -16.908 | 0.99493 | -12.8492 | 0.0016908
1726 | 438.4355 | -78.0258 | -436.6533 | 93.2191 | 1.7823 | 15.1933 | 1.0911 | 1.0911 | 1.0911 | 1.0711 | -23.0365 | 1.0739 | -24.9964 | 66.1006
1727 | 388.3698 | -63.2687 | -387.6815 | 71.5948 | 0.68833 | 8.3261 | 0.96412 | 0.96412 | 0.96412 | 1.0711 | -23.0365 | 1.0731 | -24.2469 | 58.4067
1728 | 465.1378 | -40.9877 | -464.1875 | 52.7522 | 0.95028 | 11.7645 | 1.1441 | 1.1441 | 1.1441 | 1.0711 | -23.0365 | 1.0716 | -24.4841 | 69.3091
1729 | 129.1616 | -24.0533 | -129.0828 | 24.658 | 0.078799 | 0.60466 | 0.3328 | 0.3328 | 0.3328 | 1.036 | -21.9343 | 1.0363 | -22.1997 | 22.17
1730 | 148.5103 | -33.1986 | -148.394 | 33.8953 | 0.11629 | 0.69664 | 0.38547 | 0.38547 | 0.38547 | 1.036 | -21.9343 | 1.0363 | -22.1997 | 27.5577
1731 | 251.3556 | -82.0628 | -250.6841 | 87.8077 | 0.67154 | 5.7449 | 0.66977 | 0.66977 | 0.66977 | 1.036 | -21.9343 | 1.0408 | -23.1574 | 0.00066977
1732 | -129.617 | -1.9638 | 129.7283 | 2.6886 | 0.11131 | 0.72486 | 0.32836 | 0.32836 | 0.32836 | 1.036 | -21.9343 | 1.037 | -21.615 | 27.3792
1733 | 7.2365e-05 | -3.242 | -2.7413e-06 | 3.2425 | 6.9623e-05 | 0.00044447 | 0.0082122 | 0.0082122 | 0.0082122 | 1.036 | -21.9343 | 1.0362 | -21.9355 | 8.2123e-06
1734 | -80.5429 | -19.8171 | 80.6822 | 20.8551 | 0.13937 | 1.0379 | 0.21586 | 0.21586 | 0.21586 | 1.0084 | -14.4842 | 1.0131 | -13.8141 | 16.0027
1735 | -78.9571 | -19.844 | 79.0889 | 20.8635 | 0.13173 | 1.0194 | 0.21187 | 0.21187 | 0.21187 | 1.0084 | -14.4842 | 1.0131 | -13.8141 | 15.7071
1736 | 199.0843 | 52.7855 | -198.7267 | -50.5861 | 0.35763 | 2.1994 | 0.51188 | 0.51188 | 0.51188 | 1.0559 | -35.4602 | 1.0513 | -36.0286 | 31.9757
1737 | -277.6743 | -66.7005 | 279.2973 | 79.1116 | 1.623 | 12.4111 | 0.70973 | 0.70973 | 0.70973 | 1.0559 | -35.4602 | 1.0734 | -33.1525 | 42.9959
1738 | -13.7371 | 12.7637 | 13.7447 | -12.7258 | 0.0076057 | 0.037933 | 0.046914 | 0.046914 | 0.046914 | 1.0489 | -0.85372 | 1.0478 | -0.75288 | 4.692
1739 | 8.7271 | -10.5146 | -8.7151 | 10.5671 | 0.011998 | 0.052522 | 0.034187 | 0.034187 | 0.034187 | 1.0489 | -0.85372 | 1.0515 | -1.0326 | 3.4191
1740 | -424.7554 | -18.8931 | 429.0935 | 76.5252 | 4.3381 | 57.6321 | 0.62544 | 0.62544 | 0.62544 | 1.0329 | -3.2266 | 1.0588 | 4.3384 | 25.0244
1741 | -44.1862 | 111.367 | 44.4594 | -108.116 | 0.27316 | 3.251 | 0.17625 | 0.17625 | 0.17625 | 1.0329 | -3.2266 | 1.0078 | -2.5145 | 10.0696
1742 | 590.2566 | 32.1496 | -586.981 | 15.6413 | 3.2756 | 47.7909 | 0.86956 | 0.86956 | 0.86956 | 1.0329 | -3.2266 | 1.026 | -7.8707 | 0.00086957
1743 | -630.0421 | -105.8427 | 633.9829 | 143.6055 | 3.9408 | 37.7628 | 0.93979 | 0.93979 | 0.93979 | 1.0329 | -3.2266 | 1.0509 | 0 | 38.3477
1744 | -82.5232 | -46.6861 | 82.5553 | 47.0931 | 0.032022 | 0.40702 | 0.13947 | 0.13947 | 0.13947 | 1.0329 | -3.2266 | 1.0353 | -3.0226 | 6.3396
1745 | -101.2636 | -54.1041 | 101.3143 | 54.5959 | 0.050661 | 0.49178 | 0.16889 | 0.16889 | 0.16889 | 1.0329 | -3.2266 | 1.0353 | -3.0226 | 8.4467
1746 | -127.1345 | 134.9115 | 127.6775 | -129.3152 | 0.54305 | 5.5963 | 0.27398 | 0.27398 | 0.27398 | 1.028 | -3.8494 | 1.0078 | -2.5145 | 13.0483
1747 | 522.7346 | 48.3398 | -520.179 | -9.5616 | 2.5557 | 38.7782 | 0.77588 | 0.77588 | 0.77588 | 1.028 | -3.8494 | 1.0188 | -8.0797 | 51.7394
1748 | 386.7844 | 44.4011 | -386.182 | -39.4958 | 0.60241 | 4.9053 | 0.57541 | 0.57541 | 0.57541 | 1.028 | -3.8494 | 1.025 | -4.5585 | 28.0742
1749 | 532.4529 | 85.9417 | -531.9299 | -79.1151 | 0.523 | 6.8265 | 0.79713 | 0.79713 | 0.79713 | 1.028 | -3.8494 | 1.025 | -4.5585 | 33.206
1750 | -765.5221 | -135.4749 | 771.5271 | 190.7209 | 6.005 | 55.246 | 1.149 | 1.149 | 1.149 | 1.028 | -3.8494 | 1.0509 | 0 | 39.6147
1751 | -70.5904 | -28.9133 | 70.6141 | 29.1738 | 0.023677 | 0.26045 | 0.11274 | 0.11274 | 0.11274 | 1.028 | -3.8494 | 1.0296 | -3.6753 | 5.3694
1752 | -84.4192 | -33.3759 | 84.4511 | 33.6854 | 0.031971 | 0.30957 | 0.13417 | 0.13417 | 0.13417 | 1.028 | -3.8494 | 1.0296 | -3.6753 | 6.7101
1753 | -322.1987 | -96.2324 | 322.7416 | 101.7041 | 0.54291 | 5.4717 | 0.49572 | 0.49572 | 0.49572 | 1.0306 | -13.8388 | 1.0371 | -12.9774 | 26.7874
1754 | -330.0228 | -97.8308 | 330.6141 | 103.4426 | 0.5913 | 5.6118 | 0.50748 | 0.50748 | 0.50748 | 1.0305 | -13.8395 | 1.0371 | -12.9774 | 23.6053
1755 | 52.308 | 19.8069 | -52.1739 | -19.1356 | 0.13415 | 0.67135 | 0.1425 | 0.1425 | 0.1425 | 1.0301 | -18.0163 | 1.0235 | -18.6147 | 13.5745
1756 | 58.3753 | 17.7068 | -58.1799 | -16.9861 | 0.19533 | 0.72067 | 0.15541 | 0.15541 | 0.15541 | 1.0301 | -18.0163 | 1.0235 | -18.6147 | 15.5431
1757 | 58.3983 | 24.2376 | -58.2706 | -23.4743 | 0.12772 | 0.76332 | 0.16108 | 0.16108 | 0.16108 | 1.0301 | -18.0163 | 1.0235 | -18.6147 | 0.00016108
1758 | -75.5039 | 4.5741 | 75.6282 | -4.0138 | 0.12434 | 0.56032 | 0.19009 | 0.19009 | 0.19009 | 1.0443 | -17.43 | 1.0456 | -17.0012 | 16.5371
1759 | 62.9339 | 5.4345 | -62.7985 | -4.7218 | 0.13537 | 0.71268 | 0.15874 | 0.15874 | 0.15874 | 1.0443 | -17.43 | 1.0411 | -18.0655 | 15.876
1760 | 110.6838 | 13.937 | -109.0623 | -7.3854 | 1.6215 | 6.5516 | 0.28173 | 0.28173 | 0.28173 | 1.0392 | -15.7965 | 1.0183 | -19.0992 | 0.00028173
1761 | -164.1854 | -38.8262 | 164.6253 | 42.8878 | 0.43993 | 4.0616 | 0.42607 | 0.42607 | 0.42607 | 1.0392 | -15.7965 | 1.0478 | -14.4992 | 26.6154
1762 | -167.7484 | -38.7834 | 168.218 | 42.926 | 0.46968 | 4.1426 | 0.43481 | 0.43481 | 0.43481 | 1.0392 | -15.7965 | 1.0478 | -14.4992 | 0.00043481
1763 | 315.739 | -36.6024 | -314.151 | 51.5501 | 1.588 | 14.9477 | 0.46166 | 0.46166 | 0.46166 | 1.0461 | -17.441 | 1.0477 | -20.1473 | 18.1081
1764 | -622.9949 | -128.8249 | 624.0675 | 145.3572 | 1.0726 | 16.5323 | 0.92399 | 0.92399 | 0.92399 | 1.0461 | -17.441 | 1.0536 | -16.0127 | 61.6164
1765 | -721.3537 | -133.9713 | 722.977 | 153.0088 | 1.6233 | 19.0374 | 1.0656 | 1.0656 | 1.0656 | 1.0461 | -17.441 | 1.0536 | -16.0127 | 62.6785
1766 | 527.2957 | 107.096 | -525.2056 | -76.5648 | 2.0901 | 30.5312 | 0.78149 | 0.78149 | 0.78149 | 1.0461 | -17.441 | 1.0319 | -20.6277 | 52.1137
1767 | 516.7765 | 106.5873 | -514.8173 | -76.6407 | 1.9591 | 29.9467 | 0.76638 | 0.76638 | 0.76638 | 1.0461 | -17.441 | 1.0319 | -20.6277 | 51.1056
1768 | -362.5626 | 95.1945 | 364.1934 | -75.959 | 1.6308 | 19.2355 | 0.54444 | 0.54444 | 0.54444 | 1.0461 | -17.441 | 1.0382 | -14.5107 | 23.1636
1769 | -73.98 | -21.2598 | 74.0976 | 21.9521 | 0.11758 | 0.69222 | 0.19452 | 0.19452 | 0.19452 | 1.0385 | -10.9369 | 1.0426 | -10.4677 | 14.9744
1770 | -24.93 | -9.5021 | 24.931 | 9.5103 | 0.0010406 | 0.0081809 | 0.067137 | 0.067137 | 0.067137 | 1.0429 | -9.2751 | 1.043 | -9.2595 | 5.598
1771 | 146.6127 | 17.6703 | -146.5703 | -17.5357 | 0.042458 | 0.13462 | 0.37227 | 0.37227 | 0.37227 | 1.041 | -23.8596 | 1.0406 | -23.9095 | 31.0402
1772 | -48.2843 | -3.9316 | 48.2917 | 3.9569 | 0.007394 | 0.025348 | 0.1222 | 0.1222 | 0.1222 | 1.0403 | -23.9914 | 1.0405 | -23.9623 | 9.0594
1773 | 201.5112 | -5.7007 | -201.4211 | 6.2523 | 0.090116 | 0.55159 | 0.50853 | 0.50853 | 0.50853 | 1.0403 | -23.9914 | 1.04 | -24.1489 | 33.8766
1774 | -153.2269 | 29.7958 | 153.2675 | -29.6452 | 0.040524 | 0.15061 | 0.39376 | 0.39376 | 0.39376 | 1.0403 | -23.9914 | 1.0404 | -23.9343 | 28.1508
1775 | -394.7886 | 44.8618 | 395.2732 | -34.8335 | 0.48453 | 10.0283 | 0.58218 | 0.58218 | 0.58218 | 1.0369 | -3.5477 | 1.0356 | -2.1009 | 41.6047
1776 | 354.0345 | -21.9501 | -352.6186 | 36.1212 | 1.4159 | 14.1711 | 0.51974 | 0.51974 | 0.51974 | 1.0369 | -3.5477 | 1.0362 | -5.8488 | 24.1754
1777 | 362.0861 | -1.3167 | -360.5862 | 15.7662 | 1.4998 | 14.4494 | 0.53054 | 0.53054 | 0.53054 | 1.0369 | -3.5477 | 1.0336 | -5.843 | 24.1156
1778 | -700.3328 | -86.1554 | 703.0185 | 131.072 | 2.6857 | 44.9167 | 1.0339 | 1.0339 | 1.0339 | 1.0369 | -3.5477 | 1.0509 | 0 | 57.4248
1779 | -74.6501 | 18.975 | 74.707 | -18.2621 | 0.056832 | 0.71288 | 0.11286 | 0.11286 | 0.11286 | 1.0369 | -3.5477 | 1.0353 | -3.0226 | 5.9377
1780 | 24.0582 | 57.6017 | -24.0161 | -57.1429 | 0.04204 | 0.45882 | 0.091466 | 0.091466 | 0.091466 | 1.0369 | -3.5477 | 1.0296 | -3.6753 | 6.5365
1781 | 133.6687 | 11.7899 | -133.4585 | -10.6836 | 0.21024 | 1.1063 | 0.33374 | 0.33374 | 0.33374 | 1.0552 | -6.0826 | 1.0528 | -6.5463 | 27.8272
1782 | 162.5 | -4.9141 | -162.4854 | 4.9988 | 0.014567 | 0.084733 | 0.40891 | 0.40891 | 0.40891 | 1.0434 | -12.533 | 1.0433 | -12.563 | 35.5745
1783 | -151.7 | -20.5569 | 151.7365 | 20.708 | 0.036496 | 0.15116 | 0.38565 | 0.38565 | 0.38565 | 1.0417 | -25.2188 | 1.0421 | -25.1645 | 36.7381
1784 | -1.0036e-11 | 7.2938 | 8.1601e-05 | -7.2934 | 8.1601e-05 | 0.00034717 | 0.018236 | 0.018236 | 0.018236 | 1.0497 | -23.7023 | 1.0496 | -23.7017 | 1.8236e-05
1785 | -2.2804e-11 | 0.054411 | 7.3955e-09 | -0.054411 | 7.3727e-09 | 2.8049e-08 | 0.00013688 | 0.00013688 | 0.00013688 | 1.0432 | -25.1546 | 1.0432 | -25.1545 | 1.3688e-07
1786 | -24.6038 | -28.2676 | 24.7138 | 28.7578 | 0.11006 | 0.49022 | 0.095729 | 0.095729 | 0.095729 | 1.0273 | -15.6331 | 1.0395 | -15.2722 | 9.573e-05
1787 | 44.5085 | 10.6426 | -44.4515 | -10.2015 | 0.056961 | 0.44107 | 0.11495 | 0.11495 | 0.11495 | 1.0448 | -20.9842 | 1.0412 | -21.5065 | 10.4537
1788 | 239.3108 | 15.6879 | -238.5939 | -8.3288 | 0.71684 | 7.3591 | 0.3653 | 0.3653 | 0.3653 | 0.99746 | -14.7135 | 0.99294 | -16.4649 | 19.7402
1789 | 111.4679 | 32.2781 | -111.3244 | -30.9394 | 0.14348 | 1.3387 | 0.17677 | 0.17677 | 0.17677 | 0.99746 | -14.7135 | 0.99313 | -15.3314 | 7.8557
1790 | 6.5213e-06 | -3.0445 | 1.7917e-11 | 3.0445 | 6.5213e-06 | 2.7017e-05 | 0.0046374 | 0.0046374 | 0.0046374 | 0.99746 | -14.7135 | 0.99747 | -14.7136 | 0.4032
1791 | 7.5789e-07 | -0.91533 | 1.2036e-11 | 0.91534 | 7.579e-07 | 6.6527e-06 | 0.0013943 | 0.0013943 | 0.0013943 | 0.99746 | -14.7135 | 0.99746 | -14.7136 | 0.12122
1792 | -561.4829 | -53.6822 | 567.7504 | 119.203 | 6.2675 | 65.5208 | 0.85916 | 0.85916 | 0.85916 | 0.99746 | -14.7135 | 1.0259 | -8.3174 | 35.0578
1793 | -16.6658 | -40.1429 | 16.6958 | 40.4314 | 0.030002 | 0.28844 | 0.066207 | 0.066207 | 0.066207 | 0.99746 | -14.7135 | 1.0038 | -14.6049 | 3.3964
1794 | -274.3601 | -24.2522 | 275.6693 | 38.0369 | 1.3092 | 13.7847 | 0.41917 | 0.41917 | 0.41917 | 0.99832 | -12.4913 | 1.0087 | -9.6868 | 17.1043
1795 | 321.5042 | 44.0474 | -320.4898 | -32.203 | 1.0143 | 11.8443 | 0.49387 | 0.49387 | 0.49387 | 0.99832 | -12.4913 | 0.99093 | -14.5547 | 18.6383
1796 | -445.909 | -106.9734 | 449.0105 | 142.9884 | 3.1015 | 36.015 | 0.69788 | 0.69788 | 0.69788 | 0.99832 | -12.4913 | 1.0259 | -8.3174 | 0.00069789
1797 | 503.0527 | 98.1034 | -499.7302 | -64.8779 | 3.3225 | 33.2255 | 0.77107 | 0.77107 | 0.77107 | 1.0099 | -12.8269 | 0.99294 | -16.4649 | 38.5642
1798 | -284.9197 | 6.7808 | 286.3453 | 7.0528 | 1.4256 | 13.8336 | 0.42877 | 0.42877 | 0.42877 | 1.0099 | -12.8269 | 1.015 | -10.0526 | 17.1554
1799 | -423.5662 | -38.2738 | 425.8894 | 72.59 | 2.3232 | 34.3162 | 0.63983 | 0.63983 | 0.63983 | 1.0099 | -12.8269 | 1.0259 | -8.3174 | 23.6985
1800 | 80.3281 | 14.1787 | -80.0848 | -13.1721 | 0.24329 | 1.0066 | 0.20725 | 0.20725 | 0.20725 | 1.0329 | -18.0976 | 1.0277 | -18.7675 | 18.8477
1801 | 87.7669 | 21.312 | -87.5688 | -20.1826 | 0.19811 | 1.1294 | 0.22947 | 0.22947 | 0.22947 | 1.0329 | -18.0976 | 1.0277 | -18.7675 | 15.8121
1802 | 74.553 | 21.6881 | -74.4264 | -20.7106 | 0.12657 | 0.97756 | 0.19727 | 0.19727 | 0.19727 | 1.0329 | -18.0976 | 1.0277 | -18.7675 | 15.7922
1803 | 9.4027e-06 | -2.8913 | -2.8028e-12 | 2.8914 | 9.4027e-06 | 6.6524e-05 | 0.007346 | 0.007346 | 0.007346 | 1.0329 | -18.0976 | 1.0329 | -18.0978 | 7.3461e-06
1804 | 143.278 | 23.1195 | -142.5001 | -17.1196 | 0.77787 | 5.9999 | 0.36874 | 0.36874 | 0.36874 | 1.0329 | -18.0976 | 1.0215 | -20.4133 | 28.3857
1805 | 86.7369 | 14.2026 | -86.6 | -13.4785 | 0.13685 | 0.72408 | 0.22331 | 0.22331 | 0.22331 | 1.0329 | -18.0976 | 1.03 | -18.5503 | 0.00022331
1806 | 0.0045755 | -0.19443 | -0.0045754 | 0.19443 | 1.1345e-07 | 9.1118e-07 | 0.00049414 | 0.00049414 | 0.00049414 | 1.0329 | -18.0976 | 1.0329 | -18.0976 | 4.9415e-07
1807 | -0.0045752 | -0.22165 | 0.0045754 | 0.22165 | 1.7506e-07 | 1.0319e-06 | 0.00056327 | 0.00056327 | 0.00056327 | 1.0329 | -18.0976 | 1.0329 | -18.0976 | 5.6328e-07
1808 | 220.2349 | 93.8961 | -216.2 | -72.6471 | 4.0349 | 21.249 | 0.60829 | 0.60829 | 0.60829 | 1.0329 | -18.0976 | 0.98399 | -22.6151 | 46.8265
1809 | 16.2221 | 1.259 | -16.22 | -1.2428 | 0.0021341 | 0.016207 | 0.04134 | 0.04134 | 0.04134 | 1.0329 | -18.0976 | 1.0327 | -18.1539 | 4.1341e-05
1810 | 6.7068e-06 | -0.90689 | -2.4585e-12 | 0.90694 | 6.7068e-06 | 5.081e-05 | 0.0023042 | 0.0023042 | 0.0023042 | 1.0329 | -18.0976 | 1.033 | -18.098 | 2.3042e-06
1811 | -256.9468 | -61.3199 | 258.8604 | 75.6892 | 1.9136 | 14.3693 | 0.6594 | 0.6594 | 0.6594 | 1.0513 | -36.0286 | 1.0734 | -33.1525 | 39.9467
1812 | 179.068 | 19.415 | -177.2098 | -7.9355 | 1.8583 | 11.4795 | 0.44961 | 0.44961 | 0.44961 | 1.0513 | -36.0286 | 1.0354 | -39.6526 | 0.00044961
1813 | 21.5381 | 16.359 | -21.4981 | -16.1614 | 0.04004 | 0.19762 | 0.067513 | 0.067513 | 0.067513 | 1.0513 | -36.0286 | 1.0455 | -36.3123 | 6.7522
1814 | 75.4529 | 20.8758 | -75.2356 | -19.9819 | 0.21731 | 0.89386 | 0.19542 | 0.19542 | 0.19542 | 1.0513 | -36.0286 | 1.0454 | -36.6201 | 17.0012
1815 | -51.7792 | 7.6503 | 51.8297 | -7.3826 | 0.050539 | 0.26769 | 0.13065 | 0.13065 | 0.13065 | 1.0513 | -36.0286 | 1.0516 | -35.7307 | 11.3666
1816 | -178.9063 | -29.349 | 180.7765 | 37.1613 | 1.8702 | 7.8124 | 0.45255 | 0.45255 | 0.45255 | 1.0513 | -36.0286 | 1.0702 | -33.7286 | 33.5498
1817 | 132.91 | 139.5709 | -132.756 | -137.5649 | 0.15402 | 2.006 | 0.29095 | 0.29095 | 0.29095 | 1.0064 | -6.6381 | 0.99831 | -7.0193 | 22.3714
1818 | 136.0875 | 141.9323 | -135.9234 | -139.8863 | 0.16414 | 2.046 | 0.29684 | 0.29684 | 0.29684 | 1.0064 | -6.6381 | 0.99831 | -7.0193 | 25.8094
1819 | 466.9536 | 7.2819 | -463.7883 | 22.2817 | 3.1652 | 29.5636 | 0.70502 | 0.70502 | 0.70502 | 1.0064 | -6.6381 | 1.0006 | -10.2821 | 26.113
1820 | 412.9418 | 15.7845 | -410.7332 | 10.4321 | 2.2086 | 26.2166 | 0.62385 | 0.62385 | 0.62385 | 1.0064 | -6.6381 | 1.0006 | -10.2821 | 26.5419
1821 | -654.4503 | -4.6292 | 663.7957 | 98.3799 | 9.3455 | 93.7507 | 0.98801 | 0.98801 | 0.98801 | 1.0064 | -6.6381 | 1.0319 | 1.3869 | 35.9274
1822 | -627.0526 | -8.1287 | 635.7495 | 92.3796 | 8.6969 | 84.2509 | 0.9467 | 0.9467 | 0.9467 | 1.0064 | -6.6381 | 1.031 | 0.88685 | 34.4254
1823 | 119.3611 | 0.83614 | -119.2375 | -0.40828 | 0.12358 | 0.42786 | 0.29932 | 0.29932 | 0.29932 | 1.0465 | -24.6301 | 1.0454 | -24.8353 | 28.5139
1824 | 150.2142 | 15.4515 | -150.1666 | -15.2808 | 0.047678 | 0.17072 | 0.37867 | 0.37867 | 0.37867 | 1.0465 | -24.6301 | 1.0461 | -24.6928 | 0.00037867
1825 | 44.6635 | -13.2347 | -44.65 | 13.2953 | 0.013473 | 0.060627 | 0.11681 | 0.11681 | 0.11681 | 1.0465 | -24.6301 | 1.0466 | -24.7063 | 0.00011681
1826 | 179.5595 | 58.4355 | -179.4 | -57.6021 | 0.15952 | 0.83342 | 0.47351 | 0.47351 | 0.47351 | 1.0465 | -24.6301 | 1.0443 | -24.8561 | 43.0624
1827 | 1.0754e-06 | -0.47096 | -6.73e-12 | 0.47097 | 1.0754e-06 | 4.4553e-06 | 0.001181 | 0.001181 | 0.001181 | 1.0465 | -24.6301 | 1.0466 | -24.6303 | 1.181e-06
1828 | -185.4423 | 15.5017 | 185.8723 | -12.4791 | 0.43 | 3.0226 | 0.46664 | 0.46664 | 0.46664 | 1.0465 | -24.6301 | 1.0477 | -23.6927 | 34.594
1829 | -166.2071 | 8.8959 | 166.5106 | -6.182 | 0.30354 | 2.7139 | 0.41738 | 0.41738 | 0.41738 | 1.0465 | -24.6301 | 1.0477 | -23.6927 | 33.4124
1830 | -206.7503 | 13.1339 | 207.1618 | -9.76 | 0.41145 | 3.3739 | 0.51949 | 0.51949 | 0.51949 | 1.0465 | -24.6301 | 1.0477 | -23.6927 | 0.0005195
1831 | -163.1799 | 4.8536 | 163.3238 | -3.1578 | 0.14381 | 1.6958 | 0.40937 | 0.40937 | 0.40937 | 1.0465 | -24.6301 | 1.0472 | -24.0341 | 0.00040938
1832 | 5.1987 | -6.4626 | -5.1985 | 6.4632 | 0.00015894 | 0.0005086 | 0.020925 | 0.020925 | 0.020925 | 1.0402 | -24.0496 | 1.0403 | -24.0526 | 2.0925e-05
1833 | 30.1301 | 21.9804 | -30.1156 | -21.8992 | 0.014526 | 0.081242 | 0.094091 | 0.094091 | 0.094091 | 1.0402 | -24.0496 | 1.0386 | -24.1374 | 8.9634
1834 | 260.1 | 57.8166 | -259.8957 | -55.9441 | 0.20427 | 1.8725 | 0.39646 | 0.39646 | 0.39646 | 1.0211 | -7.6953 | 1.0188 | -8.0797 | 27.3526
1835 | -306.5993 | 14.6931 | 313.8029 | 29.8204 | 7.2036 | 44.5135 | 0.77035 | 0.77035 | 0.77035 | 1.0457 | -32.8526 | 1.0738 | -24.6805 | 46.6683
1836 | -214.6085 | 14.5275 | 220.2701 | 16.5603 | 5.6616 | 31.0878 | 0.53983 | 0.53983 | 0.53983 | 1.0457 | -32.8526 | 1.0738 | -24.6805 | 34.8061
1837 | -46.385 | -92.9476 | 46.6514 | 95.0091 | 0.26646 | 2.0616 | 0.2607 | 0.2607 | 0.2607 | 1.0457 | -32.8526 | 1.0655 | -32.4834 | 0.00026071
1838 | 247.1984 | -23.6421 | -245.2702 | 38.5082 | 1.9282 | 14.8661 | 0.62322 | 0.62322 | 0.62322 | 1.0457 | -32.8526 | 1.0455 | -36.3123 | 38.9311
1839 | 15.3543 | 29.2676 | -15.259 | -28.9309 | 0.095215 | 0.33677 | 0.082947 | 0.082947 | 0.082947 | 1.0457 | -32.8526 | 1.0348 | -32.979 | 6.9162
1840 | 1367 | 294.4085 | -1359.9536 | -169.864 | 7.0464 | 124.5445 | 2.0165 | 2.0165 | 2.0165 | 1.0536 | 7.9141 | 1.0326 | 2.8797 | 0.0020166
1841 | 1367 | 296.9565 | -1360.8229 | -173.2374 | 6.1771 | 123.7192 | 2.0184 | 2.0184 | 2.0184 | 1.053 | 7.8808 | 1.0326 | 2.8797 | 0.0020185
1842 | -90.1724 | 5.5463 | 90.3173 | -4.2383 | 0.14491 | 1.308 | 0.22681 | 0.22681 | 0.22681 | 1.0453 | -1.3539 | 1.0462 | -0.521 | 16.2154
1843 | -81.9036 | 2.5801 | 81.9995 | -1.3903 | 0.09587 | 1.1898 | 0.20573 | 0.20573 | 0.20573 | 1.0453 | -1.3539 | 1.0462 | -0.521 | 15.2516
1844 | -977.7098 | -96.8519 | 985.3466 | 188.9821 | 7.6367 | 92.1301 | 1.5034 | 1.5034 | 1.5034 | 0.99294 | -16.4649 | 1.014 | -11.2651 | 73.349
1845 | -949.3184 | -100.2574 | 956.1579 | 189.8178 | 6.8395 | 89.5604 | 1.4607 | 1.4607 | 1.4607 | 0.99294 | -16.4649 | 1.014 | -11.2651 | 60.847
1846 | 574.0642 | 70.568 | -572.6392 | -52.5171 | 1.4251 | 18.0508 | 0.88501 | 0.88501 | 0.88501 | 0.99294 | -16.4649 | 0.9872 | -18.2329 | 34.7137
1847 | 645.8088 | 75.7304 | -644.0934 | -55.4465 | 1.7153 | 20.2839 | 0.99495 | 0.99495 | 0.99495 | 0.99294 | -16.4649 | 0.9872 | -18.2329 | 35.532
1848 | 612.0953 | 49.9542 | -609.8001 | -30.8656 | 2.2952 | 19.0886 | 0.93971 | 0.93971 | 0.93971 | 0.99294 | -16.4649 | 0.9872 | -18.2329 | 39.9803
1849 | 140.5504 | 0.84664 | -140.3961 | 0.29822 | 0.15432 | 1.1449 | 0.35155 | 0.35155 | 0.35155 | 1.0492 | -20.284 | 1.0481 | -20.7508 | 21.9601
1850 | 143.0512 | -1.9747 | -142.871 | 3.1366 | 0.18015 | 1.162 | 0.35783 | 0.35783 | 0.35783 | 1.0492 | -20.284 | 1.0481 | -20.7508 | 22.3526
1851 | 101.0291 | 19.6065 | -100.7615 | -17.9469 | 0.26755 | 1.6595 | 0.2574 | 0.2574 | 0.2574 | 1.0492 | -20.284 | 1.0435 | -21.1675 | 21.4626
1852 | -90.6 | -6.8816 | 90.9721 | 8.9585 | 0.37211 | 2.077 | 0.2257 | 0.2257 | 0.2257 | 1.0565 | -24.6806 | 1.0629 | -23.4001 | 15.5518
1853 | 1368.6 | 154.6921 | -1368.4322 | -151.1688 | 0.16778 | 3.5233 | 1.968 | 1.968 | 1.968 | 1.0633 | -8.6318 | 1.0629 | -8.7767 | 0.001968
1854 | 1368.6 | 153.9521 | -1368.4323 | -149.7586 | 0.16774 | 4.1935 | 1.9678 | 1.9678 | 1.9678 | 1.0634 | -8.604 | 1.0629 | -8.7767 | 0.0019678
1855 | -2.6654e-12 | 0.4519 | 3.6155e-08 | -0.4519 | 3.6152e-08 | 5.6036e-07 | 0.00064596 | 0.00064596 | 0.00064596 | 1.0629 | -8.7767 | 1.0629 | -8.7767 | 0.056164
1856 | -9.1167e-12 | 0.4745 | 5.9796e-08 | -0.4745 | 5.9786e-08 | 7.9715e-07 | 0.00067826 | 0.00067826 | 0.00067826 | 1.0629 | -8.7767 | 1.0629 | -8.7767 | 0.058972
1857 | -60.3055 | -10.3056 | 60.3345 | 10.4688 | 0.02896 | 0.16322 | 0.154 | 0.154 | 0.154 | 1.0426 | -9.1744 | 1.0435 | -9.0284 | 11.0096
1858 | -58.6945 | -10.5618 | 58.7213 | 10.7211 | 0.026831 | 0.15935 | 0.15012 | 0.15012 | 0.15012 | 1.0426 | -9.1744 | 1.0435 | -9.0284 | 10.732
1859 | -1.9323e-13 | 1.0733 | 2.0763e-05 | -1.0732 | 2.0763e-05 | 0.00013372 | 0.0027727 | 0.0027727 | 0.0027727 | 1.0159 | -28.7485 | 1.0158 | -28.7474 | 2.7727e-06
1860 | -82.99 | -25.6542 | 83.0295 | 25.8676 | 0.039545 | 0.21333 | 0.22053 | 0.22053 | 0.22053 | 1.0337 | -12.1996 | 1.0349 | -12.073 | 22.0559
1861 | -2.3975e-13 | 0.23563 | 2.8511e-07 | -0.23563 | 2.8511e-07 | 1.5971e-06 | 0.0005975 | 0.0005975 | 0.0005975 | 1.0349 | -12.073 | 1.0349 | -12.073 | 5.9751e-07
1862 | 252.0406 | 31.8156 | -251.3088 | -24.992 | 0.7318 | 6.8237 | 0.38494 | 0.38494 | 0.38494 | 1.0027 | -12.9715 | 0.99679 | -14.4868 | 0.00038495
1863 | -305.2099 | 9.3118 | 308.3187 | 9.8726 | 3.1088 | 19.1844 | 0.75875 | 0.75875 | 0.75875 | 1.0561 | -25.4134 | 1.0669 | -21.8318 | 45.9655
1864 | 63.4099 | 12.8935 | -63.1596 | -11.2839 | 0.25034 | 1.6096 | 0.16079 | 0.16079 | 0.16079 | 1.0561 | -25.4134 | 1.0472 | -26.7776 | 11.9199
1865 | 5.0352e-05 | -1.5011 | -1.246e-12 | 1.5015 | 5.0352e-05 | 0.00041027 | 0.0037776 | 0.0037776 | 0.0037776 | 1.0428 | -31.8134 | 1.0431 | -31.8153 | 3.7777e-06
1866 | -230.7001 | -12.8401 | 234.8485 | 34.1419 | 4.1484 | 21.3018 | 0.58147 | 0.58147 | 0.58147 | 1.0428 | -31.8134 | 1.0711 | -26.7274 | 41.5706
1867 | -55.8671 | -5.4337 | 55.9308 | 5.8753 | 0.063754 | 0.44159 | 0.14159 | 0.14159 | 0.14159 | 1.0403 | -15.072 | 1.0423 | -14.6305 | 14.1614
1868 | 30.2371 | 1.8465 | -30.2068 | -1.5904 | 0.030271 | 0.25607 | 0.076418 | 0.076418 | 0.076418 | 1.0403 | -15.072 | 1.0388 | -15.5526 | 6.9497
1869 | -159.27 | -36.0233 | 160.7568 | 44.2644 | 1.4868 | 8.2411 | 0.41842 | 0.41842 | 0.41842 | 1.0242 | -15.9799 | 1.0458 | -13.3296 | 38.052
1870 | -1.2768e-13 | 1.5296 | 9.4398e-05 | -1.5293 | 9.4398e-05 | 0.00039247 | 0.0040016 | 0.0040016 | 0.0040016 | 1.0032 | -21.9461 | 1.0029 | -21.9425 | 4.0016e-06
1871 | -1.0419e-12 | 0.65104 | 4.6348e-06 | -0.65102 | 4.6348e-06 | 2.666e-05 | 0.0016807 | 0.0016807 | 0.0016807 | 1.0166 | -15.8797 | 1.0165 | -15.8793 | 1.6807e-06
1872 | -139.9764 | 21.8391 | 141.1777 | -13.6893 | 1.2014 | 8.1498 | 0.34882 | 0.34882 | 0.34882 | 1.0658 | -49.6849 | 1.0671 | -46.3555 | 25.8594
1873 | -33.0236 | 6.1976 | 33.0571 | -5.9978 | 0.03349 | 0.19985 | 0.08273 | 0.08273 | 0.08273 | 1.0658 | -49.6849 | 1.0657 | -49.3394 | 7.5237
1874 | 7.423e-06 | -2.721 | 3.5245e-12 | 2.721 | 7.423e-06 | 3.3741e-05 | 0.0068172 | 0.0068172 | 0.0068172 | 1.0475 | -13.4556 | 1.0475 | -13.4558 | 6.8173e-06
1875 | -136.1303 | -13.1917 | 136.7738 | 16.4034 | 0.64353 | 3.2118 | 0.34559 | 0.34559 | 0.34559 | 1.0386 | -8.4886 | 1.0461 | -7.1847 | 30.0653
1876 | 22.5303 | -29.4481 | -22.5268 | 29.4665 | 0.003454 | 0.018481 | 0.09369 | 0.09369 | 0.09369 | 1.0386 | -8.4886 | 1.0389 | -8.5102 | 7.8119
1877 | 5.2208e-14 | 1.3016 | 5.2191e-05 | -1.3013 | 5.2191e-05 | 0.00029201 | 0.0033205 | 0.0033205 | 0.0033205 | 1.0287 | -9.0486 | 1.0285 | -9.0463 | 3.3206e-06
1878 | 21.7996 | 5.6166 | -21.7941 | -5.5832 | 0.0055413 | 0.033435 | 0.05687 | 0.05687 | 0.05687 | 1.0388 | -13.9672 | 1.0382 | -14.0462 | 5.1719
1879 | -45.3381 | -8.5848 | 45.4332 | 9.0252 | 0.095102 | 0.44039 | 0.11657 | 0.11657 | 0.11657 | 1.0388 | -13.9672 | 1.0428 | -13.4539 | 11.6586
1880 | 52.5634 | 9.7015 | -52.56 | -9.6892 | 0.0034259 | 0.01236 | 0.13472 | 0.13472 | 0.13472 | 1.0412 | -25.416 | 1.0411 | -25.4284 | 13.4738
1881 | -140.0634 | -22.8488 | 140.106 | 22.9881 | 0.042541 | 0.13933 | 0.35769 | 0.35769 | 0.35769 | 1.0412 | -25.416 | 1.0417 | -25.3633 | 32.5291
1882 | 76.09 | -7.9886 | -75.8503 | 9.8172 | 0.23971 | 1.8285 | 0.18963 | 0.18963 | 0.18963 | 1.0588 | -18.9829 | 1.0585 | -20.3641 | 13.5569
1883 | -215.3328 | -3.8072 | 217.5955 | 20.042 | 2.2627 | 16.2347 | 0.5338 | 0.5338 | 0.5338 | 1.0588 | -18.9829 | 1.0743 | -14.7333 | 33.3448
1884 | -209.8203 | -5.0227 | 211.9264 | 20.8574 | 2.1061 | 15.8347 | 0.5202 | 0.5202 | 0.5202 | 1.0588 | -18.9829 | 1.0743 | -14.7333 | 0.0005202
1885 | 10.3631 | -22.9459 | -10.3391 | 23.1327 | 0.023975 | 0.18677 | 0.062404 | 0.062404 | 0.062404 | 1.0588 | -18.9829 | 1.0656 | -19.2061 | 6.2404e-05
1886 | 1.9174e-08 | -0.3206 | 6.2123e-11 | 0.3206 | 1.9236e-08 | 2.3083e-07 | 0.00047119 | 0.00047119 | 0.00047119 | 1.0338 | -30.3481 | 1.0338 | -30.3481 | 0.040968
1887 | 8.3112e-09 | -0.29923 | 6.7199e-11 | 0.29923 | 8.3784e-09 | 1.7595e-07 | 0.00043978 | 0.00043978 | 0.00043978 | 1.0338 | -30.3481 | 1.0338 | -30.3481 | 0.038237
1888 | -521.315 | 48.1984 | 528.6503 | 45.4935 | 7.3353 | 93.692 | 0.76945 | 0.76945 | 0.76945 | 1.0338 | -30.3481 | 1.0477 | -20.1473 | 30.7865
1889 | -412.274 | 88.2266 | 414.2201 | -68.5496 | 1.9461 | 19.677 | 0.61965 | 0.61965 | 0.61965 | 1.0338 | -30.3481 | 1.0295 | -27.6658 | 23.3852
1890 | -379.6257 | 75.6721 | 381.0699 | -56.9396 | 1.4442 | 18.7325 | 0.56892 | 0.56892 | 0.56892 | 1.0338 | -30.3481 | 1.029 | -27.5732 | 25.2836
1891 | -382.1985 | 81.1058 | 384.4269 | -52.9797 | 2.2284 | 28.1261 | 0.57423 | 0.57423 | 0.57423 | 1.0338 | -30.3481 | 1.0268 | -26.214 | 24.431
1892 | 409.8968 | 60.3447 | -402.6847 | 32.3688 | 7.2121 | 92.7135 | 0.60893 | 0.60893 | 0.60893 | 1.0338 | -30.3481 | 1.008 | -43.3187 | 22.5539
1893 | 574.6207 | 86.7779 | -566.4358 | 22.8487 | 8.1849 | 109.6266 | 0.85411 | 0.85411 | 0.85411 | 1.0338 | -30.3481 | 1.0084 | -41.2458 | 34.8515
1894 | 2.0443e-08 | -0.10369 | -5.4066e-12 | 0.10369 | 2.0437e-08 | 1.1012e-07 | 0.00025352 | 0.00025352 | 0.00025352 | 1.0734 | -33.1525 | 1.0734 | -33.1525 | 2.5352e-07
1895 | 1.3537e-08 | -0.1613 | 1.1645e-11 | 0.1613 | 1.3549e-08 | 2.1452e-07 | 0.00039436 | 0.00039436 | 0.00039436 | 1.0734 | -33.1525 | 1.0734 | -33.1525 | 3.9436e-07
1896 | -539.2304 | -186.794 | 539.4 | 188.6341 | 0.1696 | 1.8401 | 1.3953 | 1.3953 | 1.3953 | 1.0734 | -33.1525 | 1.0748 | -32.9837 | 84.525
1897 | -538.7718 | -185.4046 | 539 | 187.7744 | 0.22825 | 2.3698 | 1.3931 | 1.3931 | 1.3931 | 1.0734 | -33.1525 | 1.0752 | -32.935 | 84.3936
1898 | 27.7034 | -62.2492 | -27.593 | 63.0886 | 0.11041 | 0.83939 | 0.16659 | 0.16659 | 0.16659 | 1.0734 | -33.1525 | 1.0848 | -33.5204 | 12.3499
1899 | 112.5114 | -27.3984 | -111.9549 | 30.6258 | 0.55646 | 3.2274 | 0.28312 | 0.28312 | 0.28312 | 1.0734 | -33.1525 | 1.0759 | -34.7656 | 19.5089
1900 | 151.0768 | -31.1625 | -150.4884 | 35.4853 | 0.58842 | 4.3228 | 0.37715 | 0.37715 | 0.37715 | 1.0734 | -33.1525 | 1.0759 | -34.7656 | 25.1248
1901 | 236.4494 | 66.2601 | -233.7644 | -50.4856 | 2.6849 | 15.7745 | 0.60038 | 0.60038 | 0.60038 | 1.0734 | -33.1525 | 1.0454 | -36.6201 | 44.5085
1902 | 181.1077 | 21.175 | -180.7816 | -19.2963 | 0.3261 | 1.8787 | 0.44581 | 0.44581 | 0.44581 | 1.0734 | -33.1525 | 1.0702 | -33.7286 | 0.00044582
1903 | 391.8578 | 10.5488 | -390.1906 | -1.1191 | 1.6672 | 9.4297 | 0.95842 | 0.95842 | 0.95842 | 1.0734 | -33.1525 | 1.0684 | -34.5302 | 63.8473
1904 | 5.9057 | 13.5589 | -5.8989 | -13.5292 | 0.0068116 | 0.029756 | 0.037427 | 0.037427 | 0.037427 | 1.037 | -12.0511 | 1.0349 | -12.073 | 3.7427e-05
1905 | -127.2057 | -31.6888 | 127.5973 | 33.6384 | 0.39153 | 1.9497 | 0.33175 | 0.33175 | 0.33175 | 1.037 | -12.0511 | 1.0438 | -11.2707 | 25.5385
1906 | -196.8156 | -29.5867 | 198.9228 | 42.6966 | 2.1071 | 13.1099 | 0.49722 | 0.49722 | 0.49722 | 1.0505 | -28.2455 | 1.0738 | -24.6805 | 47.3662
1907 | -190.4593 | -30.5281 | 192.3778 | 43.253 | 1.9185 | 12.7249 | 0.48189 | 0.48189 | 0.48189 | 1.0505 | -28.2455 | 1.0738 | -24.6805 | 0.00048189
1908 | -202.7251 | -28.5813 | 205.0159 | 42.0465 | 2.2908 | 13.4652 | 0.51146 | 0.51146 | 0.51146 | 1.0505 | -28.2455 | 1.0738 | -24.6805 | 30.9847
1909 | 47.5624 | 17.5175 | -47.55 | -17.4474 | 0.012362 | 0.070076 | 0.12662 | 0.12662 | 0.12662 | 1.0505 | -28.2455 | 1.0497 | -28.3151 | 0.00012663
1910 | 63.4377 | -16.2361 | -63.4082 | 16.4731 | 0.029532 | 0.237 | 0.16359 | 0.16359 | 0.16359 | 1.0505 | -28.2455 | 1.051 | -28.4527 | 12.1277
1911 | -10.6897 | -3.5744 | 10.6999 | 3.6077 | 0.010168 | 0.033259 | 0.028144 | 0.028144 | 0.028144 | 1.051 | -6.5505 | 1.0529 | -6.4069 | 2.8144e-05
1912 | 4.2579 | 2.4 | -4.2575 | -2.3985 | 0.00036548 | 0.0015335 | 0.012204 | 0.012204 | 0.012204 | 1.051 | -6.5505 | 1.0508 | -6.5641 | 1.2204e-05
1913 | -15.8976 | 0.11903 | 15.9 | -0.11077 | 0.0023589 | 0.0082597 | 0.039696 | 0.039696 | 0.039696 | 1.051 | -6.5505 | 1.0512 | -6.5207 | 3.9696e-05
1914 | 38.8295 | 6.0402 | -38.7158 | -5.6074 | 0.11365 | 0.4328 | 0.098119 | 0.098119 | 0.098119 | 1.051 | -6.5505 | 1.0463 | -7.1513 | 9.812e-05
1915 | 91.3103 | 14.8523 | -91.3 | -14.7985 | 0.010274 | 0.053741 | 0.2333 | 0.2333 | 0.2333 | 1.0406 | -23.9095 | 1.0404 | -23.9413 | 16.6791
1916 | 228.199 | -53.4706 | -228.0987 | 53.8172 | 0.1003 | 0.34653 | 0.57217 | 0.57217 | 0.57217 | 1.075 | -25.5225 | 1.0749 | -25.6106 | 34.6624
1917 | 252.8563 | -50.1686 | -252.7591 | 50.5533 | 0.097181 | 0.3847 | 0.62931 | 0.62931 | 0.62931 | 1.075 | -25.5225 | 1.0749 | -25.6106 | 40.575
1918 | 200.9624 | -9.1136 | -200.7281 | 9.9926 | 0.23427 | 0.87897 | 0.4911 | 0.4911 | 0.4911 | 1.075 | -25.5225 | 1.074 | -25.7759 | 37.8046
1919 | 209.7831 | -15.7929 | -209.5108 | 16.7044 | 0.2723 | 0.91148 | 0.51357 | 0.51357 | 0.51357 | 1.075 | -25.5225 | 1.074 | -25.7759 | 41.113
1920 | -436.2584 | 94.6709 | 436.6533 | -90.5667 | 0.3949 | 4.1042 | 1.0898 | 1.0898 | 1.0898 | 1.075 | -25.5225 | 1.0739 | -24.9964 | 70.2647
1921 | -386.7392 | 77.4311 | 387.6815 | -68.6814 | 0.94228 | 8.7498 | 0.96285 | 0.96285 | 0.96285 | 1.075 | -25.5225 | 1.0731 | -24.2469 | 66.3462
1922 | -336.2872 | 97.6202 | 336.9344 | -91.221 | 0.64724 | 6.3992 | 0.85484 | 0.85484 | 0.85484 | 1.075 | -25.5225 | 1.0716 | -24.4841 | 63.3729
1923 | 231.1417 | -87.3964 | -230.9838 | 88.4076 | 0.15787 | 1.0113 | 0.62204 | 0.62204 | 0.62204 | 1.0425 | -23.4623 | 1.0434 | -23.6944 | 37.6833
1924 | -231.1417 | 98.1893 | 231.2641 | -96.7914 | 0.12243 | 1.3978 | 0.63216 | 0.63216 | 0.63216 | 1.0425 | -23.4623 | 1.0408 | -23.1574 | 0.00063216
1925 | -103.7893 | -90.9303 | 103.8979 | 92.4293 | 0.10859 | 1.499 | 0.21157 | 0.21157 | 0.21157 | 0.99091 | -14.3955 | 0.99862 | -13.9605 | 18.3954
1926 | -94.1151 | -29.5117 | 94.343 | 31.0781 | 0.22788 | 1.5664 | 0.15123 | 0.15123 | 0.15123 | 0.99091 | -14.3955 | 0.99791 | -13.5727 | 8.1723
1927 | -29.2002 | 3.7816 | 29.2407 | -3.5234 | 0.040452 | 0.2581 | 0.074356 | 0.074356 | 0.074356 | 1.0392 | -15.7803 | 1.0395 | -15.2722 | 7.4357e-05
1928 | -28.4578 | 32.7771 | 28.5213 | -32.4782 | 0.063508 | 0.29887 | 0.10962 | 0.10962 | 0.10962 | 1.0392 | -15.7803 | 1.0348 | -15.457 | 9.14
1929 | -21.182 | 3.5603 | 21.1913 | -3.5072 | 0.009266 | 0.053012 | 0.054242 | 0.054242 | 0.054242 | 1.0392 | -15.7803 | 1.0392 | -15.6368 | 5.4242e-05
1930 | 17.2236 | 4.587 | -17.2203 | -4.5732 | 0.0033229 | 0.013877 | 0.045002 | 0.045002 | 0.045002 | 1.0394 | -20.8366 | 1.039 | -20.877 | 4.5003e-05
1931 | -214.7236 | -52.12 | 215.2343 | 54.37 | 0.51066 | 2.2501 | 0.55788 | 0.55788 | 0.55788 | 1.0394 | -20.8366 | 1.0443 | -20.3034 | 44.66
1932 | 3.1003 | -1.5939 | -3.1 | 1.5952 | 0.00029718 | 0.0013216 | 0.0088049 | 0.0088049 | 0.0088049 | 1.039 | -20.877 | 1.0391 | -20.8986 | 8.805e-06
1933 | 30.6244 | -2.9931 | -30.5794 | 3.2833 | 0.045066 | 0.29019 | 0.079264 | 0.079264 | 0.079264 | 1.0188 | -18.553 | 1.0183 | -19.0992 | 6.3453
1934 | -237.7244 | -42.2902 | 239.8091 | 55.7501 | 2.0846 | 13.4599 | 0.62199 | 0.62199 | 0.62199 | 1.0188 | -18.553 | 1.0388 | -15.5526 | 38.8542
1935 | 20.6392 | 23.3745 | -20.6266 | -23.2767 | 0.012523 | 0.097855 | 0.078238 | 0.078238 | 0.078238 | 1.046 | -20.7159 | 1.0432 | -20.818 | 6.5235
1936 | 36.4281 | 2.1983 | -36.4138 | -2.1261 | 0.014231 | 0.072191 | 0.091565 | 0.091565 | 0.091565 | 1.046 | -20.7159 | 1.0454 | -20.8278 | 9.1578
1937 | 36.7811 | 2.0816 | -36.7664 | -2.0088 | 0.014639 | 0.07282 | 0.092432 | 0.092432 | 0.092432 | 1.046 | -20.7159 | 1.0454 | -20.8278 | 9.2433e-05
1938 | -49.3313 | -20.7569 | 49.4004 | 21.0833 | 0.069122 | 0.32647 | 0.13428 | 0.13428 | 0.13428 | 1.046 | -20.7159 | 1.0497 | -20.4235 | 9.6002
1939 | -43.01 | -20.3693 | 43.0586 | 20.662 | 0.048628 | 0.29272 | 0.1194 | 0.1194 | 0.1194 | 1.046 | -20.7159 | 1.0497 | -20.4235 | 9.1917
1940 | 53.7 | -2.8511 | -53.6964 | 2.8689 | 0.0035636 | 0.017818 | 0.1324 | 0.1324 | 0.1324 | 1.0659 | -10.4605 | 1.0658 | -10.4797 | 0.0001324
1941 | -861.0972 | -128.5217 | 861.3 | 132.1727 | 0.20284 | 3.6511 | 1.2493 | 1.2493 | 1.2493 | 1.0588 | 4.3384 | 1.0597 | 4.5739 | 43.831
1942 | -861.0972 | -128.2375 | 861.3 | 131.9559 | 0.20282 | 3.7183 | 1.2492 | 1.2492 | 1.2492 | 1.0588 | 4.3384 | 1.0597 | 4.5783 | 45.4271
1943 | -860.9299 | -125.7562 | 861.2 | 129.6726 | 0.2701 | 3.9164 | 1.2485 | 1.2485 | 1.2485 | 1.0588 | 4.3384 | 1.0598 | 4.5908 | 46.2427
1944 | -861.0298 | -126.7076 | 861.3 | 130.3559 | 0.27024 | 3.6483 | 1.2488 | 1.2488 | 1.2488 | 1.0588 | 4.3384 | 1.0598 | 4.5733 | 43.8143
1945 | 384.901 | 22.6354 | -382.6335 | 6.4975 | 2.2675 | 29.1329 | 0.55326 | 0.55326 | 0.55326 | 1.0588 | 4.3384 | 1.0509 | 0 | 26.3493
1946 | 409.6896 | 23.4297 | -407.2262 | 7.5726 | 2.4634 | 31.0023 | 0.58884 | 0.58884 | 0.58884 | 1.0588 | 4.3384 | 1.0509 | 0 | 23.56
1947 | 645.431 | 131.5571 | -640.1675 | -63.5963 | 5.2635 | 67.9608 | 0.9452 | 0.9452 | 0.9452 | 1.0588 | 4.3384 | 1.0341 | -1.5089 | 36.3594
1948 | 387.2066 | 107.6977 | -385.8091 | -94.1253 | 1.3976 | 13.5723 | 0.57671 | 0.57671 | 0.57671 | 1.0588 | 4.3384 | 1.0462 | 2.5056 | 25.6299
1949 | 327.2313 | 99.9715 | -326.3332 | -88.3903 | 0.89808 | 11.5811 | 0.49098 | 0.49098 | 0.49098 | 1.0588 | 4.3384 | 1.0462 | 2.5056 | 21.82
1950 | 320.979 | 98.8735 | -320.1237 | -87.5036 | 0.85526 | 11.3699 | 0.48194 | 0.48194 | 0.48194 | 1.0588 | 4.3384 | 1.0462 | 2.5056 | 21.9064
1951 | 19.07 | 6.6475 | -19.0664 | -6.6259 | 0.0036369 | 0.021547 | 0.050582 | 0.050582 | 0.050582 | 1.0478 | -2.9603 | 1.0473 | -3.0146 | 4.8185
1952 | -442.7606 | 30.3134 | 443.7691 | -18.8129 | 1.0085 | 11.5005 | 0.66909 | 0.66909 | 0.66909 | 1.0078 | -2.5145 | 1.0086 | -1.0254 | 23.0688
1953 | -391.7342 | 19.3037 | 392.4309 | -9.1248 | 0.69677 | 10.1789 | 0.59132 | 0.59132 | 0.59132 | 1.0078 | -2.5145 | 1.0086 | -1.0254 | 20.3873
1954 | 211.3559 | 43.4651 | -210.8661 | -40.759 | 0.48974 | 2.7061 | 0.54133 | 0.54133 | 0.54133 | 1.0461 | -7.1847 | 1.0412 | -7.8655 | 36.0619
1955 | 185.9778 | 45.4813 | -185.6325 | -43.0657 | 0.34537 | 2.4155 | 0.48032 | 0.48032 | 0.48032 | 1.0461 | -7.1847 | 1.0412 | -7.8655 | 30.9687
1956 | 159.7245 | 66.7509 | -159.0834 | -60.4905 | 0.6411 | 6.2604 | 0.43429 | 0.43429 | 0.43429 | 1.0461 | -7.1847 | 1.0285 | -9.0463 | 31.0481
1957 | 101.7989 | 21.5749 | -101.5732 | -19.0832 | 0.22572 | 2.4917 | 0.26106 | 0.26106 | 0.26106 | 1.0461 | -7.1847 | 1.0389 | -8.5102 | 24.8691
1958 | -58.3786 | -7.9536 | 58.5524 | 8.6243 | 0.17381 | 0.67061 | 0.14781 | 0.14781 | 0.14781 | 1.0461 | -7.1847 | 1.0508 | -6.5641 | 14.7829
1959 | 20.9687 | -7.9898 | -20.9173 | 8.3973 | 0.051347 | 0.4075 | 0.056294 | 0.056294 | 0.056294 | 1.0461 | -7.1847 | 1.0508 | -8.1992 | 4.5065
1960 | 122.6009 | 38.3593 | -122.5 | -37.9838 | 0.10089 | 0.37551 | 0.32227 | 0.32227 | 0.32227 | 1.0461 | -7.1847 | 1.0444 | -7.3313 | 30.7008
1961 | -120.9873 | -4.0189 | 121.2457 | 6.2191 | 0.25846 | 2.2002 | 0.30369 | 0.30369 | 0.30369 | 1.0461 | -7.1847 | 1.0491 | -6.1509 | 20.2311
1962 | -38.7124 | -8.7796 | 38.7158 | 8.8041 | 0.0034559 | 0.024479 | 0.099585 | 0.099585 | 0.099585 | 1.0461 | -7.1847 | 1.0463 | -7.1513 | 8.6637
1963 | -1.1924e-13 | 6.8434 | 0.0042548 | -6.8158 | 0.0042548 | 0.027579 | 0.016984 | 0.016984 | 0.016984 | 1.0575 | -8.5389 | 1.0532 | -8.5031 | 1.6984e-05
1964 | -165.7796 | -16.0163 | 166.5644 | 21.7046 | 0.78478 | 5.6883 | 0.42876 | 0.42876 | 0.42876 | 1.0194 | -20.7051 | 1.0281 | -18.7992 | 31.7861
1965 | 0.0049514 | -5.2259 | -1.7808e-13 | 5.2455 | 0.0049514 | 0.019629 | 0.013453 | 0.013453 | 0.013453 | 1.0194 | -20.7051 | 1.0232 | -20.7594 | 1.3453e-05
1966 | 142.5147 | 27.8863 | -139.3492 | -17.2998 | 3.1655 | 10.5865 | 0.37384 | 0.37384 | 0.37384 | 1.0194 | -20.7051 | 0.98572 | -24.6996 | 35.6131
1967 | -62.2821 | -0.30131 | 62.5003 | 1.7862 | 0.21816 | 1.4849 | 0.16052 | 0.16052 | 0.16052 | 1.0183 | -19.0992 | 1.0222 | -17.7393 | 12.3568
1968 | 65.0459 | -35.2368 | -65 | 35.5856 | 0.04592 | 0.34889 | 0.19066 | 0.19066 | 0.19066 | 1.0183 | -19.0992 | 1.02 | -19.3533 | 15.8973
1969 | -25.6222 | 10.2014 | 25.6689 | -10.0206 | 0.046726 | 0.18088 | 0.071077 | 0.071077 | 0.071077 | 1.0183 | -19.0992 | 1.0174 | -18.7138 | 7.1086
1970 | -6.1341 | 46.8924 | 6.1892 | -46.4755 | 0.055118 | 0.41683 | 0.11857 | 0.11857 | 0.11857 | 1.0467 | -9.2029 | 1.0377 | -9.07 | 8.1703
1971 | 25.1027 | -9.4076 | -25.1 | 9.4282 | 0.0026828 | 0.020597 | 0.067213 | 0.067213 | 0.067213 | 1.0467 | -9.2029 | 1.0469 | -9.2461 | 5.8474
1972 | -43.7584 | -25.0401 | 43.7972 | 25.3419 | 0.038722 | 0.30184 | 0.12641 | 0.12641 | 0.12641 | 1.0467 | -9.2029 | 1.0505 | -8.928 | 10.1191
1973 | -42.8802 | -24.791 | 42.9169 | 25.0877 | 0.036724 | 0.2967 | 0.12419 | 0.12419 | 0.12419 | 1.0467 | -9.2029 | 1.0505 | -8.928 | 9.5598
1974 | -358.2999 | -76.2674 | 359.4767 | 83.6191 | 1.1768 | 7.3518 | 0.55248 | 0.55248 | 0.55248 | 1.0074 | -11.131 | 1.015 | -10.0526 | 28.3421
1975 | -276.6546 | 81.0521 | 278.1778 | -66.2386 | 1.5231 | 14.8135 | 0.43478 | 0.43478 | 0.43478 | 1.0074 | -11.131 | 0.99928 | -8.1955 | 17.7409
1976 | 39.1791 | -30.8454 | -39.0857 | 31.5444 | 0.093343 | 0.69897 | 0.075203 | 0.075203 | 0.075203 | 1.0074 | -11.131 | 1.0147 | -11.8233 | 4.8527
1977 | 24.8409 | -0.56103 | -24.7694 | 0.97644 | 0.071502 | 0.41541 | 0.06297 | 0.06297 | 0.06297 | 1.0355 | -13.755 | 1.0331 | -14.7187 | 5.9987
1978 | 53.4342 | -8.5863 | -53.3194 | 9.2844 | 0.11472 | 0.69815 | 0.13715 | 0.13715 | 0.13715 | 1.0355 | -13.755 | 1.0356 | -14.5041 | 13.0657
1979 | 171.5071 | -19.776 | -168.5132 | 33.4793 | 2.9939 | 13.7033 | 0.43753 | 0.43753 | 0.43753 | 1.0355 | -13.755 | 1.0305 | -18.4144 | 35.0253
1980 | -74.3055 | 13.0725 | 74.8447 | -10.421 | 0.53927 | 2.6515 | 0.1912 | 0.1912 | 0.1912 | 1.0355 | -13.755 | 1.0372 | -11.7038 | 18.2145
1981 | 200.3748 | 32.1172 | -195.3173 | -12.4811 | 5.0575 | 19.6361 | 0.51429 | 0.51429 | 0.51429 | 1.0355 | -13.755 | 0.9987 | -19.205 | 39.59
1982 | 26.333 | 0.64452 | -26.33 | -0.63709 | 0.0030071 | 0.0074312 | 0.066451 | 0.066451 | 0.066451 | 1.0403 | -24.0526 | 1.0401 | -24.0686 | 6.3304
1983 | 182.3889 | 41.3174 | -182.3149 | -40.9781 | 0.074008 | 0.33934 | 0.47178 | 0.47178 | 0.47178 | 1.0403 | -24.0526 | 1.0394 | -24.1491 | 39.3375
1984 | 83.8227 | 15.7904 | -83.8046 | -15.7059 | 0.018018 | 0.084503 | 0.21398 | 0.21398 | 0.21398 | 1.0461 | -24.6928 | 1.0457 | -24.7463 | 15.2981
1985 | 378.145 | 15.0741 | -376.8096 | 1.0318 | 1.3354 | 16.1059 | 0.55802 | 0.55802 | 0.55802 | 1.0304 | -5.431 | 1.026 | -7.8707 | 22.3267
1986 | 675.2824 | 38.6952 | -671.9646 | 12.3224 | 3.3179 | 51.0177 | 0.99733 | 0.99733 | 0.99733 | 1.0304 | -5.431 | 1.0238 | -9.7612 | 0.00099734
1987 | -1053.4274 | -13.0828 | 1056.9815 | 57.6136 | 3.5541 | 44.5308 | 1.5534 | 1.5534 | 1.5534 | 1.0304 | -5.431 | 1.0353 | -3.0226 | 0.0015534
1988 | 336.369 | 40.0242 | -335.2679 | -27.2915 | 1.101 | 12.7327 | 0.50164 | 0.50164 | 0.50164 | 1.026 | -5.9478 | 1.0188 | -8.0797 | 18.9318
1989 | 666.9128 | -11.8663 | -663.2777 | 56.0789 | 3.6351 | 44.2126 | 0.98779 | 0.98779 | 0.98779 | 1.026 | -5.9478 | 1.0238 | -9.7612 | 35.9194
1990 | -1003.2818 | 13.8933 | 1006.6294 | 25.9912 | 3.3476 | 39.8845 | 1.4859 | 1.4859 | 1.4859 | 1.026 | -5.9478 | 1.0296 | -3.6753 | 0.0014859
1991 | 147.8136 | 24.2266 | -147.7803 | -24.0821 | 0.033292 | 0.14447 | 0.37974 | 0.37974 | 0.37974 | 1.0351 | -22.7464 | 1.0348 | -22.7989 | 27.1483
1992 | 228.1992 | 26.9703 | -227.8208 | -24.6056 | 0.37845 | 2.3647 | 0.57769 | 0.57769 | 0.57769 | 1.0439 | -10.7611 | 1.041 | -11.3372 | 34.9968
1993 | -104.1557 | -9.2362 | 104.2341 | 9.7489 | 0.078365 | 0.51274 | 0.26288 | 0.26288 | 0.26288 | 1.0439 | -10.7611 | 1.0451 | -10.4854 | 18.7936
1994 | 30.4669 | 4.7304 | -30.4613 | -4.6995 | 0.0055832 | 0.030874 | 0.077512 | 0.077512 | 0.077512 | 1.0439 | -10.7611 | 1.0435 | -10.8163 | 6.463
1995 | 28.5131 | 5.2862 | -28.5087 | -5.2571 | 0.0043989 | 0.029179 | 0.072904 | 0.072904 | 0.072904 | 1.0439 | -10.7611 | 1.0435 | -10.8163 | 6.3425
1996 | 74.407 | 2.2146 | -74.38 | -2.1581 | 0.027003 | 0.056447 | 0.18714 | 0.18714 | 0.18714 | 1.0439 | -10.7611 | 1.0435 | -10.804 | 0.00018715
1997 | 0.00020237 | -6.5058 | 7.9001e-12 | 6.5062 | 0.00020237 | 0.00043892 | 0.016356 | 0.016356 | 0.016356 | 1.0439 | -10.7611 | 1.0439 | -10.7629 | 1.6356e-05
1998 | -78.5641 | 4.1143 | 78.664 | -3.6354 | 0.099966 | 0.47882 | 0.19778 | 0.19778 | 0.19778 | 1.0439 | -10.7611 | 1.0449 | -10.4094 | 17.2067
1999 | -178.8666 | -10.0192 | 179.5915 | 15.8361 | 0.72483 | 5.8169 | 0.45038 | 0.45038 | 0.45038 | 1.0439 | -10.7611 | 1.0505 | -8.928 | 30.0031
2000 | -92.1 | -26.1477 | 92.1507 | 26.2378 | 0.05074 | 0.090148 | 0.24316 | 0.24316 | 0.24316 | 1.0333 | -9.6928 | 1.0341 | -9.6492 | 0.00024317
2001 | -3.2 | -1.6454 | 3.2 | 1.6454 | 1.422e-05 | 7.5839e-05 | 0.0090339 | 0.0090339 | 0.0090339 | 1.0453 | -20.6716 | 1.0453 | -20.6706 | 9.034e-06
2002 | -8.8186e-14 | 0.32939 | 5.7412e-07 | -0.32938 | 5.7412e-07 | 4.3667e-06 | 0.00082495 | 0.00082495 | 0.00082495 | 1.0478 | -0.75298 | 1.0478 | -0.75288 | 8.2496e-07
2003 | 1.0483e-12 | 0.38428 | 8.7559e-07 | -0.38428 | 8.7559e-07 | 5.8252e-06 | 0.00096245 | 0.00096245 | 0.00096245 | 1.0478 | -0.75301 | 1.0478 | -0.75288 | 9.6246e-07
2004 | -37.175 | 16.273 | 37.1947 | -16.1465 | 0.019668 | 0.12647 | 0.10251 | 0.10251 | 0.10251 | 1.0389 | -7.351 | 1.0381 | -7.1762 | 7.8912
2005 | -81.5779 | 18.564 | 81.7231 | -16.3819 | 0.14518 | 2.182 | 0.11993 | 0.11993 | 0.11993 | 1.0599 | -17.2709 | 1.0559 | -15.786 | 10.4274
2006 | -75.6367 | 16.928 | 75.764 | -14.9061 | 0.12728 | 2.022 | 0.11111 | 0.11111 | 0.11111 | 1.0599 | -17.2709 | 1.0559 | -15.786 | 9.6602
2007 | -85.9816 | -27.5603 | 86.0193 | 27.9994 | 0.037737 | 0.43905 | 0.12943 | 0.12943 | 0.12943 | 1.0599 | -17.2709 | 1.0619 | -17.0134 | 6.1641
2008 | 528.8782 | 54.0754 | -528.2996 | -47.1565 | 0.57867 | 6.9189 | 0.76209 | 0.76209 | 0.76209 | 1.0599 | -17.2709 | 1.0574 | -18.0081 | 33.1303
2009 | 497.1615 | -43.3881 | -494.1907 | 73.1625 | 2.9708 | 29.7743 | 0.71538 | 0.71538 | 0.71538 | 1.0599 | -17.2709 | 1.061 | -20.7044 | 27.519
2010 | 431.9464 | -26.9049 | -430.0124 | 52.7816 | 1.9341 | 25.8767 | 0.62039 | 0.62039 | 0.62039 | 1.0599 | -17.2709 | 1.061 | -20.7044 | 27.5711
2011 | 164.9553 | 25.8919 | -163.9295 | -19.0222 | 1.0258 | 6.8696 | 0.41166 | 0.41166 | 0.41166 | 1.0645 | -22.9319 | 1.0521 | -25.2335 | 30.5178
2012 | 116.5091 | 12.0803 | -116.4328 | -11.1116 | 0.076284 | 0.96869 | 0.28878 | 0.28878 | 0.28878 | 1.0645 | -22.9319 | 1.0629 | -23.4001 | 0.00028878
2013 | 334.6565 | 43.0028 | -329.7927 | -14.2871 | 4.8638 | 28.7157 | 0.83184 | 0.83184 | 0.83184 | 1.0645 | -22.9319 | 1.0414 | -27.7736 | 50.393
2014 | 220.6079 | 26.4422 | -217.3755 | -1.2294 | 3.2323 | 25.2128 | 0.54777 | 0.54777 | 0.54777 | 1.0645 | -22.9319 | 1.0414 | -29.4428 | 35.318
2015 | -70.78 | -26.4928 | 70.9335 | 27.6407 | 0.15352 | 1.148 | 0.1972 | 0.1972 | 0.1972 | 1.0058 | -14.5828 | 1.0131 | -13.8141 | 15.1802
2016 | 5.7226e-13 | 0.41015 | 1.2944e-06 | -0.41014 | 1.2944e-06 | 8.2029e-06 | 0.001063 | 0.001063 | 0.001063 | 1.0126 | -13.988 | 1.0126 | -13.9878 | 1.063e-06
2017 | 34.7231 | 30.4162 | -34.6778 | -30.1645 | 0.045326 | 0.25175 | 0.11453 | 0.11453 | 0.11453 | 1.0578 | -8.3043 | 1.0532 | -8.5031 | 9.5493
2018 | 37.2769 | -20.6635 | -37.2156 | 21.102 | 0.061224 | 0.43852 | 0.10574 | 0.10574 | 0.10574 | 1.0578 | -8.3043 | 1.0618 | -8.8577 | 8.1401
2019 | -13.82 | -0.63176 | 13.8222 | 0.64813 | 0.0022165 | 0.016375 | 0.034656 | 0.034656 | 0.034656 | 1.0476 | -14.5665 | 1.0478 | -14.4992 | 3.4656e-05
2020 | 0.00083459 | -10.1874 | 5.2962e-12 | 10.1887 | 0.00083459 | 0.0013 | 0.026143 | 0.026143 | 0.026143 | 1.0226 | -10.4159 | 1.0228 | -10.4206 | 2.6143e-05
2021 | -187.8473 | -27.6245 | 189.9156 | 43.2113 | 2.0683 | 15.5868 | 0.49942 | 0.49942 | 0.49942 | 0.99771 | -23.067 | 1.0235 | -18.6147 | 32.2003
2022 | -192.9527 | -28.098 | 195.0992 | 44.1021 | 2.1466 | 16.0041 | 0.51288 | 0.51288 | 0.51288 | 0.99771 | -23.067 | 1.0235 | -18.6147 | 39.4819
2023 | 81.8649 | 23.491 | -81.6163 | -22.1096 | 0.2486 | 1.3813 | 0.2193 | 0.2193 | 0.2193 | 1.0192 | -13.2525 | 1.0119 | -14.1058 | 15.6783
2024 | -170.9449 | -45.5297 | 172.4034 | 55.0171 | 1.4585 | 9.4874 | 0.45552 | 0.45552 | 0.45552 | 1.0192 | -13.2525 | 1.0426 | -10.4677 | 32.5656
2025 | -69.58 | -12.5093 | 69.6047 | 12.5557 | 0.024728 | 0.046419 | 0.17285 | 0.17285 | 0.17285 | 1.0733 | -25.8206 | 1.0738 | -25.7871 | 0.00017285
2026 | -128.5262 | 5.6468 | 128.6093 | -5.3183 | 0.083125 | 0.32849 | 0.3259 | 0.3259 | 0.3259 | 1.0359 | -22.5848 | 1.0365 | -22.4371 | 24.1607
2027 | 58.0159 | 4.1503 | -57.9939 | -4.0167 | 0.022003 | 0.13359 | 0.14713 | 0.14713 | 0.14713 | 1.0374 | -11.5565 | 1.0369 | -11.6863 | 0.00014714
2028 | -9.9115 | -0.1201 | 9.9126 | 0.12872 | 0.0010859 | 0.0086247 | 0.024964 | 0.024964 | 0.024964 | 1.042 | -21.4274 | 1.0421 | -21.3777 | 2.4964e-05
2029 | 9.9115 | 3.79 | -9.9094 | -3.7735 | 0.0021364 | 0.01649 | 0.026725 | 0.026725 | 0.026725 | 1.042 | -21.4274 | 1.0412 | -21.5065 | 2.6725e-05
2030 | -1.4816e-12 | 0.24835 | 3.5986e-07 | -0.24835 | 3.5985e-07 | 1.7821e-06 | 0.00062721 | 0.00062721 | 0.00062721 | 1.0391 | -20.8986 | 1.0391 | -20.8986 | 6.2721e-07
2031 | 837 | 89.6211 | -836.7983 | -86.8639 | 0.20175 | 2.7572 | 1.2459 | 1.2459 | 1.2459 | 1.0265 | -8.1322 | 1.0259 | -8.3174 | 55.3716
2032 | 837 | 94.7826 | -836.8653 | -91.8867 | 0.13469 | 2.8958 | 1.2468 | 1.2468 | 1.2468 | 1.0265 | -8.1226 | 1.0259 | -8.3174 | 0.0012468
2033 | 837 | 86.9719 | -836.7984 | -84.3508 | 0.20162 | 2.6211 | 1.2456 | 1.2456 | 1.2456 | 1.0265 | -8.1412 | 1.0259 | -8.3174 | 63.8974
2034 | 837.3 | 64.3134 | -837.0992 | -61.7696 | 0.20083 | 2.5438 | 1.2431 | 1.2431 | 1.2431 | 1.0264 | -8.1454 | 1.0259 | -8.3174 | 0.0012431
2035 | -1.9975e-13 | 0.31895 | 7.6548e-07 | -0.31895 | 7.6548e-07 | 3.9719e-06 | 0.00081178 | 0.00081178 | 0.00081178 | 1.0311 | -11.1391 | 1.0311 | -11.1389 | 8.1179e-07
2036 | -4.7327e-13 | 0.31895 | 8.6212e-07 | -0.31895 | 8.6212e-07 | 3.6456e-06 | 0.00081178 | 0.00081178 | 0.00081178 | 1.0311 | -11.1391 | 1.0311 | -11.1389 | 8.1179e-07
2037 | -44.8178 | -10.8458 | 44.8293 | 10.9302 | 0.011497 | 0.084446 | 0.11575 | 0.11575 | 0.11575 | 1.0455 | -30.5083 | 1.0462 | -30.4098 | 9.2659
2038 | -48.0822 | -11.1487 | 48.0954 | 11.2389 | 0.013173 | 0.090269 | 0.1239 | 0.1239 | 0.1239 | 1.0455 | -30.5083 | 1.0462 | -30.4098 | 9.5375
2039 | -356.699 | 36.288 | 359.3852 | -2.4034 | 2.6861 | 33.8846 | 0.53332 | 0.53332 | 0.53332 | 1.0214 | -15.1869 | 1.0238 | -9.7612 | 30.4707
2040 | 188.4289 | -27.1187 | -187.7897 | 32.9441 | 0.63916 | 5.8254 | 0.28317 | 0.28317 | 0.28317 | 1.0214 | -15.1869 | 1.023 | -16.9473 | 17.162
2041 | -461.0137 | 75.0125 | 462.238 | -57.978 | 1.2243 | 17.0345 | 0.69805 | 0.69805 | 0.69805 | 1.0166 | -13.3576 | 1.014 | -11.2651 | 42.3056
2042 | -452.4485 | 71.851 | 453.5857 | -55.1388 | 1.1372 | 16.7123 | 0.68466 | 0.68466 | 0.68466 | 1.0166 | -13.3576 | 1.014 | -11.2651 | 48.9281
2043 | -79.6457 | -173.2205 | 80.0783 | 177.2509 | 0.43259 | 4.0305 | 0.28493 | 0.28493 | 0.28493 | 1.0166 | -13.3576 | 1.0371 | -12.9774 | 13.2534
2044 | -67.0232 | -154.8032 | 67.3261 | 158.377 | 0.30286 | 3.5738 | 0.25211 | 0.25211 | 0.25211 | 1.0166 | -13.3576 | 1.0371 | -12.9774 | 11.204
2045 | 553.6043 | 157.1161 | -548.6057 | -106.3293 | 4.9986 | 50.7869 | 0.86004 | 0.86004 | 0.86004 | 1.0166 | -13.3576 | 0.9872 | -18.2329 | 31.8547
2046 | 286.066 | 81.1091 | -284.1327 | -57.3191 | 1.9333 | 23.79 | 0.44438 | 0.44438 | 0.44438 | 1.0166 | -13.3576 | 0.99103 | -17.782 | 19.7488
2047 | 36.9269 | 10.8787 | -36.84 | -10.4782 | 0.086866 | 0.40052 | 0.098709 | 0.098709 | 0.098709 | 1.0235 | -18.6147 | 1.0183 | -19.1527 | 9.4033
2048 | 0.00041011 | -2.8938 | 3.1786e-13 | 2.8965 | 0.00041011 | 0.0027189 | 0.0074201 | 0.0074201 | 0.0074201 | 1.0235 | -18.6147 | 1.0244 | -18.6228 | 7.4201e-06
2049 | -1.2101e-13 | 4.8059 | 0.0027699 | -4.7934 | 0.0027699 | 0.012509 | 0.012013 | 0.012013 | 0.012013 | 1.0499 | -24.1213 | 1.0472 | -24.0882 | 1.2013e-05
2050 | -2.9066e-13 | 4.725 | 0.0026227 | -4.7126 | 0.0026227 | 0.01231 | 0.011802 | 0.011802 | 0.011802 | 1.0507 | -23.7285 | 1.048 | -23.6966 | 1.1802e-05
2051 | 52.8521 | 1.9776 | -52.7273 | -1.04 | 0.1248 | 0.93761 | 0.14024 | 0.14024 | 0.14024 | 0.98969 | -17.2984 | 0.98685 | -18.3113 | 9.6637
2052 | -188.8521 | -32.1322 | 190.9693 | 44.5819 | 2.1172 | 12.4497 | 0.50797 | 0.50797 | 0.50797 | 0.98969 | -17.2984 | 1.0131 | -13.8141 | 32.7517
2053 | 63.1865 | 5.4523 | -62.8583 | -4.1261 | 0.32815 | 1.3263 | 0.15874 | 0.15874 | 0.15874 | 1.0485 | -28.2665 | 1.0414 | -29.4428 | 13.8098
2054 | -98.8465 | 12.6117 | 99.9673 | -7.5131 | 1.1208 | 5.0986 | 0.24941 | 0.24941 | 0.24941 | 1.0485 | -28.2665 | 1.0548 | -25.2935 | 22.682
2055 | -17.87 | 8.8187 | 17.8714 | -8.8105 | 0.0013854 | 0.0082795 | 0.050108 | 0.050108 | 0.050108 | 1.0437 | -9.0515 | 1.0435 | -9.0284 | 4.7735
2056 | 181.8767 | 4.5319 | -181.4724 | -1.3412 | 0.40433 | 3.1907 | 0.44921 | 0.44921 | 0.44921 | 1.0629 | -7.8419 | 1.0602 | -8.8459 | 29.9249
2057 | 158.2434 | 4.5368 | -157.902 | -1.7591 | 0.34141 | 2.7777 | 0.39087 | 0.39087 | 0.39087 | 1.0629 | -7.8419 | 1.0602 | -8.8459 | 25.2019
2058 | 170.0307 | -5.1743 | -169.5056 | 8.8191 | 0.5251 | 3.6447 | 0.42001 | 0.42001 | 0.42001 | 1.0629 | -7.8419 | 1.0605 | -9.0772 | 30.0274
2059 | 82.4056 | -0.070812 | -82.39 | 0.16939 | 0.015629 | 0.098581 | 0.20347 | 0.20347 | 0.20347 | 1.0629 | -7.8419 | 1.0627 | -7.9105 | 15.6628
2060 | 1.4398e-07 | -0.23724 | -4.316e-14 | 0.23724 | 1.4398e-07 | 8.4197e-07 | 0.00058576 | 0.00058576 | 0.00058576 | 1.0629 | -7.8419 | 1.0629 | -7.842 | 5.8577e-07
2061 | -87.5729 | -20.7182 | 87.8262 | 24.5904 | 0.25323 | 3.8722 | 0.2282 | 0.2282 | 0.2282 | 1.0349 | -12.073 | 1.0489 | -9.7417 | 19.0275
2062 | -50.56 | 0.51548 | 50.569 | -0.48028 | 0.0090435 | 0.035198 | 0.12802 | 0.12802 | 0.12802 | 1.0365 | -8.5136 | 1.0366 | -8.4736 | 0.00012803
2063 | -28.33 | -44.2472 | 28.3509 | 44.4063 | 0.020881 | 0.15916 | 0.13243 | 0.13243 | 0.13243 | 1.0412 | -1.0961 | 1.044 | -1.0219 | 9.1253
2064 | -107 | -33.036 | 107.3192 | 34.8444 | 0.31917 | 1.8083 | 0.28272 | 0.28272 | 0.28272 | 1.0395 | -12.8918 | 1.0474 | -12.0622 | 18.8341
2065 | -2.9219e-12 | 0.60842 | 2.9312e-06 | -0.60839 | 2.9312e-06 | 2.383e-05 | 0.0014902 | 0.0014902 | 0.0014902 | 1.0714 | -47.5779 | 1.0714 | -47.5776 | 1.4903e-06
2066 | -178.998 | 31.5656 | 179.2448 | -28.4416 | 0.24679 | 3.124 | 0.26358 | 0.26358 | 0.26358 | 1.0477 | -20.1473 | 1.0461 | -19.1625 | 11.2141
2067 | -127.6554 | 36.0034 | 127.8045 | -34.3735 | 0.14904 | 1.6299 | 0.19234 | 0.19234 | 0.19234 | 1.0477 | -20.1473 | 1.0454 | -19.4507 | 9.1602
2068 | 805.828 | 118.4206 | -797.5486 | -31.9408 | 8.2793 | 86.4798 | 1.1811 | 1.1811 | 1.1811 | 1.0477 | -20.1473 | 1.0268 | -26.214 | 41.4386
2069 | -362.9908 | 80.685 | 365.6991 | -55.2276 | 2.7082 | 25.4574 | 0.53924 | 0.53924 | 0.53924 | 1.0477 | -20.1473 | 1.0421 | -16.2033 | 21.151
2070 | -124.4127 | 103.5471 | 127.1143 | -90.1776 | 2.7016 | 13.3696 | 0.39558 | 0.39558 | 0.39558 | 1.0738 | -24.6805 | 1.0339 | -20.263 | 32.9839
2071 | -764.7784 | -27.1669 | 770.544 | 95.9656 | 5.7656 | 68.7987 | 1.1313 | 1.1313 | 1.1313 | 1.0278 | -24.295 | 1.0429 | -19.2302 | 59.5178
2072 | -678.2901 | -36.3203 | 682.3085 | 97.4696 | 4.0184 | 61.1493 | 1.0041 | 1.0041 | 1.0041 | 1.0278 | -24.295 | 1.0429 | -19.2302 | 52.8293
2073 | -575.022 | -2.0536 | 576.7436 | 28.5033 | 1.7216 | 26.4497 | 0.85004 | 0.85004 | 0.85004 | 1.0278 | -24.295 | 1.0321 | -21.6703 | 48.5657
2074 | -564.4152 | -3.3486 | 566.0437 | 29.3146 | 1.6285 | 25.966 | 0.83437 | 0.83437 | 0.83437 | 1.0278 | -24.295 | 1.0321 | -21.6703 | 55.6396
2075 | 582.9298 | -56.8383 | -579.5201 | 91.1629 | 3.4097 | 34.3247 | 0.86581 | 0.86581 | 0.86581 | 1.0278 | -24.295 | 1.0295 | -27.6658 | 31.4838
2076 | 536.0026 | -37.9284 | -533.5699 | 68.5964 | 2.4327 | 30.668 | 0.79433 | 0.79433 | 0.79433 | 1.0278 | -24.295 | 1.029 | -27.5732 | 32.4124
2077 | 534.8707 | 62.736 | -528.7482 | 8.2076 | 6.1225 | 70.9436 | 0.7961 | 0.7961 | 0.7961 | 1.0278 | -24.295 | 1.0092 | -31.874 | 29.4865
2078 | 221.1733 | 28.6815 | -220.7378 | -25.2998 | 0.43559 | 3.3817 | 0.545 | 0.545 | 0.545 | 1.0739 | -30.4664 | 1.0699 | -31.3168 | 37.5539
2079 | 214.124 | 26.7698 | -213.6875 | -23.4998 | 0.43646 | 3.27 | 0.52732 | 0.52732 | 0.52732 | 1.0739 | -30.4664 | 1.0699 | -31.3168 | 35.1288
2080 | 1.8607e-13 | 7.2903 | 0.0050974 | -7.2588 | 0.0050974 | 0.031501 | 0.017799 | 0.017799 | 0.017799 | 1.0749 | -33.7688 | 1.0702 | -33.7286 | 1.7799e-05
2081 | -1232.3205 | -198.4783 | 1232.6 | 203.0897 | 0.27948 | 4.6114 | 1.796 | 1.796 | 1.796 | 1.0559 | -15.786 | 1.0568 | -15.5792 | 0.0017961
2082 | -1232.4608 | -181.5096 | 1232.6 | 185.5462 | 0.13919 | 4.0366 | 1.7925 | 1.7925 | 1.7925 | 1.0559 | -15.786 | 1.0565 | -15.6034 | 66.3926
2083 | 1053.459 | 337.8172 | -1045.6652 | -239.9003 | 7.7938 | 97.9169 | 1.5919 | 1.5919 | 1.5919 | 1.0559 | -15.786 | 1.024 | -20.6443 | 66.3116
2084 | 759.2917 | 178.2147 | -751.8719 | -94.9599 | 7.4198 | 83.2548 | 1.1222 | 1.1222 | 1.1222 | 1.0559 | -15.786 | 1.026 | -21.7967 | 51.0104
2085 | 190.5976 | 12.9658 | -188.8661 | -1.4176 | 1.7316 | 11.5483 | 0.46989 | 0.46989 | 0.46989 | 1.0669 | -21.8318 | 1.0548 | -25.2935 | 30.2965
2086 | 20.8357 | 21.5805 | -20.7983 | -21.2918 | 0.037426 | 0.28878 | 0.076801 | 0.076801 | 0.076801 | 1.025 | -15.4306 | 1.0171 | -15.7649 | 6.4037
2087 | -157.1357 | -26.5991 | 158.3809 | 35.0404 | 1.2452 | 8.4413 | 0.40803 | 0.40803 | 0.40803 | 1.025 | -15.4306 | 1.0433 | -12.563 | 30.2489
2088 | 50.5702 | 17.9191 | -50.56 | -17.8819 | 0.010179 | 0.037232 | 0.13582 | 0.13582 | 0.13582 | 1.0366 | -11.4992 | 1.0362 | -11.533 | 0.00013582
2089 | 3.9759e-08 | -0.10746 | 2.1967e-12 | 0.10746 | 3.9761e-08 | 1.6119e-07 | 0.00027205 | 0.00027205 | 0.00027205 | 1.0366 | -11.4992 | 1.0366 | -11.4992 | 2.7205e-07
2090 | 76.0717 | -17.0716 | -76.0327 | 17.3239 | 0.039028 | 0.25233 | 0.19737 | 0.19737 | 0.19737 | 1.0366 | -11.4992 | 1.0369 | -11.6863 | 14.1104
2091 | 260.1504 | 2.6528 | -255.9939 | 21.8701 | 4.1565 | 24.5229 | 0.64504 | 0.64504 | 0.64504 | 1.0585 | -20.3641 | 1.0453 | -25.8314 | 64.5128
2092 | -279.8012 | -42.3216 | 280.7597 | 48.2893 | 0.95852 | 5.9677 | 0.70162 | 0.70162 | 0.70162 | 1.0585 | -20.3641 | 1.0656 | -19.2061 | 56.1666
2093 | -241.4107 | -44.6647 | 242.0719 | 49.8666 | 0.66119 | 5.2019 | 0.6087 | 0.6087 | 0.6087 | 1.0585 | -20.3641 | 1.0656 | -19.2061 | 36.8755
2094 | -65.77 | -26.7747 | 65.8344 | 27.0588 | 0.064445 | 0.28407 | 0.17999 | 0.17999 | 0.17999 | 1.0354 | -2.0836 | 1.0378 | -1.8914 | 16.3689
2095 | 51.9356 | 8.7936 | -51.8873 | -8.4762 | 0.048305 | 0.31742 | 0.13167 | 0.13167 | 0.13167 | 1.0499 | -12.4208 | 1.0479 | -12.7531 | 10.5402
2096 | -92.7856 | -22.2008 | 92.9202 | 22.9853 | 0.1346 | 0.78446 | 0.23847 | 0.23847 | 0.23847 | 1.0499 | -12.4208 | 1.0534 | -11.9829 | 17.0489
2097 | 212.3638 | -3.1194 | -210.3547 | 23.5809 | 2.0091 | 20.4615 | 0.53249 | 0.53249 | 0.53249 | 1.0467 | -15.2633 | 1.0432 | -20.818 | 35.4727
2098 | 168.9401 | 25.7813 | -168.5965 | -23.4622 | 0.34359 | 2.319 | 0.42846 | 0.42846 | 0.42846 | 1.0467 | -15.2633 | 1.0426 | -16.0176 | 29.5237
2099 | -251.938 | -26.4019 | 253.1737 | 35.3276 | 1.2358 | 8.9257 | 0.6351 | 0.6351 | 0.6351 | 1.0467 | -15.2633 | 1.0563 | -13.3021 | 42.309
2100 | -247.1299 | -27.342 | 248.2922 | 36.1097 | 1.1623 | 8.7677 | 0.62337 | 0.62337 | 0.62337 | 1.0467 | -15.2633 | 1.0563 | -13.3021 | 40.1923
2101 | -234.9562 | -17.5031 | 236.3545 | 25.7665 | 1.3983 | 8.2634 | 0.5907 | 0.5907 | 0.5907 | 1.0467 | -15.2633 | 1.0563 | -13.3021 | 43.7914
2102 | -240.3731 | 36.6699 | 242.019 | -26.1359 | 1.6458 | 10.534 | 0.60962 | 0.60962 | 0.60962 | 1.0467 | -15.2633 | 1.0479 | -12.7531 | 38.0816
2103 | 77.5251 | -7.8883 | -77.5024 | 8.0158 | 0.022668 | 0.12747 | 0.19537 | 0.19537 | 0.19537 | 1.0467 | -15.2633 | 1.0466 | -15.3583 | 15.0396
2104 | 162.2567 | 18.1298 | -162.1691 | -17.4778 | 0.087584 | 0.65201 | 0.40933 | 0.40933 | 0.40933 | 1.0467 | -15.2633 | 1.0457 | -15.4875 | 30.3457
2105 | 6.3484e-12 | 2.7071 | 2.0964e-05 | -2.7071 | 2.0964e-05 | 3.2101e-05 | 0.0067171 | 0.0067171 | 0.0067171 | 1.0577 | -3.3961 | 1.0576 | -3.3956 | 6.7171e-06
2106 | -1.7929e-11 | 5.3025 | 3.2674e-05 | -5.3024 | 3.2674e-05 | 8.7716e-05 | 0.013157 | 0.013157 | 0.013157 | 1.0577 | -3.396 | 1.0576 | -3.3956 | 1.3157e-05
2107 | -1243.8156 | -387.9541 | 1246.9816 | 439.7184 | 3.166 | 51.7642 | 1.9116 | 1.9116 | 1.9116 | 1.0356 | -2.1009 | 1.0509 | 0 | 0.0019116
2108 | 128.9926 | 80.9633 | -128.8022 | -79.8012 | 0.19038 | 1.1622 | 0.37772 | 0.37772 | 0.37772 | 1.0581 | -7.4816 | 1.0527 | -7.8156 | 27.0038
2109 | 132.2449 | 81.6827 | -132.0421 | -80.498 | 0.20284 | 1.1847 | 0.38551 | 0.38551 | 0.38551 | 1.0581 | -7.4816 | 1.0527 | -7.8156 | 27.5607
2110 | 318.8554 | 81.679 | -317.162 | -62.5584 | 1.6934 | 19.1206 | 0.81635 | 0.81635 | 0.81635 | 1.0581 | -7.4816 | 1.0392 | -10.6917 | 58.362
2111 | 270.5942 | 103.4634 | -269.2982 | -88.9731 | 1.296 | 14.4902 | 0.7185 | 0.7185 | 0.7185 | 1.0581 | -7.4816 | 1.0359 | -10.1233 | 57.5179
2112 | -195.3348 | -10.9186 | 196.8081 | 20.2843 | 1.4732 | 9.3656 | 0.49991 | 0.49991 | 0.49991 | 1.027 | -7.6089 | 1.0386 | -4.9237 | 33.3026
2113 | 154.8124 | -29.1477 | -153.5749 | 35.2556 | 1.2375 | 6.108 | 0.40254 | 0.40254 | 0.40254 | 1.027 | -7.6089 | 1.0273 | -9.8754 | 29.8418
2114 | -92.2375 | 97.6423 | 92.5271 | -94.2481 | 0.28959 | 3.3942 | 0.19325 | 0.19325 | 0.19325 | 1.056 | -11.2922 | 1.0384 | -10.1897 | 9.4288
2115 | 291.8834 | -55.9789 | -290.6003 | 72.9924 | 1.2831 | 17.0135 | 0.4276 | 0.4276 | 0.4276 | 1.056 | -11.2922 | 1.0646 | -14.5353 | 20.3644
2116 | -58.6426 | 29.7461 | 58.8333 | -27.811 | 0.19076 | 1.9351 | 0.094605 | 0.094605 | 0.094605 | 1.056 | -11.2922 | 1.0451 | -9.6965 | 5.9133
2117 | -363.2738 | -16.2869 | 364.5662 | 32.425 | 1.2925 | 16.1381 | 0.52318 | 0.52318 | 0.52318 | 1.056 | -11.2922 | 1.0629 | -8.7767 | 31.7078
2118 | -323.2472 | -19.8747 | 324.1595 | 34.2645 | 0.91229 | 14.3897 | 0.46595 | 0.46595 | 0.46595 | 1.056 | -11.2922 | 1.0629 | -8.7767 | 34.4968
2119 | 112.5034 | 55.5809 | -112.0488 | -51.3139 | 0.45466 | 4.267 | 0.18054 | 0.18054 | 0.18054 | 1.056 | -11.2922 | 1.0371 | -12.9774 | 8.0234
2120 | 2.4722 | 7.342 | -2.4546 | -7.3024 | 0.017543 | 0.039622 | 0.019183 | 0.019183 | 0.019183 | 1.0598 | -14.9801 | 1.0539 | -14.9505 | 1.9184e-05
2121 | 151.2718 | 18.005 | -148.3564 | -5.8743 | 2.9154 | 12.1307 | 0.37722 | 0.37722 | 0.37722 | 1.0598 | -14.9801 | 1.0329 | -19.5003 | 27.9654
2122 | -49.3083 | 18.9743 | 49.9855 | -16.4151 | 0.6772 | 2.5592 | 0.13083 | 0.13083 | 0.13083 | 1.0598 | -14.9801 | 1.0554 | -12.113 | 11.3816
2123 | 112.3044 | 21.7025 | -110.8799 | -16.9862 | 1.4245 | 4.7163 | 0.28323 | 0.28323 | 0.28323 | 1.0598 | -14.9801 | 1.0393 | -17.2079 | 26.9817
2124 | 1.5606 | 36.2779 | -1.3265 | -35.4947 | 0.23407 | 0.78321 | 0.089915 | 0.089915 | 0.089915 | 1.0598 | -14.9801 | 1.0367 | -14.6572 | 8.9916e-05
2125 | 137.3888 | 8.754 | -134.2519 | 3.837 | 3.1369 | 12.591 | 0.34089 | 0.34089 | 0.34089 | 1.0598 | -14.9801 | 1.0339 | -20.263 | 29.6571
2126 | -5.9562 | 12.9968 | 5.9726 | -12.9376 | 0.016339 | 0.059159 | 0.035401 | 0.035401 | 0.035401 | 1.0598 | -14.9801 | 1.0563 | -14.8213 | 3.5402e-05
2127 | 42.6257 | 9.2404 | -42.3457 | -7.7834 | 0.27998 | 1.4571 | 0.108 | 0.108 | 0.108 | 1.0598 | -14.9801 | 1.0462 | -16.7965 | 10.8016
2128 | -125.5906 | 4.0158 | 126.1135 | -0.90436 | 0.52285 | 3.1115 | 0.31666 | 0.31666 | 0.31666 | 1.0414 | -23.0749 | 1.0452 | -21.6543 | 20.4171
2129 | 132.9098 | 12.4803 | -132.706 | -11.1656 | 0.20378 | 1.3147 | 0.33642 | 0.33642 | 0.33642 | 1.0414 | -23.0749 | 1.0389 | -23.6298 | 32.0484
2130 | 135.712 | 11.7686 | -135.4945 | -10.4286 | 0.21749 | 1.34 | 0.34329 | 0.34329 | 0.34329 | 1.0414 | -23.0749 | 1.0389 | -23.6298 | 29.8658
2131 | -80.5074 | 5.1091 | 80.5356 | -4.9327 | 0.028145 | 0.17643 | 0.2033 | 0.2033 | 0.2033 | 1.0414 | -23.0749 | 1.0416 | -22.9486 | 15.6497
2132 | -339.6238 | -47.5687 | 340.5359 | 51.1357 | 0.91208 | 3.567 | 0.86424 | 0.86424 | 0.86424 | 1.0414 | -23.0749 | 1.0456 | -22.5082 | 66.5295
2133 | 30.0848 | -7.0505 | -30.0658 | 7.1941 | 0.01902 | 0.14364 | 0.077339 | 0.077339 | 0.077339 | 1.0485 | -24.4736 | 1.049 | -24.7409 | 7.3675
2134 | -30.0848 | 10.2387 | 30.1115 | -10.0467 | 0.026649 | 0.192 | 0.07954 | 0.07954 | 0.07954 | 1.0485 | -24.4736 | 1.0473 | -24.13 | 7.5772
2135 | 1.9015e-11 | 0.1129 | 2.256e-08 | -0.1129 | 2.2579e-08 | 1.3672e-07 | 0.00027884 | 0.00027884 | 0.00027884 | 1.0625 | -19.5976 | 1.0625 | -19.5976 | 2.7884e-07
2136 | 28.21 | 6.054 | -28.2093 | -6.0503 | 0.00070099 | 0.0036898 | 0.072837 | 0.072837 | 0.072837 | 1.0396 | -12.5469 | 1.0395 | -12.5538 | 7.2838e-05
2137 | -52.2033 | -7.2767 | 52.3526 | 8.0822 | 0.14927 | 0.80552 | 0.13721 | 0.13721 | 0.13721 | 1.0081 | -16.9341 | 1.0132 | -16.0934 | 12.4779
2138 | -174.5967 | -42.71 | 175.2258 | 46.2986 | 0.62909 | 3.5886 | 0.4679 | 0.4679 | 0.4679 | 1.0081 | -16.9341 | 1.0165 | -15.8793 | 30.1681
2139 | 1.3226e-13 | 1.2722 | 3.4235e-05 | -1.272 | 3.4235e-05 | 0.00019186 | 0.0032017 | 0.0032017 | 0.0032017 | 1.0428 | -10.4692 | 1.0426 | -10.4677 | 3.2018e-06
2140 | -60.57 | -17.3236 | 60.5758 | 17.3372 | 0.0058444 | 0.0136 | 0.15911 | 0.15911 | 0.15911 | 1.0391 | -24.1765 | 1.0393 | -24.1661 | 0.00015911
2141 | -54.2186 | -33.365 | 54.3225 | 33.9467 | 0.10386 | 0.5817 | 0.16015 | 0.16015 | 0.16015 | 1.0432 | -20.818 | 1.0497 | -20.4235 | 11.4494
2142 | -40.9764 | -10.1 | 41.0182 | 10.3037 | 0.041812 | 0.20371 | 0.10666 | 0.10666 | 0.10666 | 1.0383 | -11.3888 | 1.0405 | -11.1344 | 10.6679
2143 | -14.7366 | -31.6953 | 14.7771 | 31.9592 | 0.040456 | 0.26391 | 0.088343 | 0.088343 | 0.088343 | 1.0383 | -11.3888 | 1.046 | -11.2675 | 8.4158
2144 | 41.693 | 39.8532 | -41.6696 | -39.6669 | 0.02345 | 0.18633 | 0.14577 | 0.14577 | 0.14577 | 1.0383 | -11.3888 | 1.0357 | -11.5068 | 10.8069
2145 | -26.13 | -7.1185 | 26.1332 | 7.1236 | 0.0031581 | 0.0050502 | 0.068099 | 0.068099 | 0.068099 | 1.0437 | -11.2793 | 1.0438 | -11.2707 | 6.81e-05
2146 | -7.0344e-12 | 2.6369 | 2.8078e-05 | -2.6368 | 2.8078e-05 | 4.4031e-05 | 0.0066293 | 0.0066293 | 0.0066293 | 1.0439 | -11.2713 | 1.0438 | -11.2707 | 6.6294e-06
2147 | -163.0039 | -8.945 | 164.3985 | 17.7749 | 1.3946 | 8.83 | 0.41377 | 0.41377 | 0.41377 | 1.0354 | -14.983 | 1.0488 | -11.9531 | 26.6778
2148 | -16.9495 | -0.86165 | 16.9621 | 0.95801 | 0.012612 | 0.09636 | 0.043745 | 0.043745 | 0.043745 | 1.0181 | -21.7589 | 1.0192 | -21.4365 | 4.3745e-05
2149 | -85.4814 | 6.3846 | 85.6055 | -5.9096 | 0.12404 | 0.47491 | 0.22095 | 0.22095 | 0.22095 | 1.0181 | -21.7589 | 1.0192 | -21.4365 | 20.0935
2150 | -146.2963 | -8.0498 | 147.8414 | 14.5564 | 1.5451 | 6.5066 | 0.37766 | 0.37766 | 0.37766 | 1.0181 | -21.7589 | 1.0323 | -19.2852 | 35.9766
2151 | 215.7986 | 14.6914 | -214.8319 | -9.1203 | 0.96672 | 5.5711 | 0.54518 | 0.54518 | 0.54518 | 1.0412 | -7.8655 | 1.0351 | -9.3292 | 34.0562
2152 | 111.6011 | -3.0584 | -111.5662 | 3.17 | 0.03485 | 0.11164 | 0.28285 | 0.28285 | 0.28285 | 1.0358 | -21.3475 | 1.0355 | -21.4053 | 25.7234
2153 | 77.684 | 4.0329 | -77.6659 | -3.9535 | 0.018047 | 0.079463 | 0.19708 | 0.19708 | 0.19708 | 1.0358 | -21.3475 | 1.0355 | -21.4053 | 0.00019708
2154 | -180.5314 | -18.4002 | 181.1548 | 23.2187 | 0.62334 | 4.8185 | 0.45975 | 0.45975 | 0.45975 | 1.0358 | -21.3475 | 1.0425 | -19.8633 | 31.6798
2155 | -123.945 | -5.4137 | 123.9995 | 5.8527 | 0.054512 | 0.43896 | 0.31432 | 0.31432 | 0.31432 | 1.0358 | -21.3475 | 1.0365 | -21.1462 | 23.3019
2156 | -181.5341 | -24.2481 | 181.903 | 26.8429 | 0.36889 | 2.5948 | 0.46401 | 0.46401 | 0.46401 | 1.0358 | -21.3475 | 1.0399 | -20.5613 | 31.973
2157 | -115.8583 | -13.3819 | 116.0141 | 14.3796 | 0.15581 | 0.99771 | 0.29548 | 0.29548 | 0.29548 | 1.0358 | -21.3475 | 1.0383 | -20.8705 | 19.6843
2158 | -140.7182 | -14.0733 | 141.2742 | 16.9142 | 0.55599 | 2.8409 | 0.35667 | 0.35667 | 0.35667 | 1.0405 | -11.1344 | 1.0469 | -10.0183 | 26.4416
2159 | -137.4 | -16.0891 | 137.5121 | 16.2919 | 0.11206 | 0.20278 | 0.35001 | 0.35001 | 0.35001 | 1.0372 | -20.9484 | 1.0383 | -20.8705 | 35.0055
2160 | -1.4078e-13 | 8.0042 | 0.00037908 | -8.0036 | 0.00037908 | 0.00065747 | 0.020197 | 0.020197 | 0.020197 | 1.04 | -20.564 | 1.0399 | -20.5613 | 2.0197e-05
2161 | -285.1526 | -20.7182 | 288.7804 | 49.0167 | 3.6278 | 28.2985 | 0.71269 | 0.71269 | 0.71269 | 1.0528 | -28.6402 | 1.0786 | -23.1624 | 43.1752
2162 | 132.9795 | -0.63849 | -132.6905 | 1.9563 | 0.28901 | 1.3178 | 0.32971 | 0.32971 | 0.32971 | 1.0585 | -12.7325 | 1.0563 | -13.3021 | 28.6837
2163 | -104.3017 | -16.4604 | 104.8795 | 19.8967 | 0.57775 | 3.4363 | 0.27246 | 0.27246 | 0.27246 | 1.0171 | -15.7649 | 1.0282 | -13.9911 | 19.4787
2164 | 0.0034639 | 0.10517 | -0.0034639 | -0.10517 | 3.8489e-08 | 1.4798e-07 | 0.00026412 | 0.00026412 | 0.00026412 | 1.0456 | -17.0012 | 1.0456 | -17.0012 | 2.6412e-07
2165 | -0.0034639 | 0.10255 | 0.003464 | -0.10255 | 2.783e-08 | 1.4647e-07 | 0.00025753 | 0.00025753 | 0.00025753 | 1.0456 | -17.0012 | 1.0456 | -17.0012 | 2.5753e-07
2166 | 125.7636 | 2.3103 | -125.3222 | 0.12691 | 0.4414 | 2.4372 | 0.31571 | 0.31571 | 0.31571 | 1.0456 | -17.0012 | 1.0417 | -18.1117 | 25.2731
2167 | -91.3918 | 19.0773 | 91.5338 | -18.0624 | 0.142 | 1.0149 | 0.23433 | 0.23433 | 0.23433 | 1.0456 | -17.0012 | 1.0449 | -16.3733 | 19.5384
2168 | 23.1012 | 19.0382 | -23.0978 | -18.9996 | 0.0034342 | 0.038613 | 0.043972 | 0.043972 | 0.043972 | 1.0343 | -9.1606 | 1.0334 | -9.2135 | 3.0337
2169 | 22.5952 | 18.7659 | -22.5919 | -18.728 | 0.0032254 | 0.037899 | 0.043144 | 0.043144 | 0.043144 | 1.0343 | -9.1606 | 1.0334 | -9.2135 | 2.784
2170 | 333.4303 | 22.5661 | -331.314 | -8.6459 | 2.1163 | 13.9202 | 0.82722 | 0.82722 | 0.82722 | 1.0602 | -8.8459 | 1.0514 | -11.2228 | 50.1133
2171 | 39.6625 | 20.3291 | -39.64 | -20.1724 | 0.022461 | 0.15675 | 0.11032 | 0.11032 | 0.11032 | 1.0602 | -8.8459 | 1.058 | -9.0124 | 9.5976
2172 | 152.1594 | 0.5331 | -151.2078 | 5.1168 | 0.95161 | 5.6499 | 0.37664 | 0.37664 | 0.37664 | 1.0602 | -8.8459 | 1.0542 | -10.9847 | 26.9266
2173 | -14.72 | -4.6279 | 14.7234 | 4.6451 | 0.0034171 | 0.01723 | 0.039104 | 0.039104 | 0.039104 | 1.0355 | -10.7586 | 1.0361 | -10.7014 | 3.9105e-05
2174 | 1250.6 | 367.1193 | -1247.1248 | -300.6741 | 3.4752 | 66.4451 | 1.7913 | 1.7913 | 1.7913 | 1.1055 | -6.2336 | 1.0881 | -9.0385 | 0.0017913
2175 | 1250.6 | 366.317 | -1247.1274 | -298.6699 | 3.4726 | 67.6471 | 1.7907 | 1.7907 | 1.7907 | 1.1057 | -6.1804 | 1.0881 | -9.0385 | 0.0017907
2176 | 6.8945e-13 | 9.5965 | 0.00019433 | -9.5931 | 0.00019433 | 0.0033813 | 0.013395 | 0.013395 | 0.013395 | 1.0885 | -9.0396 | 1.0881 | -9.0385 | 1.0713
2177 | 1.6187e-12 | 9.7861 | 0.00021017 | -9.7826 | 0.00021017 | 0.0034435 | 0.01366 | 0.01366 | 0.01366 | 1.0885 | -9.0397 | 1.0881 | -9.0385 | 1.1877
2178 | 1504.8 | 356.8653 | -1499.9033 | -263.0451 | 4.8967 | 93.8201 | 2.1264 | 2.1264 | 2.1264 | 1.105 | -5.6442 | 1.0881 | -9.0385 | 0.0021264
2179 | 115.0502 | 19.2472 | -115.0286 | -19.1502 | 0.021568 | 0.09699 | 0.29646 | 0.29646 | 0.29646 | 1.0326 | -19.65 | 1.0323 | -19.6953 | 25.7919
2180 | -154.1902 | -14.4936 | 154.2779 | 14.7771 | 0.08773 | 0.28344 | 0.3936 | 0.3936 | 0.3936 | 1.0326 | -19.65 | 1.0333 | -19.5487 | 30.2996
2181 | -207.5885 | -1.9965 | 212.1672 | 32.439 | 4.5787 | 30.4425 | 0.52993 | 0.52993 | 0.52993 | 1.0281 | -31.5419 | 1.0629 | -23.4001 | 32.1032
2182 | -118.6449 | 10.0189 | 120.5927 | -2.2283 | 1.9477 | 7.7906 | 0.30394 | 0.30394 | 0.30394 | 1.0281 | -31.5419 | 1.0414 | -27.7736 | 28.9539
2183 | 101.2621 | -3.058 | -101.2 | 3.4385 | 0.062147 | 0.38055 | 0.25861 | 0.25861 | 0.25861 | 1.0281 | -31.5419 | 1.0276 | -31.7582 | 18.4882
2184 | 49.0653 | 12.795 | -48.7055 | -10.9054 | 0.35976 | 1.8897 | 0.12944 | 0.12944 | 0.12944 | 1.0281 | -31.5419 | 1.012 | -33.5371 | 11.2606
2185 | -149.1883 | -20.4753 | 151.2007 | 31.9644 | 2.0125 | 11.4891 | 0.3844 | 0.3844 | 0.3844 | 1.0281 | -31.5419 | 1.0551 | -27.4198 | 25.6075
2186 | 33.8943 | -9.5689 | -33.8798 | 9.6193 | 0.014552 | 0.050334 | 0.089902 | 0.089902 | 0.089902 | 1.0281 | -31.5419 | 1.0281 | -31.6271 | 8.176
2187 | 0.0019266 | -4.6634 | 2.5047e-13 | 4.6721 | 0.0019266 | 0.0087335 | 0.011708 | 0.011708 | 0.011708 | 1.0453 | -25.8314 | 1.0473 | -25.855 | 1.1708e-05
2188 | 40.9585 | -48.2378 | -40.6458 | 50.6989 | 0.31266 | 2.4611 | 0.15887 | 0.15887 | 0.15887 | 1.0453 | -25.8314 | 1.0734 | -27.4463 | 13.247
2189 | -31.7665 | 12.2242 | 31.844 | -11.7888 | 0.077509 | 0.43537 | 0.085454 | 0.085454 | 0.085454 | 1.0453 | -25.8314 | 1.0428 | -25.0988 | 7.4344
2190 | -113.5629 | -26.2879 | 114.1312 | 29.6268 | 0.56832 | 3.3389 | 0.3 | 0.3 | 0.3 | 1.0197 | -15.9426 | 1.0315 | -14.4241 | 21.4475
2191 | -55.4371 | -39.0741 | 55.7021 | 40.6057 | 0.26501 | 1.5316 | 0.17455 | 0.17455 | 0.17455 | 1.0197 | -15.9426 | 1.0363 | -15.0289 | 13.9735
2192 | -184.9995 | -7.6073 | 185.9107 | 14.2513 | 0.91117 | 6.644 | 0.46036 | 0.46036 | 0.46036 | 1.0555 | -25.4289 | 1.0629 | -23.4001 | 31.7216
2193 | -181.157 | -8.454 | 182.0135 | 14.9665 | 0.85642 | 6.5125 | 0.45091 | 0.45091 | 0.45091 | 1.0555 | -25.4289 | 1.0629 | -23.4001 | 30.0382
2194 | 90.637 | 2.4115 | -90.4172 | -1.1594 | 0.21982 | 1.2522 | 0.22543 | 0.22543 | 0.22543 | 1.0555 | -25.4289 | 1.0527 | -26.2183 | 18.0466
2195 | 57.0924 | -21.4956 | -56.983 | 22.1979 | 0.10944 | 0.70227 | 0.15543 | 0.15543 | 0.15543 | 1.03 | -25.2803 | 1.0326 | -25.9322 | 12.4423
2196 | -107.0447 | -12.5808 | 107.0668 | 12.6723 | 0.022063 | 0.091576 | 0.26341 | 0.26341 | 0.26341 | 1.0738 | -25.7871 | 1.0742 | -25.7401 | 0.00026341
2197 | -30.93 | -2.1895 | 30.9318 | 2.1972 | 0.0018252 | 0.0077508 | 0.075762 | 0.075762 | 0.075762 | 1.0741 | -25.7542 | 1.0742 | -25.7401 | 6.3171
2198 | -56.76 | -12.1342 | 56.7647 | 12.1432 | 0.0047421 | 0.0090759 | 0.14707 | 0.14707 | 0.14707 | 1.0357 | -22.5269 | 1.0359 | -22.5191 | 0.00014707
2199 | 39.127 | 10.4024 | -39.04 | -9.7284 | 0.087039 | 0.67403 | 0.10319 | 0.10319 | 0.10319 | 1.0297 | -12.639 | 1.0233 | -13.5348 | 0.00010319
2200 | -149.027 | -40.0583 | 149.2447 | 41.4329 | 0.21764 | 1.3746 | 0.3933 | 0.3933 | 0.3933 | 1.0297 | -12.639 | 1.0335 | -12.1689 | 29.1571
2201 | -83.7962 | 37.9031 | 84.1924 | -36.2683 | 0.39619 | 1.6349 | 0.23312 | 0.23312 | 0.23312 | 1.0354 | -20.4851 | 1.032 | -19.452 | 20.2807
2202 | -17.7038 | -10.5237 | 17.7429 | 10.6861 | 0.039095 | 0.16239 | 0.052203 | 0.052203 | 0.052203 | 1.0354 | -20.4851 | 1.0412 | -20.1542 | 5.2204e-05
2203 | -46.4849 | 2.0389 | 46.5472 | -1.642 | 0.062345 | 0.39688 | 0.11658 | 0.11658 | 0.11658 | 1.0474 | -19.5389 | 1.0484 | -19.0477 | 9.3329
2204 | -47.4151 | 2.3761 | 47.4812 | -1.9716 | 0.066136 | 0.40454 | 0.11895 | 0.11895 | 0.11895 | 1.0474 | -19.5389 | 1.0484 | -19.0477 | 9.5225
2205 | -16.8014 | -2.2478 | 16.8027 | 2.2541 | 0.0012981 | 0.0063052 | 0.042715 | 0.042715 | 0.042715 | 1.0414 | -1.5214 | 1.0416 | -1.5009 | 4.2715e-05
2206 | -16.5386 | -2.34 | 16.5398 | 2.3462 | 0.0012322 | 0.0062225 | 0.04209 | 0.04209 | 0.04209 | 1.0414 | -1.5214 | 1.0416 | -1.5009 | 4.2091e-05
2207 | -98.9907 | -13.8428 | 99.2364 | 15.6784 | 0.24563 | 1.8356 | 0.25314 | 0.25314 | 0.25314 | 1.0362 | -26.5389 | 1.0416 | -25.5215 | 18.0973
2208 | -97.1093 | -14.1124 | 97.3407 | 15.9158 | 0.23146 | 1.8034 | 0.24852 | 0.24852 | 0.24852 | 1.0362 | -26.5389 | 1.0416 | -25.5215 | 19.1309
2209 | -212.2457 | -8.3755 | 212.4019 | 9.5701 | 0.15612 | 1.1946 | 0.53908 | 0.53908 | 0.53908 | 1.0341 | -9.6492 | 1.0351 | -9.3292 | 37.1458
2210 | 62.595 | -3.9297 | -62.5167 | 4.4002 | 0.078358 | 0.47048 | 0.15917 | 0.15917 | 0.15917 | 1.0341 | -9.6492 | 1.0333 | -10.083 | 11.8002
2211 | -76.9306 | -4.5526 | 77.9695 | 9.6878 | 1.0389 | 5.1352 | 0.19577 | 0.19577 | 0.19577 | 1.0331 | -14.7187 | 1.0532 | -11.0227 | 17.0313
2212 | -3.8306e-12 | 0.054343 | 1.0635e-09 | -0.054343 | 1.0597e-09 | 1.0896e-08 | 0.0001368 | 0.0001368 | 0.0001368 | 1.0425 | -9.6695 | 1.0425 | -9.6695 | 1.368e-07
2213 | -76.9 | 8.2915 | 76.9033 | -8.2673 | 0.0033026 | 0.024219 | 0.1947 | 0.1947 | 0.1947 | 1.0425 | -9.6876 | 1.0425 | -9.6695 | 19.4729
2214 | -47.75 | -10.9446 | 47.7513 | 10.9554 | 0.0012995 | 0.010829 | 0.12213 | 0.12213 | 0.12213 | 1.0527 | -7.8276 | 1.0527 | -7.8156 | 9.0541
2215 | 143.0472 | 30.6093 | -142.7991 | -29.2364 | 0.24817 | 1.3728 | 0.3667 | 0.3667 | 0.3667 | 1.0469 | -10.0183 | 1.0431 | -10.5256 | 29.3557
2216 | -173.7956 | -34.3596 | 173.9531 | 35.2642 | 0.1575 | 0.90464 | 0.4441 | 0.4441 | 0.4441 | 1.0469 | -10.0183 | 1.0489 | -9.7417 | 27.7417
2217 | -162.369 | -33.9724 | 162.5071 | 34.821 | 0.13809 | 0.84865 | 0.41584 | 0.41584 | 0.41584 | 1.0469 | -10.0183 | 1.0489 | -9.7417 | 26.8113
2218 | -114.9615 | -17.4848 | 115.0911 | 18.0734 | 0.12955 | 0.58863 | 0.2915 | 0.2915 | 0.2915 | 1.0469 | -10.0183 | 1.0489 | -9.7417 | 22.4394
2219 | 42.0047 | 7.6045 | -41.95 | -7.3545 | 0.054684 | 0.25004 | 0.10701 | 0.10701 | 0.10701 | 1.0469 | -10.0183 | 1.0445 | -10.3362 | 10.7022
2220 | -400.3 | -189.3132 | 400.9375 | 197.0151 | 0.63755 | 7.7019 | 1.1044 | 1.1044 | 1.1044 | 1.0522 | -3.6702 | 1.0615 | -2.8121 | 68.9883
2221 | -33.34 | -12.3445 | 33.3443 | 12.3857 | 0.0042666 | 0.041195 | 0.087936 | 0.087936 | 0.087936 | 1.061 | -2.872 | 1.0615 | -2.8121 | 8.7937e-05
2222 | 62.154 | -2.7251 | -62.112 | 2.9743 | 0.041941 | 0.24916 | 0.15646 | 0.15646 | 0.15646 | 1.0435 | -9.0284 | 1.043 | -9.2595 | 0.00015646
2223 | 63.3645 | -3.4455 | -63.319 | 3.6992 | 0.045448 | 0.25368 | 0.15959 | 0.15959 | 0.15959 | 1.0435 | -9.0284 | 1.043 | -9.2595 | 11.4091
2224 | -104.3764 | -5.1632 | 104.6782 | 7.3395 | 0.30187 | 2.1763 | 0.26281 | 0.26281 | 0.26281 | 1.0435 | -9.0284 | 1.0478 | -7.8497 | 0.00026281
2225 | -117.161 | -1.3936 | 117.5907 | 3.8192 | 0.42977 | 2.4256 | 0.29466 | 0.29466 | 0.29466 | 1.0435 | -9.0284 | 1.0478 | -7.8497 | 0.00029466
2226 | -116.3383 | -1.5283 | 116.762 | 3.9374 | 0.42377 | 2.4091 | 0.2926 | 0.2926 | 0.2926 | 1.0435 | -9.0284 | 1.0478 | -7.8497 | 19.492
2227 | 2.6562e-14 | 1.6831 | 7.0933e-05 | -1.6825 | 7.0933e-05 | 0.00055594 | 0.0042387 | 0.0042387 | 0.0042387 | 1.0421 | -8.2765 | 1.0417 | -8.2741 | 4.2388e-06
2228 | -6.6736e-13 | 1.9402 | 9.6156e-05 | -1.9396 | 9.6156e-05 | 0.00063757 | 0.004738 | 0.004738 | 0.004738 | 1.0747 | -14.7362 | 1.0743 | -14.7333 | 4.738e-06
2229 | -10.251 | 21.2247 | 10.2567 | -21.1816 | 0.0056596 | 0.043109 | 0.059772 | 0.059772 | 0.059772 | 1.0349 | -10.1411 | 1.0333 | -10.083 | 4.7849
2230 | -112.51 | -14.7284 | 112.6408 | 15.6957 | 0.13076 | 0.96727 | 0.28483 | 0.28483 | 0.28483 | 1.0455 | -8.3243 | 1.0478 | -7.8497 | 19.6268
2231 | 332.6664 | -51.4488 | -330.0876 | 67.399 | 2.5788 | 15.9502 | 0.84814 | 0.84814 | 0.84814 | 1.0416 | -1.5009 | 1.0424 | -4.2497 | 51.3805
2232 | 88.0683 | 29.2739 | -87.9 | -28.0029 | 0.16831 | 1.271 | 0.23383 | 0.23383 | 0.23383 | 1.0416 | -1.5009 | 1.0354 | -2.217 | 0.00023383
2233 | 51.5691 | 1.9735 | -51.56 | -1.9048 | 0.009083 | 0.068736 | 0.13003 | 0.13003 | 0.13003 | 1.0416 | -1.5009 | 1.0413 | -1.5768 | 9.2958
2234 | -74.8051 | -10.5618 | 74.8904 | 11.2131 | 0.085225 | 0.65128 | 0.19035 | 0.19035 | 0.19035 | 1.0416 | -1.5009 | 1.044 | -1.0219 | 0.00019035
2235 | -79.6378 | -8.5982 | 79.7507 | 9.2854 | 0.1129 | 0.68721 | 0.20182 | 0.20182 | 0.20182 | 1.0416 | -1.5009 | 1.044 | -1.0219 | 0.00020182
2236 | -86.1716 | -8.1497 | 86.3034 | 8.8906 | 0.13183 | 0.74092 | 0.21808 | 0.21808 | 0.21808 | 1.0416 | -1.5009 | 1.044 | -1.0219 | 15.0273
2237 | 42.4956 | 10.0517 | -42.48 | -9.9593 | 0.015644 | 0.092455 | 0.11002 | 0.11002 | 0.11002 | 1.0416 | -1.5009 | 1.0407 | -1.6143 | 10.006
2238 | 1.2233e-06 | -0.39057 | -1.3441e-12 | 0.39058 | 1.2233e-06 | 7.5365e-06 | 0.00098406 | 0.00098406 | 0.00098406 | 1.0416 | -1.5009 | 1.0416 | -1.501 | 9.8407e-07
2239 | 65.9042 | 25.1642 | -65.8344 | -24.6247 | 0.069771 | 0.53945 | 0.17774 | 0.17774 | 0.17774 | 1.0416 | -1.5009 | 1.0378 | -1.8914 | 12.7071
2240 | -91.4 | -12.8148 | 91.411 | 12.8614 | 0.011034 | 0.046578 | 0.23298 | 0.23298 | 0.23298 | 1.0396 | -24.2243 | 1.0398 | -24.1966 | 18.6505
2241 | 0.00015773 | -2.1778 | 2.3404e-13 | 2.1791 | 0.00015773 | 0.0012857 | 0.0055467 | 0.0055467 | 0.0055467 | 1.0304 | -14.1526 | 1.031 | -14.1568 | 5.5467e-06
2242 | 164.5303 | -19.7905 | -163.373 | 28.993 | 1.1573 | 9.2025 | 0.4163 | 0.4163 | 0.4163 | 1.0447 | -4.3984 | 1.046 | -7.6027 | 28.6856
2243 | 219.258 | 10.8785 | -217.9023 | -2.4179 | 1.3557 | 8.4606 | 0.55148 | 0.55148 | 0.55148 | 1.0447 | -4.3984 | 1.037 | -6.603 | 35.5571
2244 | -58.1818 | -5.2346 | 58.2 | 5.3741 | 0.018168 | 0.13949 | 0.14675 | 0.14675 | 0.14675 | 1.0447 | -4.3984 | 1.0452 | -4.2638 | 10.8793
2245 | -225.9521 | 11.3759 | 226.7213 | -5.9307 | 0.76917 | 5.4452 | 0.56834 | 0.56834 | 0.56834 | 1.0447 | -4.3984 | 1.0473 | -3.0146 | 36.644
2246 | -56.76 | -30.7004 | 56.782 | 30.8269 | 0.021976 | 0.12649 | 0.16295 | 0.16295 | 0.16295 | 1.0393 | -4.5477 | 1.0406 | -4.4583 | 11.6494
2247 | -31.84 | -3.6491 | 32.0376 | 4.2652 | 0.1976 | 0.61614 | 0.081638 | 0.081638 | 0.081638 | 1.0302 | -21.6584 | 1.039 | -20.6131 | 8.1639e-05
2248 | 3.8047e-13 | 4.3215 | 0.0024923 | -4.3132 | 0.0024923 | 0.0083153 | 0.010979 | 0.010979 | 0.010979 | 1.033 | -7.1573 | 1.031 | -7.1242 | 1.0979e-05
2249 | -110.6022 | -17.3631 | 110.7877 | 18.4088 | 0.18553 | 1.0457 | 0.28528 | 0.28528 | 0.28528 | 1.0299 | -11.3802 | 1.0331 | -10.8679 | 19.6576
2250 | 8.7022 | 2.1108 | -8.693 | -2.0539 | 0.0092075 | 0.056878 | 0.022817 | 0.022817 | 0.022817 | 1.0299 | -11.3802 | 1.0273 | -11.7209 | 2.2818e-05
2251 | 0.00024924 | -8.5803 | -2.8701e-12 | 8.5813 | 0.00024924 | 0.0010172 | 0.021539 | 0.021539 | 0.021539 | 1.0454 | -20.8278 | 1.0455 | -20.8295 | 2.1539e-05
2252 | -39.64 | -7.6481 | 39.6433 | 7.6561 | 0.0032916 | 0.007981 | 0.10174 | 0.10174 | 0.10174 | 1.0413 | -25.4145 | 1.0415 | -25.4043 | 0.00010174
2253 | -27.1 | -73.1109 | 27.2636 | 73.8975 | 0.16358 | 0.7866 | 0.19885 | 0.19885 | 0.19885 | 1.029 | -12.6411 | 1.0395 | -12.5538 | 0.00019886
2254 | -750.1434 | 4.1804 | 756.4924 | 88.4275 | 6.349 | 92.6079 | 1.124 | 1.124 | 1.124 | 1.014 | -11.2651 | 1.0295 | -4.2787 | 57.663
2255 | -866.2918 | 24.1269 | 876.0073 | 82.6699 | 9.7154 | 106.7968 | 1.2986 | 1.2986 | 1.2986 | 1.014 | -11.2651 | 1.0295 | -4.2787 | 60.4017
2256 | -657.7028 | -80.0835 | 660.3927 | 115.1377 | 2.6899 | 35.0542 | 0.99278 | 0.99278 | 0.99278 | 1.014 | -11.2651 | 1.0259 | -8.3174 | 66.2035
2257 | -671.6901 | -79.8454 | 674.5382 | 115.6248 | 2.8481 | 35.7794 | 1.0135 | 1.0135 | 1.0135 | 1.014 | -11.2651 | 1.0259 | -8.3174 | 51.9951
2258 | -136.5222 | -69.8371 | 136.8127 | 72.7704 | 0.29057 | 2.9334 | 0.23072 | 0.23072 | 0.23072 | 1.0098 | -23.5782 | 1.0204 | -22.6616 | 10.9883
2259 | -510.8345 | 25.0981 | 519.4794 | 101.6253 | 8.6449 | 126.7234 | 0.76952 | 0.76952 | 0.76952 | 1.0098 | -23.5782 | 1.0451 | -9.6965 | 29.0415
2260 | -739.5047 | 180.2882 | 747.4591 | -58.6996 | 7.9544 | 121.5886 | 1.1452 | 1.1452 | 1.1452 | 1.0098 | -23.5782 | 0.99468 | -14.3674 | 0.0011452
2261 | -725.8538 | 174.9441 | 733.3435 | -55.6558 | 7.4897 | 119.2883 | 1.1234 | 1.1234 | 1.1234 | 1.0098 | -23.5782 | 0.99468 | -14.3674 | 0.0011234
2262 | -162.3224 | -60.2115 | 162.9456 | 66.2756 | 0.62316 | 6.0641 | 0.26049 | 0.26049 | 0.26049 | 1.0098 | -23.5782 | 1.026 | -21.7967 | 14.0762
2263 | 136.4989 | 65.6185 | -136.1077 | -63.4208 | 0.39117 | 2.1977 | 0.38058 | 0.38058 | 0.38058 | 1.0444 | -25.6849 | 1.0354 | -26.376 | 23.7735
2264 | 66.3991 | 2.5837 | -66.2266 | -1.7024 | 0.17246 | 0.88137 | 0.16698 | 0.16698 | 0.16698 | 1.0444 | -25.6849 | 1.0412 | -26.4408 | 14.5266
2265 | 70.7969 | 7.3451 | -70.6734 | -6.3911 | 0.12351 | 0.95401 | 0.17886 | 0.17886 | 0.17886 | 1.0444 | -25.6849 | 1.0412 | -26.4408 | 13.7684
2266 | 12.1457 | 23.2389 | -12.1075 | -22.9242 | 0.038202 | 0.31469 | 0.06589 | 0.06589 | 0.06589 | 1.0444 | -25.6849 | 1.0326 | -25.9322 | 5.494
2267 | 454.4659 | -4.4534 | -452.3416 | 27.6843 | 2.1243 | 23.2309 | 0.67073 | 0.67073 | 0.67073 | 1.0295 | -4.2787 | 1.0266 | -7.2195 | 49.6584
2268 | 74.8237 | -20.6971 | -74.1034 | 23.4196 | 0.72024 | 2.7225 | 0.19518 | 0.19518 | 0.19518 | 1.0438 | -11.2707 | 1.0449 | -13.3472 | 16.9802
2269 | 71.9716 | 45.1793 | -71.8152 | -44.3581 | 0.15641 | 0.82113 | 0.21364 | 0.21364 | 0.21364 | 1.0438 | -11.2707 | 1.0369 | -11.6863 | 18.5864
2270 | 58.4663 | 37.693 | -58.3464 | -37.0193 | 0.11991 | 0.67368 | 0.17489 | 0.17489 | 0.17489 | 1.0438 | -11.2707 | 1.0369 | -11.6863 | 15.9051
2271 | 115.645 | 20.392 | -115.27 | -16.0733 | 0.37491 | 4.3187 | 0.17426 | 0.17426 | 0.17426 | 1.0238 | -9.7612 | 1.0147 | -11.8233 | 7.5756
2272 | 95.845 | 12.397 | -95.3736 | -8.8607 | 0.47134 | 3.5364 | 0.14341 | 0.14341 | 0.14341 | 1.0238 | -9.7612 | 1.0147 | -11.8233 | 9.2542
2273 | -103.8979 | -34.29 | 104.2028 | 38.7566 | 0.30489 | 4.4666 | 0.16646 | 0.16646 | 0.16646 | 0.99862 | -13.9605 | 1.0147 | -11.8233 | 7.0822
2274 | -30.7552 | 5.214 | 30.7566 | -5.2078 | 0.0014319 | 0.0062137 | 0.078753 | 0.078753 | 0.078753 | 1.0395 | -15.2722 | 1.0395 | -15.2606 | 7.8754e-05
2275 | -21.6474 | 3.7435 | 21.6484 | -3.7391 | 0.0010228 | 0.0043727 | 0.055463 | 0.055463 | 0.055463 | 1.0395 | -15.2722 | 1.0395 | -15.2606 | 5.5463e-05
2276 | -25.1935 | 5.7976 | 25.195 | -5.7925 | 0.0014844 | 0.0050718 | 0.065267 | 0.065267 | 0.065267 | 1.0395 | -15.2722 | 1.0395 | -15.2606 | 6.5267e-05
2277 | -58.3946 | -7.822 | 58.4 | 7.8461 | 0.005429 | 0.024093 | 0.14874 | 0.14874 | 0.14874 | 1.0395 | -15.2722 | 1.0396 | -15.2497 | 0.00014874
2278 | 40.358 | -8.6888 | -40.3 | 8.9658 | 0.058043 | 0.27696 | 0.10422 | 0.10422 | 0.10422 | 1.0395 | -15.2722 | 1.0395 | -15.665 | 0.00010422
2279 | 32.9275 | -2.6953 | -32.9013 | 2.904 | 0.026253 | 0.20868 | 0.083408 | 0.083408 | 0.083408 | 1.0395 | -15.2722 | 1.0392 | -15.6368 | 8.3409e-05
2280 | -57.5942 | -12.8239 | 57.6 | 12.8445 | 0.005772 | 0.020523 | 0.14861 | 0.14861 | 0.14861 | 1.042 | -12.4606 | 1.0422 | -12.4424 | 0.00014861
2281 | -65.7934 | -12.1375 | 65.8 | 12.1693 | 0.006555 | 0.031786 | 0.1685 | 0.1685 | 0.1685 | 1.042 | -12.4606 | 1.0422 | -12.4349 | 16.8525
2282 | 190.2404 | 24.1343 | -189.0312 | -17.4246 | 1.2092 | 6.7097 | 0.48298 | 0.48298 | 0.48298 | 1.042 | -12.4606 | 1.0315 | -14.4241 | 38.6636
2283 | 149.7697 | -6.4198 | -148.5235 | 13.0535 | 1.2462 | 6.6336 | 0.37755 | 0.37755 | 0.37755 | 1.042 | -12.4606 | 1.0363 | -15.0289 | 26.992
2284 | 38.2182 | -7.846 | -38.1938 | 8.0059 | 0.024466 | 0.1599 | 0.097268 | 0.097268 | 0.097268 | 1.0526 | -13.8213 | 1.0529 | -14.0585 | 6.9538
2285 | 50.5818 | 22.3366 | -50.505 | -21.817 | 0.076735 | 0.51959 | 0.13785 | 0.13785 | 0.13785 | 1.0526 | -13.8213 | 1.0474 | -14.2841 | 10.2196
2286 | -2.6356 | 3.5428 | 2.6357 | -3.5423 | 6.4474e-05 | 0.00051911 | 0.01128 | 0.01128 | 0.01128 | 1.0273 | -11.7209 | 1.0273 | -11.7162 | 1.128e-05
2287 | -166.0756 | -55.5525 | 166.958 | 62.4428 | 0.88244 | 6.8904 | 0.44064 | 0.44064 | 0.44064 | 1.043 | -27.2303 | 1.0616 | -25.2195 | 27.5258
2288 | -197.1744 | -55.5409 | 198.5941 | 63.5417 | 1.4196 | 8.0009 | 0.51544 | 0.51544 | 0.51544 | 1.043 | -27.2303 | 1.0616 | -25.2195 | 33.2336
2289 | -10.0029 | 21.3843 | 10.0033 | -21.3765 | 0.00045765 | 0.0077397 | 0.058852 | 0.058852 | 0.058852 | 1.0527 | -7.8156 | 1.0524 | -7.8066 | 5.8853e-05
2290 | 20.1302 | 6.6609 | -20.12 | -6.6159 | 0.010183 | 0.045071 | 0.052858 | 0.052858 | 0.052858 | 1.0527 | -7.8156 | 1.0516 | -7.9227 | 5.2858e-05
2291 | 67.2525 | 62.631 | -67.0177 | -61.2623 | 0.23479 | 1.3687 | 0.22909 | 0.22909 | 0.22909 | 1.0527 | -7.8156 | 1.0401 | -8.3467 | 20.8344
2292 | 150.4543 | 34.7269 | -149.3052 | -28.1827 | 1.149 | 6.5443 | 0.38492 | 0.38492 | 0.38492 | 1.0527 | -7.8156 | 1.0359 | -10.1233 | 33.4876
2293 | -14.7411 | 32.3965 | 14.7422 | -32.3821 | 0.0011317 | 0.014403 | 0.088728 | 0.088728 | 0.088728 | 1.0527 | -7.8156 | 1.0524 | -7.8043 | 6.5778
2294 | -76.9033 | 12.2887 | 77.0243 | -11.2897 | 0.12104 | 0.99896 | 0.19604 | 0.19604 | 0.19604 | 1.0425 | -9.6695 | 1.0421 | -8.9294 | 17.8287
2295 | -91.3058 | -23.967 | 91.3149 | 23.9984 | 0.0090757 | 0.031352 | 0.23837 | 0.23837 | 0.23837 | 1.0393 | -24.1661 | 1.0394 | -24.1491 | 0.00023838
2296 | 4.0863e-06 | -0.45892 | -3.3409e-13 | 0.45893 | 4.0863e-06 | 9.5218e-06 | 0.0011522 | 0.0011522 | 0.0011522 | 1.0453 | -20.6706 | 1.0453 | -20.6712 | 1.1522e-06
2297 | 106.5111 | -34.2897 | -104.3453 | 43.1531 | 2.1658 | 8.8634 | 0.28092 | 0.28092 | 0.28092 | 1.0453 | -20.6706 | 1.0548 | -25.2935 | 22.4887
2298 | -169.1377 | 30.3763 | 171.6632 | -19.9521 | 2.5256 | 10.4242 | 0.42632 | 0.42632 | 0.42632 | 1.0578 | -14.7467 | 1.0638 | -11.1948 | 35.5472
2299 | 169.1377 | -21.4356 | -163.1008 | 37.9225 | 6.0369 | 16.4869 | 0.42297 | 0.42297 | 0.42297 | 1.0578 | -14.7467 | 1.039 | -20.6131 | 40.2929
2300 | -124.5 | -100.8381 | 124.6286 | 101.8868 | 0.12857 | 1.0487 | 0.40836 | 0.40836 | 0.40836 | 1.0296 | -12.3192 | 1.0345 | -12.0579 | 25.5092
2301 | 31 | 1.6198 | -30.9782 | -1.5671 | 0.021848 | 0.052727 | 0.076353 | 0.076353 | 0.076353 | 1.067 | -10.2922 | 1.0661 | -10.3874 | 7.6354e-05
2302 | -20.52 | -13.1168 | 20.5217 | 13.129 | 0.0017065 | 0.012171 | 0.061573 | 0.061573 | 0.061573 | 1.038 | -21.5109 | 1.0383 | -21.4889 | 5.5996
2303 | -115.781 | 33.2963 | 117.2286 | -25.1541 | 1.4476 | 8.1422 | 0.30285 | 0.30285 | 0.30285 | 1.044 | -24.5467 | 1.039 | -20.6131 | 26.3472
2304 | 26.581 | -21.3081 | -26.4577 | 21.9587 | 0.12333 | 0.65064 | 0.085639 | 0.085639 | 0.085639 | 1.044 | -24.5467 | 1.0536 | -25.5213 | 7.7883
2305 | 40.2353 | 8.6981 | -40.2008 | -8.4308 | 0.03449 | 0.26736 | 0.10638 | 0.10638 | 0.10638 | 1.0155 | -20.3122 | 1.0133 | -20.6666 | 10.134
2306 | 1.0426e-05 | -1.099 | 3.2113e-13 | 1.0991 | 1.0426e-05 | 6.122e-05 | 0.0027786 | 0.0027786 | 0.0027786 | 1.038 | -14.9854 | 1.038 | -14.9859 | 2.7786e-06
2307 | -23.1979 | -29.2461 | 23.322 | 29.7251 | 0.12405 | 0.47906 | 0.09438 | 0.09438 | 0.09438 | 1.038 | -14.9854 | 1.0506 | -14.6813 | 8.5832
2308 | -87.0402 | 52.3932 | 87.2884 | -50.7444 | 0.24821 | 1.6488 | 0.25686 | 0.25686 | 0.25686 | 1.038 | -14.9854 | 1.0316 | -14.1111 | 17.699
2309 | -34.1619 | -49.2953 | 34.2166 | 49.751 | 0.054754 | 0.45576 | 0.15164 | 0.15164 | 0.15164 | 1.038 | -14.9854 | 1.045 | -14.7818 | 11.673
2310 | -150.6722 | 49.7041 | 151.4079 | -46.34 | 0.73571 | 3.3641 | 0.39674 | 0.39674 | 0.39674 | 1.0495 | -13.3017 | 1.0474 | -12.0622 | 33.0809
2311 | -33.9492 | -46.2048 | 34.0689 | 46.8683 | 0.11969 | 0.66349 | 0.14338 | 0.14338 | 0.14338 | 1.0495 | -13.3017 | 1.0606 | -13.0086 | 11.9548
2312 | 184.6214 | 0.59788 | -184.2315 | 2.5622 | 0.38994 | 3.1601 | 0.46167 | 0.46167 | 0.46167 | 1.0495 | -13.3017 | 1.0474 | -14.2841 | 29.7664
2313 | 21.9558 | 9.7773 | -21.9058 | -9.5594 | 0.050015 | 0.21781 | 0.061292 | 0.061292 | 0.061292 | 1.0291 | -14.6133 | 1.0234 | -15.0415 | 6.1293e-05
2314 | 19.0442 | -1.4513 | -19.0395 | 1.4723 | 0.0046469 | 0.020947 | 0.048707 | 0.048707 | 0.048707 | 1.0291 | -14.6133 | 1.0289 | -14.677 | 4.8707e-05
2315 | 219.1323 | -42.1034 | -218.4153 | 50.9791 | 0.71704 | 8.8757 | 0.32574 | 0.32574 | 0.32574 | 1.0408 | -16.9007 | 1.0461 | -19.1625 | 13.5691
2316 | 243.0678 | -37.7821 | -242.2187 | 48.775 | 0.84904 | 10.9928 | 0.35909 | 0.35909 | 0.35909 | 1.0408 | -16.9007 | 1.0454 | -19.4507 | 15.9583
2317 | -102.8773 | -87.9767 | 103.0363 | 90.4006 | 0.159 | 2.4239 | 0.1976 | 0.1976 | 0.1976 | 1.0408 | -16.9007 | 1.0539 | -16.1738 | 7.7508
2318 | -89.3064 | -79.0461 | 89.4272 | 80.9644 | 0.1208 | 1.9184 | 0.1741 | 0.1741 | 0.1741 | 1.0408 | -16.9007 | 1.0528 | -16.2564 | 7.9136
2319 | -777.4236 | -6.1682 | 785.0677 | 118.4302 | 7.6441 | 112.262 | 1.1349 | 1.1349 | 1.1349 | 1.0408 | -16.9007 | 1.0629 | -8.7767 | 66.7532
2320 | -762.761 | -8.146 | 769.9587 | 118.3137 | 7.1977 | 110.1677 | 1.1135 | 1.1135 | 1.1135 | 1.0408 | -16.9007 | 1.0629 | -8.7767 | 79.5765
2321 | 359.079 | 121.2315 | -355.202 | -69.1878 | 3.8769 | 52.0436 | 0.92214 | 0.92214 | 0.92214 | 1.0786 | -23.1624 | 1.0299 | -30.7957 | 61.4305
2322 | 1.3804e-05 | -1.5706 | 4.4413e-12 | 1.5707 | 1.3804e-05 | 0.00010475 | 0.0038215 | 0.0038215 | 0.0038215 | 1.0786 | -23.1624 | 1.0786 | -23.1629 | 3.8215e-06
2323 | 357.8582 | 58.9665 | -353.3794 | -31.5352 | 4.4788 | 27.4313 | 0.88246 | 0.88246 | 0.88246 | 1.0786 | -23.1624 | 1.0551 | -27.4198 | 56.8972
2324 | 855.6 | 163.6915 | -854.6796 | -153.0718 | 0.92038 | 10.6197 | 1.2784 | 1.2784 | 1.2784 | 1.0353 | 2.0638 | 1.0319 | 1.3869 | 0.0012784
2325 | 855.7 | 161.4752 | -854.7785 | -151.0557 | 0.92146 | 10.4195 | 1.2791 | 1.2791 | 1.2791 | 1.0343 | 1.5514 | 1.031 | 0.88685 | 44.8779
2326 | 855.6 | 164.6862 | -854.8211 | -152.5078 | 0.77885 | 12.1784 | 1.2785 | 1.2785 | 1.2785 | 1.0355 | 2.1663 | 1.0319 | 1.3869 | 44.8537
2327 | 855.6 | 164.0662 | -854.7491 | -152.2948 | 0.85094 | 11.7714 | 1.2794 | 1.2794 | 1.2794 | 1.0346 | 1.6392 | 1.031 | 0.88685 | 0.0012794
2328 | 855.6 | 163.4143 | -854.7508 | -151.5257 | 0.84918 | 11.8886 | 1.2781 | 1.2781 | 1.2781 | 1.0355 | 2.1472 | 1.0319 | 1.3869 | 44.0661
2329 | 854.7 | 208.6379 | -853.8335 | -196.2187 | 0.86646 | 12.4192 | 1.291 | 1.291 | 1.291 | 1.0354 | 1.6625 | 1.031 | 0.88685 | 44.512
2330 | -3.4425e-13 | 3.1901 | 8.396e-05 | -3.1896 | 8.396e-05 | 0.00051179 | 0.0078852 | 0.0078852 | 0.0078852 | 1.0617 | -2.8136 | 1.0615 | -2.8121 | 7.8852e-06
2331 | -1.0314e-12 | 3.1292 | 9.43e-05 | -3.1288 | 9.43e-05 | 0.00045443 | 0.0078646 | 0.0078646 | 0.0078646 | 1.0442 | -1.0237 | 1.044 | -1.0219 | 7.8647e-06
2332 | -14.12 | -3.6549 | 14.1222 | 3.6679 | 0.0022403 | 0.012964 | 0.036952 | 0.036952 | 0.036952 | 1.0359 | -7.976 | 1.0362 | -7.9289 | 3.6952e-05
2333 | -3.2649e-13 | 0.19662 | 1.3095e-07 | -0.19662 | 1.3095e-07 | 1.0331e-06 | 0.0004937 | 0.0004937 | 0.0004937 | 1.0451 | -7.8949 | 1.0451 | -7.8948 | 4.9371e-07
2334 | 79.9395 | 3.755 | -79.6404 | -1.5921 | 0.29909 | 2.1629 | 0.19962 | 0.19962 | 0.19962 | 1.0521 | -25.2335 | 1.0472 | -26.7776 | 15.9804
2335 | -130.5 | -24.2672 | 130.7035 | 25.353 | 0.20353 | 1.0859 | 0.33487 | 0.33487 | 0.33487 | 1.0402 | -21.5784 | 1.0434 | -21.135 | 27.9217
2336 | 6.2372e-13 | 0.44836 | 2.3548e-06 | -0.44834 | 2.3548e-06 | 1.2151e-05 | 0.0011252 | 0.0011252 | 0.0011252 | 1.0457 | -20.8743 | 1.0457 | -20.874 | 1.1252e-06
2337 | -38.4664 | 24.8808 | 38.5092 | -24.6197 | 0.042761 | 0.26111 | 0.11415 | 0.11415 | 0.11415 | 1.0532 | -8.5031 | 1.0508 | -8.1992 | 9.5182
2338 | -515.845 | -38.8912 | 521.5565 | 110.6736 | 5.7115 | 71.7825 | 0.78676 | 0.78676 | 0.78676 | 0.999 | -11.3442 | 1.0296 | -3.6753 | 32.1034
2339 | 37.3727 | -84.7915 | -37.2402 | 86.4425 | 0.13249 | 1.651 | 0.14093 | 0.14093 | 0.14093 | 0.999 | -11.3442 | 1.0147 | -11.8233 | 6.8759
2340 | -9.4047 | 17.4426 | 9.4293 | -17.2847 | 0.024571 | 0.15783 | 0.049631 | 0.049631 | 0.049631 | 1.0478 | -14.4992 | 1.0411 | -14.2183 | 4.9631e-05
2341 | 132.7593 | 30.0265 | -132 | -22.0537 | 0.75932 | 7.9728 | 0.3409 | 0.3409 | 0.3409 | 1.0478 | -14.4992 | 1.0303 | -17.7585 | 28.4242
2342 | 13.3698 | 20.8417 | -13.3621 | -20.795 | 0.0077063 | 0.04674 | 0.062015 | 0.062015 | 0.062015 | 1.0478 | -14.4992 | 1.046 | -14.5427 | 6.2016e-05
2343 | 17.9563 | 7.4658 | -17.9548 | -7.4592 | 0.0014714 | 0.0066759 | 0.049179 | 0.049179 | 0.049179 | 1.0377 | -9.07 | 1.0375 | -9.0865 | 4.918e-05
2344 | 18.3867 | 7.4247 | -18.3852 | -7.4179 | 0.0015701 | 0.0067916 | 0.050147 | 0.050147 | 0.050147 | 1.0377 | -9.07 | 1.0375 | -9.0865 | 5.0147e-05
2345 | -230.9394 | 32.7144 | 232.6308 | -25.0475 | 1.6914 | 7.6669 | 0.59136 | 0.59136 | 0.59136 | 1.0351 | -7.8982 | 1.0383 | -5.9808 | 38.1284
2346 | -83.29 | -22.7759 | 83.4354 | 23.9055 | 0.14538 | 1.1296 | 0.2184 | 0.2184 | 0.2184 | 1.0375 | -16.5249 | 1.0429 | -15.8309 | 15.6141
2347 | 242.0278 | 62.0329 | -241.3217 | -56.2928 | 0.70611 | 5.7401 | 0.60445 | 0.60445 | 0.60445 | 1.0848 | -33.5204 | 1.0759 | -34.7656 | 38.9726
2348 | 22.1204 | 5.2003 | -22.1116 | -5.1644 | 0.0087324 | 0.035895 | 0.054974 | 0.054974 | 0.054974 | 1.0848 | -33.5204 | 1.084 | -33.6035 | 5.4981
2349 | 20.4449 | 5.8891 | -20.4384 | -5.8551 | 0.0065014 | 0.033972 | 0.051472 | 0.051472 | 0.051472 | 1.0848 | -33.5204 | 1.084 | -33.6035 | 5.1473e-05
2350 | -1.6041e-12 | 1.119 | 1.9421e-05 | -1.1188 | 1.9421e-05 | 0.00015661 | 0.0027482 | 0.0027482 | 0.0027482 | 1.0686 | -34.5312 | 1.0684 | -34.5302 | 2.7482e-06
2351 | -150.0293 | -19.126 | 150.6833 | 23.0175 | 0.65399 | 3.8915 | 0.38124 | 0.38124 | 0.38124 | 1.0411 | -14.2183 | 1.0493 | -12.7983 | 29.3475
2352 | -99.3 | -21.2847 | 99.628 | 23.0347 | 0.32798 | 1.7501 | 0.25741 | 0.25741 | 0.25741 | 1.0354 | -20.7836 | 1.0425 | -19.8633 | 22.3942
2353 | -2.0567e-12 | 0.32211 | 5.508e-07 | -0.3221 | 5.508e-07 | 3.5657e-06 | 0.00081579 | 0.00081579 | 0.00081579 | 1.0362 | -21.9356 | 1.0362 | -21.9355 | 8.158e-07
2354 | -69.18 | -5.4778 | 69.2275 | 5.6835 | 0.047502 | 0.20565 | 0.17396 | 0.17396 | 0.17396 | 1.0469 | -8.0157 | 1.0478 | -7.8497 | 0.00017397
2355 | -70.18 | -15.5689 | 70.2296 | 15.7941 | 0.049552 | 0.22516 | 0.18028 | 0.18028 | 0.18028 | 1.0464 | -8.0161 | 1.0478 | -7.8497 | 0.00018028
2356 | -227.5697 | -14.2177 | 228.5167 | 21.6303 | 0.94702 | 7.4125 | 0.57408 | 0.57408 | 0.57408 | 1.0423 | -14.6305 | 1.0493 | -12.7983 | 37.0143
2357 | -13.3519 | -23.9506 | 13.3621 | 24.0554 | 0.010167 | 0.10486 | 0.069039 | 0.069039 | 0.069039 | 1.0423 | -14.6305 | 1.046 | -14.5427 | 6.904e-05
2358 | 80.4332 | 10.6626 | -80.39 | -10.4214 | 0.043196 | 0.24113 | 0.20455 | 0.20455 | 0.20455 | 1.041 | -11.3372 | 1.04 | -11.5022 | 18.6025
2359 | 1.3816e-06 | -0.5418 | 6.6699e-13 | 0.54181 | 1.3816e-06 | 7.4228e-06 | 0.0013659 | 0.0013659 | 0.0013659 | 1.041 | -11.3372 | 1.041 | -11.3374 | 1.3659e-06
2360 | 16.4713 | -17.6836 | -16.4685 | 17.7001 | 0.002808 | 0.016492 | 0.060925 | 0.060925 | 0.060925 | 1.041 | -11.3372 | 1.0414 | -11.3687 | 4.69
2361 | 55.7141 | 3.4031 | -55.66 | -3.0626 | 0.054055 | 0.34046 | 0.14072 | 0.14072 | 0.14072 | 1.041 | -11.3372 | 1.0396 | -11.6831 | 0.00014072
2362 | 5.0965e-05 | -1.4956 | -5.8648e-13 | 1.4958 | 5.0965e-05 | 0.00021755 | 0.0037704 | 0.0037704 | 0.0037704 | 1.041 | -11.3372 | 1.0411 | -11.3392 | 3.7705e-06
2363 | -104.2341 | -9.0171 | 104.2792 | 9.3688 | 0.045096 | 0.35175 | 0.26271 | 0.26271 | 0.26271 | 1.0451 | -10.4854 | 1.0459 | -10.2958 | 19.476
2364 | -48.95 | -9.4699 | 48.9586 | 9.4853 | 0.0086356 | 0.015381 | 0.12678 | 0.12678 | 0.12678 | 1.032 | -19.7107 | 1.0323 | -19.6953 | 0.00012678
2365 | 44.4576 | 8.4947 | -44.45 | -8.4815 | 0.0075715 | 0.013217 | 0.11403 | 0.11403 | 0.11403 | 1.0416 | -25.3802 | 1.0414 | -25.3949 | 0.00011404
2366 | 88.9037 | 11.7994 | -88.8933 | -11.7601 | 0.010378 | 0.039363 | 0.22595 | 0.22595 | 0.22595 | 1.0416 | -25.3802 | 1.0415 | -25.4043 | 0.00022595
2367 | 177.7022 | 28.4044 | -177.616 | -28.0163 | 0.08626 | 0.38802 | 0.45339 | 0.45339 | 0.45339 | 1.0416 | -25.3802 | 1.0408 | -25.498 | 34.9021
2368 | -110.0106 | 4.7416 | 110.0184 | -4.7093 | 0.0078225 | 0.032296 | 0.27742 | 0.27742 | 0.27742 | 1.0416 | -25.3802 | 1.0417 | -25.3633 | 0.00027742
2369 | -205.1441 | -25.995 | 205.3451 | 26.8427 | 0.20099 | 0.84771 | 0.52098 | 0.52098 | 0.52098 | 1.0416 | -25.3802 | 1.0432 | -25.1545 | 52.1049
2370 | -241.9241 | -33.7602 | 242.1276 | 34.6236 | 0.20347 | 0.86339 | 0.61542 | 0.61542 | 0.61542 | 1.0416 | -25.3802 | 1.043 | -25.1865 | 43.9973
2371 | 339.0175 | -18.9516 | -338.7744 | 22.013 | 0.24314 | 3.0614 | 0.5051 | 0.5051 | 0.5051 | 1.0214 | -7.3714 | 1.0212 | -7.8895 | 22.9589
2372 | 345.8704 | -23.7563 | -345.5824 | 26.8786 | 0.28804 | 3.1223 | 0.51572 | 0.51572 | 0.51572 | 1.0214 | -7.3714 | 1.0212 | -7.8895 | 21.9414
2373 | 330.0375 | 97.2649 | -329.7482 | -95.0433 | 0.28931 | 2.2216 | 0.85746 | 0.85746 | 0.85746 | 1.0531 | -5.6486 | 1.0503 | -5.9908 | 57.1217
2374 | 296.1138 | 94.2944 | -295.896 | -92.2826 | 0.21772 | 2.0117 | 0.77446 | 0.77446 | 0.77446 | 1.0531 | -5.6486 | 1.0503 | -5.9908 | 55.3673
2375 | 96.9933 | 9.8837 | -96.91 | -9.5936 | 0.083265 | 0.29011 | 0.24569 | 0.24569 | 0.24569 | 1.0414 | -11.3687 | 1.0402 | -11.5336 | 0.00024569
2376 | 0.00015345 | -4.2301 | 1.3436e-12 | 4.2307 | 0.00015345 | 0.00055439 | 0.01066 | 0.01066 | 0.01066 | 1.0414 | -11.3687 | 1.0415 | -11.3708 | 1.066e-05
2377 | -127.2 | -40.5709 | 127.2531 | 40.9149 | 0.053056 | 0.34401 | 0.32735 | 0.32735 | 0.32735 | 1.0704 | -24.6177 | 1.0716 | -24.4841 | 21.1059
2378 | 9.0596e-12 | 0.2188 | 1.3302e-07 | -0.2188 | 1.3303e-07 | 9.6447e-07 | 0.00053508 | 0.00053508 | 0.00053508 | 1.0731 | -24.247 | 1.0731 | -24.2469 | 5.3508e-07
2379 | 67.5 | 24.6461 | -67.4981 | -24.6327 | 0.0019239 | 0.013369 | 0.18432 | 0.18432 | 0.18432 | 1.0231 | -15.4851 | 1.023 | -15.4945 | 13.6647
2380 | -352.7323 | -5.8989 | 353.6718 | 18.551 | 0.93951 | 12.6521 | 0.53774 | 0.53774 | 0.53774 | 0.99675 | -12.3266 | 1.0006 | -10.2821 | 21.9425
2381 | 319.4923 | 25.8796 | -318.272 | -10.8325 | 1.2203 | 15.0471 | 0.4886 | 0.4886 | 0.4886 | 0.99675 | -12.3266 | 0.99027 | -15.0082 | 20.7876
2382 | 80.9264 | 9.613 | -80.8225 | -9.014 | 0.1039 | 0.59895 | 0.20516 | 0.20516 | 0.20516 | 1.0424 | -4.2497 | 1.0402 | -4.6601 | 15.2097
2383 | 71.4306 | 11.0834 | -71.3575 | -10.5492 | 0.073136 | 0.53421 | 0.18198 | 0.18198 | 0.18198 | 1.0424 | -4.2497 | 1.0402 | -4.6601 | 0.00018198
2384 | 14.0204 | 6.4053 | -14.02 | -6.4022 | 0.00036951 | 0.0030632 | 0.038805 | 0.038805 | 0.038805 | 1.0424 | -4.2497 | 1.0423 | -4.2595 | 3.8805e-05
2385 | -174.053 | -87.3035 | 174.9571 | 93.3224 | 0.90405 | 6.0189 | 0.49021 | 0.49021 | 0.49021 | 1.0424 | -4.2497 | 1.0615 | -2.8121 | 30.622
2386 | 34.3176 | -1.4557 | -34.3158 | 1.4683 | 0.0018349 | 0.012583 | 0.086472 | 0.086472 | 0.086472 | 1.0424 | -4.2497 | 1.0424 | -4.2708 | 7.5229
2387 | 239.7755 | -19.2801 | -238.1408 | 26.4101 | 1.6347 | 7.13 | 0.60558 | 0.60558 | 0.60558 | 1.0424 | -4.2497 | 1.0383 | -5.9808 | 43.294
2388 | 142.7991 | 31.108 | -142.2905 | -28.454 | 0.50859 | 2.6541 | 0.36768 | 0.36768 | 0.36768 | 1.0431 | -10.5256 | 1.0357 | -11.5068 | 27.2576
2389 | 369.6 | 68.7519 | -368.8483 | -62.2426 | 0.75171 | 6.5092 | 0.94396 | 0.94396 | 0.94396 | 1.0452 | 2.2867 | 1.0399 | 1.3275 | 65.0448
2390 | 39.8 | -1.4065 | -39.78 | 1.4902 | 0.019976 | 0.083761 | 0.098465 | 0.098465 | 0.098465 | 1.0614 | -22.9113 | 1.061 | -23.0328 | 9.8478
2391 | 425.2354 | -29.941 | -421.7029 | 75.8457 | 3.5325 | 45.9047 | 0.63069 | 0.63069 | 0.63069 | 1.0269 | -5.2536 | 1.0322 | -11.422 | 28.6677
2392 | 218.4614 | 41.439 | -217.0783 | -23.9938 | 1.3831 | 17.4452 | 0.32898 | 0.32898 | 0.32898 | 1.0269 | -5.2536 | 1.0087 | -9.6868 | 14.3015
2393 | 241.0178 | 21.5507 | -239.1578 | -1.2959 | 1.86 | 20.2548 | 0.35801 | 0.35801 | 0.35801 | 1.0269 | -5.2536 | 1.015 | -10.0526 | 15.9104
2394 | 73.7914 | -2.7066 | -73.78 | 2.8363 | 0.011375 | 0.12977 | 0.10925 | 0.10925 | 0.10925 | 1.0269 | -5.2536 | 1.0268 | -5.3545 | 5.7478
2395 | 767.8418 | 163.2349 | -764.3943 | -125.1951 | 3.4475 | 38.0398 | 1.1614 | 1.1614 | 1.1614 | 1.0269 | -5.2536 | 1.0133 | -7.9538 | 46.4689
2396 | 96.5046 | 4.0459 | -95.8205 | -0.68276 | 0.68411 | 3.3632 | 0.2349 | 0.2349 | 0.2349 | 1.0791 | -25.8991 | 1.0706 | -27.8916 | 23.4928
2397 | -80.6246 | 3.1131 | 80.7 | -2.8224 | 0.075414 | 0.2907 | 0.19622 | 0.19622 | 0.19622 | 1.0791 | -25.8991 | 1.08 | -25.691 | 18.6922
2398 | 49.6762 | 21.5934 | -49.6095 | -21.2148 | 0.066681 | 0.37856 | 0.13691 | 0.13691 | 0.13691 | 1.0383 | -18.8838 | 1.0342 | -19.2242 | 10.1498
2399 | -175.0762 | -11.1774 | 175.4955 | 13.581 | 0.41939 | 2.4036 | 0.44342 | 0.44342 | 0.44342 | 1.0383 | -18.8838 | 1.0417 | -18.1117 | 30.5545
2400 | -193.7727 | -47.1369 | 194.0935 | 50.3298 | 0.32082 | 3.1929 | 0.29692 | 0.29692 | 0.29692 | 1.0204 | -22.6616 | 1.026 | -21.7967 | 14.487
2401 | -168.1327 | -22.3712 | 168.8588 | 27.3564 | 0.7261 | 4.9852 | 0.43932 | 0.43932 | 0.43932 | 1.0132 | -16.0934 | 1.0218 | -14.4701 | 32.5689
2402 | -33.7499 | -11.4744 | 33.8694 | 12.2131 | 0.11946 | 0.73873 | 0.09233 | 0.09233 | 0.09233 | 1.0132 | -16.0934 | 1.0234 | -15.0415 | 8.3968
2403 | -9.2354 | -38.8883 | 9.2566 | 39.0072 | 0.021281 | 0.11891 | 0.10124 | 0.10124 | 0.10124 | 1.0361 | -10.7014 | 1.0392 | -10.6917 | 10.1252
2404 | -71.1581 | 11.1551 | 71.2532 | -10.4346 | 0.095155 | 0.7205 | 0.18244 | 0.18244 | 0.18244 | 1.0361 | -10.7014 | 1.0359 | -10.1233 | 12.1534
2405 | -115.5802 | -31.4552 | 116.9906 | 40.1511 | 1.4104 | 8.6959 | 0.30576 | 0.30576 | 0.30576 | 1.0281 | -28.9374 | 1.0616 | -25.2195 | 23.5374
2406 | -33.04 | -9.6405 | 33.048 | 9.6995 | 0.0079696 | 0.05909 | 0.087372 | 0.087372 | 0.087372 | 1.0338 | -12.1486 | 1.0345 | -12.0579 | 7.6012
2407 | 248.0698 | 119.9 | -247.706 | -115.9478 | 0.36375 | 3.9523 | 0.40184 | 0.40184 | 0.40184 | 1.0418 | -0.7966 | 1.0341 | -1.5089 | 18.6914
2408 | 144.7996 | 23.4438 | -144.3288 | -19.6363 | 0.47088 | 3.8075 | 0.3669 | 0.3669 | 0.3669 | 1.0492 | -6.428 | 1.0418 | -7.877 | 28.2442
2409 | 147.3205 | 22.3666 | -146.8041 | -18.5037 | 0.51637 | 3.8629 | 0.37272 | 0.37272 | 0.37272 | 1.0492 | -6.428 | 1.0418 | -7.877 | 33.8958
2410 | 71.0588 | 31.0618 | -70.7004 | -29.8118 | 0.35841 | 1.2501 | 0.19398 | 0.19398 | 0.19398 | 1.0492 | -6.428 | 1.0381 | -7.1762 | 19.4005
2411 | -99.9966 | -52.1372 | 100.3391 | 54.0275 | 0.34252 | 1.8903 | 0.29558 | 0.29558 | 0.29558 | 1.0013 | -11.5832 | 1.0118 | -10.8201 | 28.1578
2412 | -165.7034 | -59.5082 | 166.8138 | 63.7197 | 1.1104 | 4.2115 | 0.46147 | 0.46147 | 0.46147 | 1.0013 | -11.5832 | 1.0155 | -10.4318 | 43.9611
2413 | 18.3802 | -0.44603 | -18.3734 | 0.48301 | 0.0068824 | 0.03698 | 0.046301 | 0.046301 | 0.046301 | 1.0421 | -17.9959 | 1.0417 | -18.1117 | 4.6302e-05
2414 | 40.6798 | 19.8987 | -40.6669 | -19.8312 | 0.012842 | 0.067419 | 0.11404 | 0.11404 | 0.11404 | 1.0421 | -17.9959 | 1.0411 | -18.0655 | 10.8642
2415 | 76.5 | 8.2649 | -76.4882 | -8.2107 | 0.011804 | 0.054207 | 0.19628 | 0.19628 | 0.19628 | 1.0288 | -13.9298 | 1.0285 | -13.969 | 18.6984
2416 | -3.7 | -0.14575 | 3.7 | 0.14581 | 1.251e-05 | 6.8109e-05 | 0.0093287 | 0.0093287 | 0.0093287 | 1.0417 | -10.9404 | 1.0417 | -10.9394 | 9.3288e-06
2417 | 58.9387 | -0.12189 | -58.7346 | 0.95402 | 0.20408 | 0.83212 | 0.14762 | 0.14762 | 0.14762 | 1.0478 | -0.75288 | 1.0443 | -1.5649 | 13.4246
2418 | 68 | 8.4736 | -67.9726 | -8.391 | 0.027355 | 0.082542 | 0.17293 | 0.17293 | 0.17293 | 1.0399 | -15.6097 | 1.0394 | -15.6754 | 0.00017293
2419 | 28.1 | 1.6698 | -28.098 | -1.6651 | 0.001976 | 0.0047044 | 0.069591 | 0.069591 | 0.069591 | 1.0615 | 2.5796 | 1.0615 | 2.5703 | 6.9592e-05
2420 | 14.96 | 4.7424 | -14.9595 | -4.7409 | 0.00050943 | 0.0014888 | 0.040026 | 0.040026 | 0.040026 | 1.029 | -14.6724 | 1.0289 | -14.677 | 4.0026e-05
2421 | -2.43 | -1.2429 | 2.43 | 1.2429 | 9.7353e-06 | 7.3014e-05 | 0.0069203 | 0.0069203 | 0.0069203 | 1.035 | -9.3305 | 1.0351 | -9.3292 | 6.9204e-06
2422 | 143.8784 | 2.5969 | -143.2972 | 1.1462 | 0.58127 | 3.7432 | 0.35265 | 0.35265 | 0.35265 | 1.0709 | -47.7907 | 1.0664 | -49.283 | 25.2117
2423 | -183.9741 | 7.0057 | 184.1249 | -6.0744 | 0.15074 | 0.93136 | 0.45118 | 0.45118 | 0.45118 | 1.0709 | -47.7907 | 1.0716 | -47.4995 | 30.0565
2424 | -176.2043 | 0.09543 | 176.3151 | 0.80074 | 0.11073 | 0.89617 | 0.43181 | 0.43181 | 0.43181 | 1.0709 | -47.7907 | 1.0716 | -47.4995 | 32.0123
2425 | -153.1009 | -15.617 | 153.604 | 19.4587 | 0.5031 | 3.8417 | 0.38907 | 0.38907 | 0.38907 | 1.0381 | -4.2042 | 1.0444 | -2.8086 | 25.0852
2426 | 79.0904 | 6.6399 | -78.9249 | -5.5321 | 0.1655 | 1.1078 | 0.20065 | 0.20065 | 0.20065 | 1.0381 | -4.2042 | 1.0348 | -4.9936 | 14.345
2427 | -14.3817 | 15.5319 | 14.4079 | -15.3801 | 0.026151 | 0.15186 | 0.053515 | 0.053515 | 0.053515 | 1.0381 | -4.2042 | 1.0335 | -3.8715 | 5.3515e-05
2428 | -29.6521 | -21.9879 | 29.7236 | 22.3947 | 0.071465 | 0.40682 | 0.093325 | 0.093325 | 0.093325 | 1.0381 | -4.2042 | 1.0465 | -3.7666 | 8.1191
2429 | 118.0443 | 27.8465 | -117.4792 | -24.7586 | 0.56516 | 3.0879 | 0.30662 | 0.30662 | 0.30662 | 1.0381 | -4.2042 | 1.0276 | -5.5767 | 24.5458
2430 | -166.1876 | 16.4512 | 168.9831 | -1.6083 | 2.7955 | 14.8428 | 0.41931 | 0.41931 | 0.41931 | 1.0452 | -8.5037 | 1.0576 | -3.3956 | 34.9627
2431 | -160.0998 | 22.7195 | 162.254 | -13.9111 | 2.1542 | 8.8084 | 0.40601 | 0.40601 | 0.40601 | 1.0452 | -8.5037 | 1.0526 | -5.3272 | 31.255
2432 | 61.3798 | -55.9741 | -61.3653 | 56.0884 | 0.014465 | 0.11433 | 0.20858 | 0.20858 | 0.20858 | 1.0452 | -8.5037 | 1.046 | -8.5686 | 14.3722
2433 | -177.3 | -35.6433 | 177.66 | 37.8399 | 0.36005 | 2.1966 | 0.45648 | 0.45648 | 0.45648 | 1.0397 | -20.9603 | 1.0443 | -20.3034 | 28.5152
2434 | 71.7096 | -27.2306 | -71.0799 | 29.9947 | 0.62971 | 2.7641 | 0.19195 | 0.19195 | 0.19195 | 1.0487 | -25.7936 | 1.0548 | -27.8792 | 11.6282
2435 | 410.4439 | 7.7521 | -406.9262 | 30.6057 | 3.5177 | 38.3577 | 0.62332 | 0.62332 | 0.62332 | 1.0006 | -10.2821 | 0.99469 | -15.6653 | 23.9775
2436 | 3.1409 | 5.7305 | -3.1401 | -5.7249 | 0.00079303 | 0.0056344 | 0.016399 | 0.016399 | 0.016399 | 1.0458 | -13.3296 | 1.0449 | -13.3472 | 1.6399e-05
2437 | 79.7865 | 19.1929 | -79.6972 | -18.6708 | 0.089282 | 0.52208 | 0.20593 | 0.20593 | 0.20593 | 1.0458 | -13.3296 | 1.0432 | -13.6703 | 14.1897
2438 | -986.8917 | -54.3474 | 998.0296 | 183.0623 | 11.1379 | 128.715 | 1.4399 | 1.4399 | 1.4399 | 1.0429 | -19.2302 | 1.0706 | -11.9884 | 62.5987
2439 | -1008.5691 | -51.4737 | 1020.4781 | 182.941 | 11.909 | 131.4673 | 1.4713 | 1.4713 | 1.4713 | 1.0429 | -19.2302 | 1.0706 | -11.9884 | 51.6181
2440 | 303.4183 | -24.7847 | -292.7542 | 68.0012 | 10.6641 | 43.2165 | 0.75051 | 0.75051 | 0.75051 | 1.0645 | -25.3191 | 1.0509 | -33.7261 | 45.4662
2441 | -680.9983 | -29.203 | 691.2476 | 148.6625 | 10.2494 | 119.4595 | 1.0034 | 1.0034 | 1.0034 | 1.0321 | -21.6703 | 1.0706 | -11.9884 | 69.2255
2442 | -695.611 | -27.2566 | 706.5292 | 149.2215 | 10.9182 | 121.9649 | 1.0248 | 1.0248 | 1.0248 | 1.0321 | -21.6703 | 1.0706 | -11.9884 | 55.376
2443 | -93.7102 | 8.2468 | 93.8224 | -6.5388 | 0.11215 | 1.708 | 0.13848 | 0.13848 | 0.13848 | 1.0321 | -21.6703 | 1.0319 | -20.6277 | 12.0403
2444 | -82.6127 | 0.514 | 82.6685 | 0.20614 | 0.05574 | 0.72014 | 0.12161 | 0.12161 | 0.12161 | 1.0321 | -21.6703 | 1.0328 | -21.1709 | 8.3903
2445 | 371.7714 | 70.7736 | -370.3047 | -60.7754 | 1.4667 | 9.9982 | 0.91749 | 0.91749 | 0.91749 | 1.0825 | -25.9884 | 1.0734 | -27.4463 | 55.5818
2446 | 40.4505 | 38.494 | -40.2621 | -36.989 | 0.18839 | 1.505 | 0.13652 | 0.13652 | 0.13652 | 1.0734 | -27.4463 | 1.051 | -28.4527 | 10.5096
2447 | 36.954 | 10.5283 | -36.94 | -10.4264 | 0.014023 | 0.1019 | 0.095905 | 0.095905 | 0.095905 | 1.0514 | -11.2228 | 1.0503 | -11.3634 | 7.6775
2448 | -140.7307 | -9.879 | 140.7701 | 10.2066 | 0.039427 | 0.32765 | 0.35212 | 0.35212 | 0.35212 | 1.0514 | -11.2228 | 1.0519 | -11.0913 | 0.00035212
2449 | 102.9066 | 31.1325 | -102.9025 | -31.1116 | 0.0040777 | 0.020911 | 0.26834 | 0.26834 | 0.26834 | 1.0514 | -11.2228 | 1.0513 | -11.2329 | 0.00026835
2450 | 105.8024 | 28.0962 | -105.7975 | -28.075 | 0.0048779 | 0.021137 | 0.27323 | 0.27323 | 0.27323 | 1.0514 | -11.2228 | 1.0513 | -11.2329 | 0.00027323
2451 | 170.2608 | -9.6198 | -169.3401 | 15.5782 | 0.92069 | 5.9585 | 0.42564 | 0.42564 | 0.42564 | 1.0514 | -11.2228 | 1.0485 | -13.2451 | 30.4296
2452 | -175.1158 | -22.2684 | 176.3284 | 28.8371 | 1.2126 | 6.5686 | 0.44168 | 0.44168 | 0.44168 | 1.0489 | -27.2605 | 1.0616 | -25.2195 | 36.8274
2453 | -25.9442 | 5.9658 | 25.9682 | -5.8755 | 0.024022 | 0.090322 | 0.066608 | 0.066608 | 0.066608 | 1.0489 | -27.2605 | 1.049 | -27.0595 | 6.0575
2454 | -220.98 | -89.7158 | 222.0693 | 97.8444 | 1.0893 | 8.1286 | 0.59487 | 0.59487 | 0.59487 | 1.0522 | -29.5733 | 1.0706 | -27.8916 | 39.6286
2455 | 266.4233 | -43.0656 | -266.0343 | 48.5118 | 0.38901 | 5.4462 | 0.40045 | 0.40045 | 0.40045 | 1.024 | -20.6443 | 1.026 | -21.7967 | 34.8171
2456 | 16.6251 | 35.6424 | -16.5647 | -35.3936 | 0.060401 | 0.24882 | 0.097222 | 0.097222 | 0.097222 | 1.0616 | -25.2195 | 1.0548 | -25.2935 | 9.7223e-05
2457 | 13.8406 | 30.3111 | -13.7912 | -30.0999 | 0.049466 | 0.21122 | 0.082371 | 0.082371 | 0.082371 | 1.0616 | -25.2195 | 1.0548 | -25.2935 | 8.2372e-05
2458 | -166.4 | -48.9823 | 166.447 | 49.0394 | 0.046988 | 0.057168 | 0.42401 | 0.42401 | 0.42401 | 1.0736 | -25.7896 | 1.074 | -25.7759 | 42.4063
2459 | -5.0013e-12 | 1.3841 | 2.508e-06 | -1.3841 | 2.508e-06 | 3.5046e-06 | 0.0033822 | 0.0033822 | 0.0033822 | 1.074 | -25.776 | 1.074 | -25.7759 | 3.3822e-06
2460 | 2.0475e-11 | 0.92275 | 1.1147e-06 | -0.92275 | 1.1147e-06 | 1.5576e-06 | 0.0022548 | 0.0022548 | 0.0022548 | 1.074 | -25.7759 | 1.074 | -25.7759 | 2.2548e-06
2461 | -187.2193 | 13.2354 | 188.1003 | -5.1414 | 0.88095 | 8.0941 | 0.26854 | 0.26854 | 0.26854 | 1.0619 | -17.0134 | 1.0646 | -14.5353 | 11.9342
2462 | -78.99 | -14.0449 | 79.0671 | 14.5474 | 0.077079 | 0.50243 | 0.2013 | 0.2013 | 0.2013 | 1.0459 | -21.0938 | 1.0481 | -20.7508 | 14.3915
2463 | -9.2315e-14 | 1.2957 | 3.3009e-05 | -1.2954 | 3.3009e-05 | 0.00024415 | 0.0032449 | 0.0032449 | 0.0032449 | 1.0479 | -23.6941 | 1.0477 | -23.6927 | 3.245e-06
2464 | -17.22 | -4.0354 | 17.2206 | 4.0362 | 0.0005527 | 0.00081742 | 0.04476 | 0.04476 | 0.04476 | 1.037 | -21.6172 | 1.037 | -21.615 | 4.476e-05
2465 | -4.4743e-12 | 1.0844 | 2.1905e-06 | -1.0844 | 2.1905e-06 | 3.0777e-06 | 0.0027465 | 0.0027465 | 0.0027465 | 1.0362 | -21.9356 | 1.0362 | -21.9355 | 2.7465e-06
2466 | -246.0488 | -43.6384 | 246.8801 | 48.2672 | 0.83127 | 4.6288 | 0.64177 | 0.64177 | 0.64177 | 1.0218 | -14.4701 | 1.0287 | -13.465 | 42.753
2467 | -391.4588 | 93.7187 | 407.7574 | 6.0417 | 16.2986 | 99.7604 | 1.0097 | 1.0097 | 1.0097 | 1.0462 | -30.4098 | 1.0599 | -16.0972 | 61.1689
2468 | 55.5815 | 25.4684 | -55.56 | -25.3103 | 0.021516 | 0.15812 | 0.15336 | 0.15336 | 0.15336 | 1.0462 | -30.4098 | 1.0447 | -30.5363 | 13.3424
2469 | 142.1334 | -18.3559 | -141.6941 | 20.1572 | 0.4393 | 1.8013 | 0.3595 | 0.3595 | 0.3595 | 1.0462 | -30.4098 | 1.0448 | -31.1475 | 28.7789
2470 | -34.7823 | 19.9454 | 34.8385 | -19.6206 | 0.05623 | 0.32477 | 0.10162 | 0.10162 | 0.10162 | 1.0354 | -26.376 | 1.0326 | -25.9322 | 8.135
2471 | 53.0554 | -84.44 | -53.0031 | 85.1391 | 0.052273 | 0.69915 | 0.14679 | 0.14679 | 0.14679 | 1.0322 | -11.422 | 1.038 | -11.6597 | 7.5304
2472 | 69.171 | -2.9312 | -69.1191 | 3.3389 | 0.051953 | 0.4077 | 0.17413 | 0.17413 | 0.17413 | 1.0434 | -15.4918 | 1.0429 | -15.8309 | 12.4491
2473 | 30.8135 | 27.29 | -30.7817 | -27.0864 | 0.031731 | 0.20357 | 0.10353 | 0.10353 | 0.10353 | 1.0434 | -15.4918 | 1.0394 | -15.6754 | 7.6749
2474 | -1.6797e-12 | 2.0424 | 5.8883e-05 | -2.042 | 5.8883e-05 | 0.0004164 | 0.005115 | 0.005115 | 0.005115 | 1.0479 | -23.6943 | 1.0477 | -23.6927 | 5.115e-06
2475 | -10.0033 | 21.5205 | 10.0035 | -21.5187 | 0.00019831 | 0.0018305 | 0.059177 | 0.059177 | 0.059177 | 1.0524 | -7.8066 | 1.0524 | -7.8043 | 5.3818
2476 | -29.83 | 0.18845 | 29.8319 | -0.18529 | 0.0018509 | 0.0031543 | 0.072879 | 0.072879 | 0.072879 | 1.0742 | -25.7659 | 1.0742 | -25.7598 | 7.2889
2477 | 222.188 | 91.2479 | -222 | -90.3333 | 0.18799 | 0.91458 | 0.61617 | 0.61617 | 0.61617 | 1.023 | -15.4945 | 1.0208 | -15.6797 | 42.4582
2478 | -124.1916 | -31.6545 | 125.0487 | 35.5656 | 0.85711 | 3.9111 | 0.32878 | 0.32878 | 0.32878 | 1.023 | -15.4945 | 1.0377 | -13.9174 | 27.4137
2479 | 486.5233 | 110.6142 | -482.8345 | -54.2781 | 3.6888 | 56.3361 | 0.73413 | 0.73413 | 0.73413 | 1.0326 | 2.8797 | 1.0056 | -3.5151 | 50.6485
2480 | 328.9835 | 92.4682 | -327.2859 | -65.5475 | 1.6976 | 26.9207 | 0.50281 | 0.50281 | 0.50281 | 1.0326 | 2.8797 | 1.0086 | -1.4944 | 38.6615
2481 | 132.9166 | -3.5995 | -132.8818 | 4.024 | 0.03482 | 0.42447 | 0.19564 | 0.19564 | 0.19564 | 1.0326 | 2.8797 | 1.0324 | 2.6964 | 9.1002
2482 | 139.7353 | -6.1065 | -139.6913 | 6.5524 | 0.044034 | 0.44584 | 0.2058 | 0.2058 | 0.2058 | 1.0326 | 2.8797 | 1.0324 | 2.6964 | 8.9467
2483 | 85.6746 | -39.1619 | -85.5548 | 41.0477 | 0.11984 | 1.8858 | 0.1386 | 0.1386 | 0.1386 | 1.0326 | 2.8797 | 1.0402 | 1.8139 | 6.0255
2484 | 92.3816 | -42.5821 | -92.2457 | 44.6181 | 0.13586 | 2.036 | 0.14967 | 0.14967 | 0.14967 | 1.0326 | 2.8797 | 1.0402 | 1.8139 | 6.3679
2485 | 1100.2326 | 312.4501 | -1089.6818 | -180.6877 | 10.5508 | 131.7624 | 1.6829 | 1.6829 | 1.6829 | 1.0326 | 2.8797 | 0.99723 | -3.5591 | 0.0016829
2486 | -136.4028 | -1.4589 | 136.9495 | 5.7312 | 0.54668 | 4.2723 | 0.33569 | 0.33569 | 0.33569 | 1.0664 | -49.283 | 1.0716 | -47.4995 | 23.1314
2487 | -176.4641 | -20.3574 | 177.6042 | 26.4351 | 1.1401 | 6.0776 | 0.45044 | 0.45044 | 0.45044 | 1.0349 | -2.4062 | 1.0462 | -0.521 | 33.3929
2488 | -198.5598 | -16.3496 | 200.0607 | 23.1207 | 1.5009 | 6.7711 | 0.5052 | 0.5052 | 0.5052 | 1.0349 | -2.4062 | 1.0462 | -0.521 | 37.4529
2489 | 86.676 | 23.3313 | -86.6 | -22.9838 | 0.075976 | 0.34754 | 0.22761 | 0.22761 | 0.22761 | 1.0349 | -2.4062 | 1.033 | -2.6081 | 21.683
2490 | 63.0051 | 17.2344 | -62.97 | -17.0794 | 0.035055 | 0.15496 | 0.16563 | 0.16563 | 0.16563 | 1.0349 | -2.4062 | 1.0337 | -2.5293 | 15.0633
2491 | 69.5684 | -4.3205 | -69.3379 | 6.0896 | 0.23048 | 1.769 | 0.17675 | 0.17675 | 0.17675 | 1.0349 | -2.4062 | 1.0335 | -3.8715 | 13.1031
2492 | -107.1728 | -20.0836 | 107.4585 | 22.3957 | 0.28567 | 2.312 | 0.27668 | 0.27668 | 0.27668 | 1.0342 | -19.2242 | 1.0411 | -18.0655 | 19.0651
2493 | -115.7861 | -20.9009 | 116.111 | 23.3936 | 0.32485 | 2.4927 | 0.29855 | 0.29855 | 0.29855 | 1.0342 | -19.2242 | 1.0411 | -18.0655 | 22.1331
2494 | 34.6685 | -0.82424 | -34.64 | 0.97197 | 0.028456 | 0.14773 | 0.087995 | 0.087995 | 0.087995 | 1.0342 | -19.2242 | 1.0335 | -19.4696 | 8.7996e-05
2495 | -7.51 | -3.1 | 7.5108 | 3.1053 | 0.00080188 | 0.005279 | 0.020454 | 0.020454 | 0.020454 | 1.0424 | -3.0018 | 1.0428 | -2.9696 | 2.0454e-05
2496 | -46.9367 | 5.5313 | 46.9536 | -5.4481 | 0.016963 | 0.08318 | 0.11936 | 0.11936 | 0.11936 | 1.0391 | -20.1917 | 1.0393 | -20.0892 | 10.855
2497 | -82.1633 | 8.0312 | 82.2536 | -7.5592 | 0.090259 | 0.47206 | 0.20849 | 0.20849 | 0.20849 | 1.0391 | -20.1917 | 1.0397 | -19.8597 | 18.1386
2498 | 219.4142 | 41.5773 | -219.1266 | -39.0587 | 0.2876 | 2.5185 | 0.54823 | 0.54823 | 0.54823 | 1.069 | -31.8602 | 1.0655 | -32.4834 | 0.00054824
2499 | 193.1909 | 41.3459 | -192.9891 | -39.1124 | 0.20186 | 2.2335 | 0.48501 | 0.48501 | 0.48501 | 1.069 | -31.8602 | 1.0655 | -32.4834 | 0.00048502
2500 | 112.5712 | -25.7716 | -111.8433 | 28.9352 | 0.7279 | 3.1636 | 0.29174 | 0.29174 | 0.29174 | 1.0388 | -22.1127 | 1.0392 | -23.7229 | 23.3546
2501 | -112.5712 | 30.4552 | 113.345 | -27.5024 | 0.77378 | 2.9527 | 0.29461 | 0.29461 | 0.29461 | 1.0388 | -22.1127 | 1.039 | -20.6131 | 25.6301
2502 | -209.7866 | 156.5208 | 210.8303 | -143.0937 | 1.0437 | 13.4272 | 0.39426 | 0.39426 | 0.39426 | 1.0087 | -9.6868 | 0.98192 | -7.1257 | 17.5216
2503 | 117.0268 | -24.3221 | -116.7389 | 28.841 | 0.28787 | 4.5189 | 0.18004 | 0.18004 | 0.18004 | 1.0087 | -9.6868 | 1.0147 | -11.8233 | 7.5001
2504 | 100.5231 | -5.1375 | -100.2939 | 8.2393 | 0.22915 | 3.1018 | 0.15067 | 0.15067 | 0.15067 | 1.015 | -10.0526 | 1.0147 | -11.8233 | 6.2765
2505 | -4.91 | 2.6831 | 4.9107 | -2.6771 | 0.00071013 | 0.0060123 | 0.014454 | 0.014454 | 0.014454 | 1.0159 | -10.4893 | 1.0155 | -10.4318 | 1.4454e-05
2506 | 91.8 | 10.5422 | -91.7937 | -10.5016 | 0.0063194 | 0.040647 | 0.2318 | 0.2318 | 0.2318 | 1.0461 | -8.544 | 1.046 | -8.5686 | 16.5717
2507 | -196.7 | -44.0966 | 196.7389 | 44.3677 | 0.038902 | 0.27113 | 0.52022 | 0.52022 | 0.52022 | 1.0169 | -18.7866 | 1.0174 | -18.7138 | 33.5412
2508 | 44.4364 | 27.9128 | -44.3678 | -27.5048 | 0.068587 | 0.40802 | 0.13082 | 0.13082 | 0.13082 | 1.0527 | -10.9621 | 1.0472 | -11.3012 | 9.0145
2509 | 50.0686 | -6.7507 | -50.06 | 6.7799 | 0.0085483 | 0.029183 | 0.12788 | 0.12788 | 0.12788 | 1.0368 | -20.7722 | 1.0367 | -20.8063 | 10.6629
2510 | -57.4753 | -11.1245 | 57.4826 | 11.1471 | 0.0073012 | 0.022669 | 0.14818 | 0.14818 | 0.14818 | 1.0368 | -20.7722 | 1.037 | -20.7518 | 10.9854
2511 | -91.411 | -3.1953 | 91.4211 | 3.2719 | 0.010059 | 0.076603 | 0.23085 | 0.23085 | 0.23085 | 1.0398 | -24.1966 | 1.04 | -24.1489 | 17.1137
2512 | 59.6115 | 10.271 | -59.5726 | -10.0394 | 0.038949 | 0.23154 | 0.15213 | 0.15213 | 0.15213 | 1.0435 | -21.1675 | 1.0421 | -21.3777 | 13.8354
2513 | 108.3632 | 0.91428 | -107.442 | 2.374 | 0.92126 | 3.2883 | 0.27271 | 0.27271 | 0.27271 | 1.0428 | -13.4539 | 1.0342 | -15.2031 | 27.2751
2514 | -123.5748 | -25.6826 | 123.6929 | 26.3675 | 0.11806 | 0.68493 | 0.32266 | 0.32266 | 0.32266 | 1.0266 | -13.7579 | 1.0287 | -13.465 | 23.9201
2515 | -118.0452 | -26.2333 | 118.1493 | 26.891 | 0.10407 | 0.65771 | 0.30913 | 0.30913 | 0.30913 | 1.0266 | -13.7579 | 1.0287 | -13.465 | 22.1005
2516 | 60 | 7.1913 | -59.9301 | -6.9212 | 0.069862 | 0.27016 | 0.14928 | 0.14928 | 0.14928 | 1.0623 | -10.3535 | 1.0605 | -10.6003 | 0.00014929
2517 | -258.528 | -30.8268 | 259.5774 | 41.5217 | 1.0494 | 10.6949 | 0.3867 | 0.3867 | 0.3867 | 1.023 | -16.9473 | 1.0329 | -14.6591 | 16.4523
2518 | 140.9411 | 41.4749 | -138.3728 | -32.2884 | 2.5682 | 9.1864 | 0.37829 | 0.37829 | 0.37829 | 1.0192 | -21.4365 | 0.98572 | -24.6996 | 36.037
2519 | 155.2552 | 57.5288 | -153.078 | -47.0017 | 2.1772 | 10.527 | 0.42632 | 0.42632 | 0.42632 | 1.0192 | -21.4365 | 0.98572 | -24.6996 | 38.771
2520 | 56.2306 | 10.8872 | -55.54 | -8.7726 | 0.69064 | 2.1146 | 0.14747 | 0.14747 | 0.14747 | 1.0192 | -21.4365 | 1.0006 | -23.4186 | 0.00014748
2521 | 91.6671 | 38.7865 | -90.5112 | -32.4336 | 1.1559 | 6.3528 | 0.25629 | 0.25629 | 0.25629 | 1.0192 | -21.4365 | 0.98451 | -24.6563 | 0.00025629
2522 | -804.957 | -24.296 | 807.1706 | 57.1317 | 2.2136 | 32.8357 | 1.1914 | 1.1914 | 1.1914 | 1.027 | -0.93289 | 1.0319 | 1.3869 | 88.2065
2523 | 12.4103 | 1.4954 | -12.41 | -1.4945 | 0.00033169 | 0.00091252 | 0.031584 | 0.031584 | 0.031584 | 1.0386 | -4.9237 | 1.0386 | -4.9277 | 3.1584e-05
2524 | 1.0719e-05 | -2.2978 | -1.3623e-11 | 2.2978 | 1.0719e-05 | 2.8436e-05 | 0.0058058 | 0.0058058 | 0.0058058 | 1.0386 | -4.9237 | 1.0386 | -4.924 | 5.8059e-06
2525 | 36.3436 | 7.5284 | -36.34 | -7.5203 | 0.003588 | 0.0080443 | 0.093776 | 0.093776 | 0.093776 | 1.0387 | -1.7748 | 1.0385 | -1.7859 | 9.3777e-05
2526 | -71.77 | -8.5347 | 72.0242 | 10.34 | 0.2542 | 1.8053 | 0.18673 | 0.18673 | 0.18673 | 1.0158 | -28.7474 | 1.0226 | -27.3593 | 16.9817
2527 | 38.6 | 4.6342 | -38.5769 | -4.5295 | 0.023052 | 0.10468 | 0.095521 | 0.095521 | 0.095521 | 1.0681 | -11.3146 | 1.0671 | -11.4638 | 9.5522e-05
2528 | -161.4496 | -17.9937 | 162.3866 | 22.9147 | 0.93705 | 4.921 | 0.4058 | 0.4058 | 0.4058 | 1.0506 | -14.6813 | 1.0606 | -13.0086 | 31.2383
2529 | 198.0371 | -1.0497 | -196.8498 | 6.8594 | 1.1872 | 5.8096 | 0.4947 | 0.4947 | 0.4947 | 1.0506 | -14.6813 | 1.0449 | -16.3733 | 38.0823
2530 | 124.8843 | 4.4164 | -124.4215 | -2.058 | 0.4628 | 2.3584 | 0.31216 | 0.31216 | 0.31216 | 1.0506 | -14.6813 | 1.0462 | -15.7591 | 26.0279
2531 | 66.8 | -1.1987 | -66.7939 | 1.2251 | 0.0060504 | 0.026405 | 0.16612 | 0.16612 | 0.16612 | 1.0555 | -12.0903 | 1.0554 | -12.113 | 15.1074
2532 | -42.6475 | -4.2928 | 42.7778 | 4.9241 | 0.13031 | 0.63135 | 0.11043 | 0.11043 | 0.11043 | 1.0187 | -15.86 | 1.0234 | -15.0415 | 0.00011043
2533 | -33.8325 | -9.8934 | 33.9456 | 10.3984 | 0.11304 | 0.50494 | 0.090811 | 0.090811 | 0.090811 | 1.0187 | -15.86 | 1.026 | -15.1291 | 9.0812e-05
2534 | 416.6695 | -164.1086 | -415.3164 | 177.0832 | 1.3532 | 12.9746 | 0.67776 | 0.67776 | 0.67776 | 1.0039 | -8.51 | 1.0121 | -10.1051 | 52.1133
2535 | -875.7016 | -38.7696 | 890.0352 | 212.678 | 14.3335 | 173.9084 | 1.3266 | 1.3266 | 1.3266 | 1.0039 | -8.51 | 1.048 | 2.3941 | 63.1815
2536 | 56.2899 | 17.458 | -56.2367 | -17.1553 | 0.053194 | 0.3027 | 0.14767 | 0.14767 | 0.14767 | 1.0474 | -12.0622 | 1.0449 | -12.3286 | 10.5572
2537 | 54.8136 | 17.3274 | -54.7633 | -17.0319 | 0.050281 | 0.29554 | 0.14404 | 0.14404 | 0.14404 | 1.0474 | -12.0622 | 1.0449 | -12.3286 | 10.6785
2538 | 251.7022 | 72.6362 | -250.3076 | -62.6324 | 1.3945 | 10.0038 | 0.65641 | 0.65641 | 0.65641 | 1.0474 | -12.0622 | 1.0316 | -14.1111 | 42.3225
2539 | 246.5483 | 72.6561 | -245.2354 | -62.8335 | 1.3129 | 9.8226 | 0.64403 | 0.64403 | 0.64403 | 1.0474 | -12.0622 | 1.0316 | -14.1111 | 40.2307
2540 | -154.7801 | 81.0215 | 155.4538 | -75.0091 | 0.6737 | 6.0124 | 0.25562 | 0.25562 | 0.25562 | 1.0384 | -10.1897 | 1.0259 | -8.3174 | 15.9778
2541 | -164.1189 | 82.5956 | 164.7263 | -76.2621 | 0.60737 | 6.3336 | 0.26883 | 0.26883 | 0.26883 | 1.0384 | -10.1897 | 1.0259 | -8.3174 | 14.1439
2542 | 74.7377 | 9.8404 | -74.0301 | -6.7938 | 0.7076 | 3.0466 | 0.18771 | 0.18771 | 0.18771 | 1.0539 | -14.9505 | 1.0393 | -17.2079 | 0.00018771
2543 | 124.3266 | 9.8072 | -123.1 | -2.9808 | 1.2266 | 6.8264 | 0.31054 | 0.31054 | 0.31054 | 1.0539 | -14.9505 | 1.0406 | -18.0737 | 28.2419
2544 | -37.73 | -13.7442 | 37.733 | 13.7591 | 0.0030282 | 0.01499 | 0.10212 | 0.10212 | 0.10212 | 1.032 | -10.9496 | 1.0322 | -10.931 | 9.7279
2545 | -40.85 | -13.8672 | 40.8682 | 14.0105 | 0.018219 | 0.14332 | 0.10931 | 0.10931 | 0.10931 | 1.0357 | -11.876 | 1.0372 | -11.7038 | 8.751
2546 | 5.8265 | 23.908 | -5.7357 | -23.5573 | 0.090876 | 0.35067 | 0.060322 | 0.060322 | 0.060322 | 1.0706 | -27.8916 | 1.0548 | -27.8792 | 4.829
2547 | -115.6224 | 33.2041 | 116.0368 | -31.0599 | 0.41442 | 2.1443 | 0.30591 | 0.30591 | 0.30591 | 1.032 | -19.452 | 1.0305 | -18.4144 | 24.4886
2548 | -172.8771 | 18.0997 | 173.4956 | -11.84 | 0.61853 | 6.2597 | 0.262 | 0.262 | 0.262 | 1.008 | -43.3187 | 1.0084 | -41.2458 | 11.6438
2549 | 84.3737 | 3.7359 | -83.9923 | -1.0194 | 0.38142 | 2.7165 | 0.20684 | 0.20684 | 0.20684 | 1.0716 | -47.4995 | 1.0657 | -49.3394 | 16.5581
2550 | 84.6358 | -0.7445 | -84.6216 | 0.85986 | 0.014287 | 0.11536 | 0.20729 | 0.20729 | 0.20729 | 1.0716 | -47.4995 | 1.0714 | -47.5776 | 14.2834
2551 | -22.0811 | 11.4808 | 22.1025 | -11.3372 | 0.021495 | 0.14361 | 0.061929 | 0.061929 | 0.061929 | 1.0546 | -26.5351 | 1.0527 | -26.2183 | 5.3877
2552 | -139.2189 | -16.6491 | 139.5779 | 18.7701 | 0.35898 | 2.121 | 0.3489 | 0.3489 | 0.3489 | 1.0546 | -26.5351 | 1.0593 | -25.6956 | 22.4953
2553 | -203.1 | -64.5024 | 203.3462 | 66.1688 | 0.24622 | 1.6664 | 0.53565 | 0.53565 | 0.53565 | 1.044 | -24.0983 | 1.0477 | -23.6927 | 41.2343
2554 | 1.3064e-11 | 0.054831 | 2.4817e-09 | -0.054831 | 2.4948e-09 | 1.3982e-08 | 0.00013741 | 0.00013741 | 0.00013741 | 1.0472 | -24.0341 | 1.0472 | -24.0341 | 1.3741e-07
2555 | 65.5537 | -9.6185 | -65.2616 | 11.2134 | 0.2921 | 1.5949 | 0.16578 | 0.16578 | 0.16578 | 1.0489 | -9.7417 | 1.0483 | -11.1439 | 15.0763
2556 | 366.1867 | 48.1134 | -360.5064 | -22.9297 | 5.6803 | 25.1836 | 0.9241 | 0.9241 | 0.9241 | 1.0489 | -9.7417 | 1.0259 | -13.5876 | 55.9827
2557 | -51.9171 | -32.1102 | 51.9621 | 32.2931 | 0.044962 | 0.18291 | 0.15316 | 0.15316 | 0.15316 | 1.046 | -11.2675 | 1.0483 | -11.1439 | 12.7708
2558 | 166.0643 | 10.6452 | -164.2297 | -1.2053 | 1.8346 | 9.4399 | 0.40987 | 0.40987 | 0.40987 | 1.0655 | -32.4834 | 1.0516 | -35.7307 | 32.8111
2559 | -196.5436 | 17.7886 | 198.4268 | -6.3699 | 1.8832 | 11.4187 | 0.5014 | 0.5014 | 0.5014 | 1.0329 | -19.5003 | 1.0391 | -16.1674 | 35.846
2560 | 1.7264e-12 | 0.15331 | 2.1247e-08 | -0.15331 | 2.1249e-08 | 2.4876e-07 | 0.00038447 | 0.00038447 | 0.00038447 | 1.0465 | -3.8648 | 1.0465 | -3.8647 | 3.8448e-07
2561 | 227.5 | 5.3447 | -227.4532 | -4.8106 | 0.046792 | 0.53409 | 0.57054 | 0.57054 | 0.57054 | 1.0467 | -3.7305 | 1.0465 | -3.8647 | 0.00057054
2562 | 73.0865 | 15.6019 | -73.0768 | -15.5552 | 0.0097621 | 0.046704 | 0.18811 | 0.18811 | 0.18811 | 1.0426 | -16.0176 | 1.0423 | -16.051 | 18.8135
2563 | -8.48 | 2.2136 | 8.4808 | -2.2106 | 0.00077261 | 0.0029821 | 0.0223 | 0.0223 | 0.0223 | 1.0314 | -12.3679 | 1.0314 | -12.3478 | 2.23e-05
2564 | -175.9733 | -26.6518 | 176 | 26.8242 | 0.026747 | 0.17237 | 0.26192 | 0.26192 | 0.26192 | 1.0324 | 2.6964 | 1.0327 | 2.75 | 13.7802
2565 | -89.4922 | -35.6018 | 89.5 | 35.6532 | 0.0078325 | 0.051346 | 0.14174 | 0.14174 | 0.14174 | 1.0324 | 2.6964 | 1.0327 | 2.7231 | 8.098
2566 | 2.9683e-07 | -0.62889 | 8.0583e-12 | 0.62889 | 2.9683e-07 | 1.9665e-06 | 0.00092548 | 0.00092548 | 0.00092548 | 1.0324 | 2.6964 | 1.0324 | 2.6964 | 0.080467
2567 | 3.0697e-07 | -0.63954 | 9.4331e-12 | 0.63955 | 3.0698e-07 | 1.9954e-06 | 0.00094117 | 0.00094117 | 0.00094117 | 1.0324 | 2.6964 | 1.0324 | 2.6964 | 0.081831
2568 | -41.14 | -10.9442 | 41.1445 | 10.9694 | 0.0045169 | 0.025168 | 0.10714 | 0.10714 | 0.10714 | 1.0427 | -32.1369 | 1.043 | -32.1058 | 8.2476
2569 | 1047.9951 | 256.0955 | -1042.7848 | -198.5858 | 5.2103 | 57.5098 | 1.5064 | 1.5064 | 1.5064 | 1.0881 | -9.0385 | 1.0706 | -11.9884 | 51.9382
2570 | 921.5558 | 244.414 | -917.9472 | -193.5094 | 3.6086 | 50.9046 | 1.3313 | 1.3313 | 1.3313 | 1.0881 | -9.0385 | 1.0706 | -11.9884 | 60.5136
2571 | 903.3294 | 242.3173 | -899.9307 | -192.372 | 3.3986 | 49.9453 | 1.306 | 1.306 | 1.306 | 1.0881 | -9.0385 | 1.0706 | -11.9884 | 68.7095
2572 | 885.7955 | 240.2015 | -882.5939 | -191.1808 | 3.2016 | 49.0207 | 1.2816 | 1.2816 | 1.2816 | 1.0881 | -9.0385 | 1.0706 | -11.9884 | 67.4253
2573 | 114.5899 | 13.698 | -114.5584 | -13.3178 | 0.031499 | 0.38023 | 0.16115 | 0.16115 | 0.16115 | 1.0881 | -9.0385 | 1.0874 | -9.2242 | 6.7129
2574 | 121.4494 | 13.1504 | -121.4116 | -12.7483 | 0.037814 | 0.40209 | 0.17058 | 0.17058 | 0.17058 | 1.0881 | -9.0385 | 1.0874 | -9.2242 | 8.3225
2575 | 81.906 | 14.4436 | -81.89 | -14.3791 | 0.015964 | 0.064495 | 0.20971 | 0.20971 | 0.20971 | 1.0408 | -25.498 | 1.0404 | -25.5398 | 16.7879
2576 | -29.8319 | 14.587 | 29.8345 | -14.5757 | 0.0026852 | 0.011371 | 0.081124 | 0.081124 | 0.081124 | 1.0742 | -25.7598 | 1.0742 | -25.7401 | 8.1125e-05
2577 | 20.9 | 1.5833 | -20.8993 | -1.5808 | 0.00070243 | 0.0024585 | 0.051842 | 0.051842 | 0.051842 | 1.061 | -23.0263 | 1.061 | -23.0328 | 5.1842e-05
2578 | -219.9937 | -0.61312 | 221.7183 | 13.5608 | 1.7245 | 12.9477 | 0.5576 | 0.5576 | 0.5576 | 1.0354 | -39.6526 | 1.0455 | -36.3123 | 0.00055761
2579 | 178.503 | 73.409 | -177.2486 | -65.2431 | 1.2544 | 8.166 | 0.4892 | 0.4892 | 0.4892 | 1.0354 | -39.6526 | 1.0132 | -41.7993 | 32.5892
2580 | 0.00052367 | -3.2303 | -1.8963e-13 | 3.2338 | 0.00052367 | 0.003474 | 0.0081876 | 0.0081876 | 0.0081876 | 1.0354 | -39.6526 | 1.0365 | -39.6618 | 8.1877e-06
2581 | -77.49 | -21.348 | 77.4937 | 21.3734 | 0.0037277 | 0.025411 | 0.20685 | 0.20685 | 0.20685 | 1.0197 | -10.3979 | 1.0199 | -10.3811 | 15.335
2582 | 1.2283e-06 | -1.1566 | 5.0817e-12 | 1.1566 | 1.2283e-06 | 1.3921e-05 | 0.001775 | 0.001775 | 0.001775 | 0.99003 | -17.6349 | 0.99004 | -17.635 | 0.15433
2583 | -503.3185 | -32.34 | 506.9518 | 75.1359 | 3.6334 | 42.7959 | 0.77401 | 0.77401 | 0.77401 | 0.99003 | -17.6349 | 1.006 | -12.8808 | 29.7742
2584 | 56.7744 | -27.6969 | -56.7605 | 27.8707 | 0.013842 | 0.17384 | 0.096944 | 0.096944 | 0.096944 | 0.99003 | -17.6349 | 0.99103 | -17.782 | 5.7021
2585 | 1.1925e-06 | -1.0743 | 6.0552e-12 | 1.0744 | 1.1925e-06 | 1.2999e-05 | 0.0016592 | 0.0016592 | 0.0016592 | 0.9838 | -17.6708 | 0.98381 | -17.6709 | 0.14426
2586 | -528.4149 | -52.5147 | 532.4063 | 101.5184 | 3.9914 | 49.0037 | 0.82008 | 0.82008 | 0.82008 | 0.9838 | -17.6708 | 1.0041 | -12.5509 | 30.3748
2587 | 72.0094 | -33.62 | -71.924 | 34.4435 | 0.085482 | 0.8235 | 0.12273 | 0.12273 | 0.12273 | 0.9838 | -17.6708 | 0.9872 | -18.2329 | 5.3355
2588 | 85.3178 | 16.2585 | -85.1388 | -14.9144 | 0.17904 | 1.3441 | 0.21694 | 0.21694 | 0.21694 | 1.0507 | -22.7749 | 1.0456 | -23.6279 | 15.5094
2589 | 148.135 | 36.5311 | -147.9621 | -35.4219 | 0.17292 | 1.1092 | 0.38109 | 0.38109 | 0.38109 | 1.0507 | -22.7749 | 1.0477 | -23.1649 | 30.5075
2590 | 151.3603 | 36.1736 | -151.1758 | -35.0435 | 0.18451 | 1.1301 | 0.38871 | 0.38871 | 0.38871 | 1.0507 | -22.7749 | 1.0477 | -23.1649 | 32.411
2591 | 152.934 | 41.5885 | -152.7817 | -40.4324 | 0.15223 | 1.1561 | 0.39587 | 0.39587 | 0.39587 | 1.0507 | -22.7749 | 1.0477 | -23.1649 | 31.6902
2592 | 108.1835 | 22.3477 | -107.9713 | -20.9472 | 0.21214 | 1.4005 | 0.27592 | 0.27592 | 0.27592 | 1.0507 | -22.7749 | 1.0461 | -23.4671 | 22.0884
2593 | 123.4569 | 3.8256 | -123.0856 | -1.0325 | 0.37135 | 2.7932 | 0.31013 | 0.31013 | 0.31013 | 1.0452 | -21.6543 | 1.0416 | -22.9486 | 0.00031014
2594 | 147.5662 | 12.8458 | -146.9574 | -8.1399 | 0.60878 | 4.7059 | 0.37192 | 0.37192 | 0.37192 | 1.0452 | -21.6543 | 1.0385 | -23.4591 | 24.7765
2595 | 36.4673 | 6.7198 | -36.3167 | -5.9623 | 0.15059 | 0.75755 | 0.09391 | 0.09391 | 0.09391 | 1.0362 | -7.9289 | 1.0285 | -9.0463 | 8.9461
2596 | -139.4586 | 16.8345 | 139.9123 | -13.613 | 0.45371 | 3.2215 | 0.35575 | 0.35575 | 0.35575 | 1.0362 | -7.9289 | 1.037 | -6.603 | 27.3856
2597 | 175.1116 | -26.8251 | -174.9161 | 28.4996 | 0.19553 | 1.6744 | 0.44865 | 0.44865 | 0.44865 | 1.0362 | -7.9289 | 1.0366 | -8.4736 | 0.00044866
2598 | 258.0669 | 23.8884 | -257.5874 | -18.5103 | 0.47948 | 5.3781 | 0.65025 | 0.65025 | 0.65025 | 1.046 | -7.6027 | 1.0423 | -8.7811 | 65.0333
2599 | 116.0902 | 3.6468 | -116.0138 | -3.0525 | 0.076447 | 0.59432 | 0.29141 | 0.29141 | 0.29141 | 1.046 | -7.6027 | 1.0451 | -7.8948 | 20.0798
2600 | 24.7914 | -55.5347 | -24.7457 | 55.9607 | 0.045605 | 0.42593 | 0.15259 | 0.15259 | 0.15259 | 1.046 | -7.6027 | 1.0524 | -7.8043 | 10.9087
2601 | 95.6654 | -38.3418 | -95.5693 | 39.1469 | 0.096121 | 0.8051 | 0.26004 | 0.26004 | 0.26004 | 1.0401 | -8.3467 | 1.0423 | -8.7811 | 0.00026004
2602 | 119.7296 | 43.5048 | -118.5159 | -39.1801 | 1.2137 | 4.3247 | 0.32141 | 0.32141 | 0.32141 | 1.0401 | -8.3467 | 1.0192 | -10.0224 | 0.00032142
2603 | 46.5873 | 55.2178 | -46.553 | -54.9298 | 0.034302 | 0.28797 | 0.18228 | 0.18228 | 0.18228 | 1.0401 | -8.3467 | 1.0366 | -8.4736 | 13.5133
2604 | -8.3561e-13 | 0.87382 | 1.0643e-05 | -0.87376 | 1.0643e-05 | 6.2904e-05 | 0.0022484 | 0.0022484 | 0.0022484 | 1.0199 | -10.3818 | 1.0199 | -10.3811 | 2.2484e-06
2605 | 41.4974 | 8.8817 | -41.3438 | -8.2161 | 0.15351 | 0.66562 | 0.1103 | 0.1103 | 0.1103 | 1.0097 | -21.1015 | 1.0029 | -21.9425 | 10.5075
2606 | -97.5574 | -23.2592 | 97.727 | 24.085 | 0.1696 | 0.82581 | 0.26067 | 0.26067 | 0.26067 | 1.0097 | -21.1015 | 1.0133 | -20.6666 | 21.7351
2607 | -28.2157 | -6.3949 | 28.3346 | 6.901 | 0.11889 | 0.50612 | 0.071941 | 0.071941 | 0.071941 | 1.0554 | -12.113 | 1.0638 | -11.1948 | 6.2587
2608 | -29.3751 | -6.9418 | 29.4943 | 7.4709 | 0.11918 | 0.52915 | 0.075057 | 0.075057 | 0.075057 | 1.0554 | -12.113 | 1.0638 | -11.1948 | 7.1501
2609 | 55.0766 | -12.9501 | -54.4526 | 15.5522 | 0.62398 | 2.6021 | 0.14069 | 0.14069 | 0.14069 | 1.0554 | -12.113 | 1.0563 | -14.8213 | 14.0708
2610 | -44.4958 | 22.0287 | 44.5 | -22.0126 | 0.0042051 | 0.016134 | 0.12346 | 0.12346 | 0.12346 | 1.0554 | -12.113 | 1.0553 | -12.0941 | 11.7613
2611 | 9.7566e-13 | 10.3843 | 0.0012486 | -10.378 | 0.0012486 | 0.0062674 | 0.026011 | 0.026011 | 0.026011 | 1.0477 | -24.0763 | 1.0471 | -24.0694 | 2.4778
2612 | -34.44 | -7.2896 | 34.4404 | 7.2919 | 0.00044321 | 0.0022729 | 0.088469 | 0.088469 | 0.088469 | 1.0443 | -20.3068 | 1.0443 | -20.3034 | 8.4278
2613 | 392.4472 | 28.1937 | -392.0664 | -24.9951 | 0.38085 | 3.1986 | 0.96614 | 0.96614 | 0.96614 | 1.0687 | -45.8942 | 1.0671 | -46.3555 | 58.5292
2614 | 171.7589 | -56.4261 | -171.6959 | 57.5164 | 0.062964 | 1.0903 | 0.27658 | 0.27658 | 0.27658 | 0.99313 | -15.3314 | 0.99469 | -15.6653 | 10.4381
2615 | 239.2148 | -4.8207 | -239.0107 | 6.7096 | 0.20405 | 1.8889 | 0.36685 | 0.36685 | 0.36685 | 0.99093 | -14.5547 | 0.99027 | -15.0082 | 0.00036685
2616 | 142.8942 | -0.88169 | -142.8025 | 1.5352 | 0.09175 | 0.65349 | 0.35911 | 0.35911 | 0.35911 | 1.0443 | -20.3034 | 1.0437 | -20.5658 | 32.6581
2617 | 150.6367 | -1.1201 | -150.5391 | 1.8089 | 0.097594 | 0.68878 | 0.37857 | 0.37857 | 0.37857 | 1.0443 | -20.3034 | 1.0437 | -20.5658 | 34.4279
2618 | 3.6715 | -6.1014 | -3.67 | 6.1075 | 0.0014554 | 0.0061562 | 0.017895 | 0.017895 | 0.017895 | 1.0443 | -20.3034 | 1.0449 | -20.3389 | 1.7895e-05
2619 | -60.9864 | 48.5132 | 61.0438 | -48.139 | 0.057414 | 0.37416 | 0.19584 | 0.19584 | 0.19584 | 1.0443 | -20.3034 | 1.0418 | -20.0612 | 15.6773
2620 | -70.261 | 60.5878 | 70.291 | -60.2713 | 0.029993 | 0.31651 | 0.23315 | 0.23315 | 0.23315 | 1.0443 | -20.3034 | 1.0422 | -20.1429 | 0.00023315
2621 | 37.5459 | 18.1059 | -37.54 | -18.0605 | 0.0058987 | 0.04542 | 0.10478 | 0.10478 | 0.10478 | 1.044 | -6.5873 | 1.0433 | -6.6401 | 8.0662
2622 | 108.9995 | -6.3246 | -108.9643 | 6.6055 | 0.035115 | 0.28092 | 0.27491 | 0.27491 | 0.27491 | 1.0423 | -8.7811 | 1.0421 | -8.9294 | 22.0072
2623 | 38.345 | -2.6819 | -38.34 | 2.6979 | 0.0050324 | 0.016049 | 0.096784 | 0.096784 | 0.096784 | 1.0423 | -8.7811 | 1.0422 | -8.8055 | 9.6797
2624 | 70.8122 | 11.082 | -70.78 | -11.0276 | 0.032156 | 0.05443 | 0.18047 | 0.18047 | 0.18047 | 1.0423 | -8.7811 | 1.0417 | -8.8201 | 0.00018047
2625 | -49.4441 | 2.8564 | 49.4819 | -2.6349 | 0.037813 | 0.2215 | 0.1245 | 0.1245 | 0.1245 | 1.0439 | -31.1576 | 1.0445 | -30.8994 | 9.5843
2626 | 69.2099 | 21.9487 | -69.18 | -21.8289 | 0.029904 | 0.11986 | 0.18542 | 0.18542 | 0.18542 | 1.0276 | -44.0404 | 1.0267 | -44.1235 | 17.664
2627 | 67.2539 | -56.917 | -67.0928 | 57.5936 | 0.1611 | 0.67662 | 0.22617 | 0.22617 | 0.22617 | 1.0223 | -6.4893 | 1.026 | -6.8914 | 21.5454
2628 | -122.7139 | 42.0237 | 123.1725 | -39.9599 | 0.45863 | 2.0637 | 0.33297 | 0.33297 | 0.33297 | 1.0223 | -6.4893 | 1.0206 | -5.5596 | 27.763
2629 | -206.4099 | -23.1952 | 206.8986 | 27.9941 | 0.48863 | 4.7989 | 0.52328 | 0.52328 | 0.52328 | 1.0417 | -25.3633 | 1.0471 | -24.0694 | 36.0571
2630 | -294.31 | -18.1371 | 295.3428 | 26.8629 | 1.0328 | 8.7258 | 0.74286 | 0.74286 | 0.74286 | 1.0417 | -25.3633 | 1.0477 | -23.6927 | 46.4043
2631 | -333.2759 | -59.7338 | 334.2613 | 70.7108 | 0.98538 | 10.9769 | 0.49456 | 0.49456 | 0.49456 | 1.0402 | 1.8139 | 1.0496 | 3.597 | 38.0266
2632 | -98.4092 | -61.9718 | 98.513 | 63.4393 | 0.10375 | 1.4675 | 0.16987 | 0.16987 | 0.16987 | 1.0402 | 1.8139 | 1.048 | 2.3941 | 13.5849
2633 | 33.9928 | 13.5301 | -33.9783 | -13.4139 | 0.014482 | 0.11621 | 0.091936 | 0.091936 | 0.091936 | 1.0444 | -2.8086 | 1.0428 | -2.9696 | 9.1937e-05
2634 | 33.3027 | 13.4594 | -33.2891 | -13.3453 | 0.013615 | 0.11416 | 0.09026 | 0.09026 | 0.09026 | 1.0444 | -2.8086 | 1.0428 | -2.9696 | 9.0261e-05
2635 | 393.9908 | -49.1544 | -392.5669 | 67.8633 | 1.424 | 18.7089 | 0.57048 | 0.57048 | 0.57048 | 1.0574 | -18.0081 | 1.061 | -20.7044 | 23.7646
2636 | 167.3433 | 6.4658 | -166.398 | -0.0097273 | 0.94529 | 6.456 | 0.42291 | 0.42291 | 0.42291 | 1.0392 | -23.7229 | 1.0326 | -25.9322 | 28.1732
2637 | -7.4648 | 22.1381 | 7.4677 | -22.1165 | 0.0028383 | 0.021541 | 0.059082 | 0.059082 | 0.059082 | 1.0377 | -11.7098 | 1.0369 | -11.6863 | 4.2239
2638 | -33.2852 | -31.8274 | 33.3578 | 32.3554 | 0.072672 | 0.52801 | 0.11646 | 0.11646 | 0.11646 | 1.0377 | -11.7098 | 1.0472 | -11.3012 | 8.3261
2639 | 83.7 | 1.6978 | -83.6662 | -1.5222 | 0.033783 | 0.17559 | 0.20932 | 0.20932 | 0.20932 | 1.0496 | -6.0311 | 1.0491 | -6.1509 | 19.9407
2640 | 46.8 | 4.8625 | -46.7895 | -4.806 | 0.010472 | 0.056483 | 0.11766 | 0.11766 | 0.11766 | 1.0495 | -6.0838 | 1.0491 | -6.1509 | 11.7674
2641 | 2.6715e-12 | 0.19812 | 1.4942e-07 | -0.19812 | 1.4942e-07 | 8.2733e-07 | 0.00049558 | 0.00049558 | 0.00049558 | 1.0491 | -6.1509 | 1.0491 | -6.1509 | 4.9558e-07
2642 | -1.0197e-12 | 0.19812 | 1.4585e-07 | -0.19812 | 1.4585e-07 | 8.4516e-07 | 0.00049558 | 0.00049558 | 0.00049558 | 1.0491 | -6.1509 | 1.0491 | -6.1509 | 4.9558e-07
2643 | 517.1 | -36.4227 | -516.7555 | 41.1712 | 0.34445 | 4.7485 | 0.75363 | 0.75363 | 0.75363 | 1.0451 | -9.1703 | 1.0451 | -9.6965 | 32.7623
2644 | -121.9135 | 18.766 | 122.368 | -16.6693 | 0.45458 | 2.0966 | 0.31225 | 0.31225 | 0.31225 | 1.0367 | -14.6572 | 1.0379 | -13.6637 | 28.3969
2645 | -72.6623 | -20.1583 | 72.8646 | 20.7822 | 0.20232 | 0.62396 | 0.19124 | 0.19124 | 0.19124 | 1.0348 | -4.9936 | 1.0398 | -4.5799 | 0.00019124
2646 | -25.7086 | -24.4318 | 25.753 | 24.7462 | 0.044416 | 0.31435 | 0.089946 | 0.089946 | 0.089946 | 1.0348 | -4.9936 | 1.0421 | -4.6772 | 8.1799
2647 | 177.6116 | 33.4859 | -177.3336 | -31.8339 | 0.27801 | 1.652 | 0.45644 | 0.45644 | 0.45644 | 1.0392 | -21.0282 | 1.0359 | -21.5281 | 31.4517
2648 | -12.1206 | 1.399 | 12.1209 | -1.3973 | 0.00037358 | 0.0016694 | 0.030812 | 0.030812 | 0.030812 | 1.0392 | -21.0282 | 1.0392 | -21.0202 | 3.0817
2649 | -219.3777 | -23.4523 | 220.3824 | 31.296 | 1.0047 | 7.8437 | 0.55717 | 0.55717 | 0.55717 | 1.0392 | -21.0282 | 1.0484 | -19.0477 | 37.1174
2650 | -216.1106 | -21.0622 | 217.1716 | 28.7722 | 1.0609 | 7.7099 | 0.54835 | 0.54835 | 0.54835 | 1.0392 | -21.0282 | 1.0484 | -19.0477 | 34.2541
2651 | -223.7087 | -19.4065 | 224.8905 | 27.3676 | 1.1818 | 7.9611 | 0.56708 | 0.56708 | 0.56708 | 1.0392 | -21.0282 | 1.0484 | -19.0477 | 36.5626
2652 | -33.6868 | -5.6028 | 33.8191 | 6.1783 | 0.13229 | 0.57548 | 0.085269 | 0.085269 | 0.085269 | 1.051 | 0.73317 | 1.0581 | 1.6431 | 8.527e-05
2653 | -217.8936 | 240.8476 | 218.7453 | -228.9825 | 0.8517 | 11.8651 | 0.47538 | 0.47538 | 0.47538 | 1.038 | -11.6597 | 1.0121 | -10.1051 | 23.1938
2654 | 778.8465 | 14.5281 | -775.4675 | 30.6372 | 3.379 | 45.1653 | 1.1402 | 1.1402 | 1.1402 | 1.038 | -11.6597 | 1.0342 | -14.9909 | 43.8597
2655 | 842.3507 | 11.78 | -837.6085 | 32.1512 | 4.7422 | 43.9312 | 1.233 | 1.233 | 1.233 | 1.038 | -11.6597 | 1.0329 | -14.6591 | 44.035
2656 | -247.4704 | 128.2108 | 249.1573 | -109.2796 | 1.6869 | 18.9312 | 0.40794 | 0.40794 | 0.40794 | 1.038 | -11.6597 | 1.0133 | -7.9538 | 18.9751
2657 | -61.37 | -22.9597 | 61.3849 | 23.0764 | 0.014935 | 0.11669 | 0.16452 | 0.16452 | 0.16452 | 1.0452 | -23.558 | 1.0461 | -23.4671 | 12.1967
2658 | -142.4 | -17.3984 | 142.4459 | 17.4845 | 0.045945 | 0.086147 | 0.3631 | 0.3631 | 0.3631 | 1.0368 | -20.6433 | 1.0373 | -20.6114 | 0.00036311
2659 | -1.2584e-11 | 2.3455 | 1.1709e-05 | -2.3455 | 1.1709e-05 | 2.0913e-05 | 0.0059342 | 0.0059342 | 0.0059342 | 1.0373 | -20.6117 | 1.0373 | -20.6114 | 5.9342e-06
2660 | -2.3701e-11 | 2.4423 | 1.5579e-05 | -2.4423 | 1.5579e-05 | 2.2232e-05 | 0.0061792 | 0.0061792 | 0.0061792 | 1.0373 | -20.6117 | 1.0373 | -20.6114 | 6.1792e-06
2661 | -32.1788 | -35.5537 | 32.2044 | 35.665 | 0.025577 | 0.11133 | 0.12061 | 0.12061 | 0.12061 | 1.0434 | -23.6944 | 1.0456 | -23.6279 | 0.00012061
2662 | 110.4325 | 20.2109 | -110.4 | -20.087 | 0.032529 | 0.12387 | 0.28236 | 0.28236 | 0.28236 | 1.0434 | -23.6944 | 1.0429 | -23.7536 | 24.5646
2663 | 8.1154e-05 | -5.945 | -8.6908e-13 | 5.9454 | 8.1154e-05 | 0.00035416 | 0.014952 | 0.014952 | 0.014952 | 1.0434 | -23.6944 | 1.0435 | -23.6952 | 1.4952e-05
2664 | 328.3339 | 25.5124 | -328.1556 | -24.7521 | 0.17834 | 0.76028 | 0.80401 | 0.80401 | 0.80401 | 1.0749 | -25.6106 | 1.0742 | -25.7401 | 48.7074
2665 | 191.2539 | -2.2175 | -191.1114 | 2.6481 | 0.14247 | 0.43059 | 0.46696 | 0.46696 | 0.46696 | 1.0749 | -25.6106 | 1.0742 | -25.7401 | 30.1075
2666 | 0.00014027 | -2.0564 | -2.9599e-13 | 2.0574 | 0.00014027 | 0.0009439 | 0.0052833 | 0.0052833 | 0.0052833 | 1.0215 | -20.4133 | 1.0219 | -20.4172 | 5.2833e-06
2667 | -853.5989 | -61.6967 | 863.3361 | 182.2145 | 9.7373 | 120.5177 | 1.3149 | 1.3149 | 1.3149 | 0.98887 | -18.3413 | 1.0195 | -10.5575 | 46.9594
2668 | -837.4769 | -62.8298 | 846.7094 | 181.1207 | 9.2325 | 118.2909 | 1.2904 | 1.2904 | 1.2904 | 0.98887 | -18.3413 | 1.0195 | -10.5575 | 49.6368
2669 | 703.6128 | 56.1849 | -699.0782 | -1.0559 | 4.5346 | 55.1289 | 1.0845 | 1.0845 | 1.0845 | 0.98887 | -18.3413 | 0.97938 | -22.8202 | 45.1772
2670 | 690.841 | 57.4505 | -686.5655 | -3.2934 | 4.2756 | 54.1571 | 1.0651 | 1.0651 | 1.0651 | 0.98887 | -18.3413 | 0.97938 | -22.8202 | 42.6158
2671 | 165.5609 | -2.517 | -164.7276 | 8.7725 | 0.83332 | 6.2555 | 0.41397 | 0.41397 | 0.41397 | 1.0497 | -20.4235 | 1.0458 | -22.6009 | 29.5953
2672 | -20.52 | -1.025 | 20.5212 | 1.0274 | 0.0011791 | 0.0023975 | 0.052027 | 0.052027 | 0.052027 | 1.0363 | -22.4708 | 1.0364 | -22.4643 | 5.2028e-05
2673 | -32.34 | -5.3808 | 32.3429 | 5.3928 | 0.0028626 | 0.011995 | 0.082594 | 0.082594 | 0.082594 | 1.0417 | -7.8969 | 1.0418 | -7.877 | 6.1231
2674 | -3.5523 | -27.6533 | 3.649 | 27.9811 | 0.096735 | 0.32784 | 0.07156 | 0.07156 | 0.07156 | 1.0225 | -32.869 | 1.0348 | -32.979 | 6.2256
2675 | -33.6441 | 2.7178 | 33.8798 | -1.9989 | 0.23562 | 0.71893 | 0.086634 | 0.086634 | 0.086634 | 1.0225 | -32.869 | 1.0281 | -31.6271 | 8.253
2676 | -86.6727 | -14.1122 | 87.1843 | 18.289 | 0.51159 | 4.1768 | 0.23352 | 0.23352 | 0.23352 | 0.98685 | -18.3113 | 1.0011 | -15.7118 | 17.3121
2677 | -18.12 | -8.9003 | 18.1208 | 8.9013 | 0.00076343 | 0.0010345 | 0.051273 | 0.051273 | 0.051273 | 1.0333 | -19.5504 | 1.0333 | -19.5487 | 5.1273e-05
2678 | 3.3719e-11 | 0.9717 | 1.5916e-06 | -0.9717 | 1.5916e-06 | 2.299e-06 | 0.0024678 | 0.0024678 | 0.0024678 | 1.0333 | -19.5488 | 1.0333 | -19.5487 | 2.4678e-06
2679 | 1.1559e-12 | 0.56018 | 9.5006e-07 | -0.56017 | 9.5006e-07 | 5.5816e-06 | 0.0014299 | 0.0014299 | 0.0014299 | 1.0281 | -31.6272 | 1.0281 | -31.6271 | 1.43e-06
2680 | -46.5656 | 0.16983 | 46.5864 | -0.039109 | 0.020825 | 0.13072 | 0.11687 | 0.11687 | 0.11687 | 1.0456 | -23.6279 | 1.0461 | -23.4671 | 9.356
2681 | 3.4297e-05 | -5.3189 | -2.081e-11 | 5.3191 | 3.4297e-05 | 0.0001451 | 0.01348 | 0.01348 | 0.01348 | 1.0355 | -21.4053 | 1.0356 | -21.4056 | 1.348e-05
2682 | -280.1984 | 4.2818 | 284.6348 | 24.662 | 4.4364 | 28.9438 | 0.70479 | 0.70479 | 0.70479 | 1.0435 | -17.0223 | 1.0638 | -11.1948 | 42.6965
2683 | 165.0984 | -12.3307 | -163.2961 | 22.5492 | 1.8022 | 10.2184 | 0.41638 | 0.41638 | 0.41638 | 1.0435 | -17.0223 | 1.039 | -20.6131 | 29.768
2684 | -53.1682 | 25.5711 | 53.4346 | -24.0942 | 0.26637 | 1.4769 | 0.14488 | 0.14488 | 0.14488 | 1.0687 | -10.2717 | 1.0618 | -8.8577 | 13.8015
2685 | 21.0265 | 20.2666 | -20.9954 | -20.1467 | 0.031057 | 0.11993 | 0.071714 | 0.071714 | 0.071714 | 1.0687 | -10.2717 | 1.0648 | -10.3993 | 7.1714e-05
2686 | 122.7543 | -8.7581 | -122.3672 | 11.2936 | 0.38709 | 2.5355 | 0.30221 | 0.30221 | 0.30221 | 1.0687 | -10.2717 | 1.0671 | -11.4638 | 21.6054
2687 | 81.5583 | 25.0266 | -81.49 | -24.7405 | 0.068264 | 0.28613 | 0.22364 | 0.22364 | 0.22364 | 1.0011 | -15.7118 | 0.99935 | -15.8823 | 20.3384
2688 | 1.1062e-06 | -0.35077 | 1.382e-12 | 0.35078 | 1.1062e-06 | 4.8495e-06 | 0.00091953 | 0.00091953 | 0.00091953 | 1.0011 | -15.7118 | 1.0011 | -15.7119 | 9.1954e-07
2689 | -194.1481 | -30.1071 | 195.3648 | 36.9586 | 1.2167 | 6.8515 | 0.51503 | 0.51503 | 0.51503 | 1.0011 | -15.7118 | 1.0131 | -13.8141 | 34.31
2690 | -188.2125 | -37.8378 | 189.102 | 44.5789 | 0.88958 | 6.7412 | 0.50326 | 0.50326 | 0.50326 | 1.0011 | -15.7118 | 1.0131 | -13.8141 | 0.00050326
2691 | 50.518 | -10.6967 | -50.4183 | 11.183 | 0.099774 | 0.48639 | 0.13537 | 0.13537 | 0.13537 | 1.0011 | -15.7118 | 1.0012 | -16.2626 | 12.3106
2692 | -86.2 | -14.0713 | 86.2178 | 14.1446 | 0.017767 | 0.07327 | 0.22123 | 0.22123 | 0.22123 | 1.0361 | -22.5098 | 1.0364 | -22.4643 | 20.1196
2693 | -40.3255 | 21.6832 | 40.3766 | -21.4438 | 0.051046 | 0.23938 | 0.1154 | 0.1154 | 0.1154 | 1.0412 | -20.1542 | 1.0397 | -19.8597 | 10.4946
2694 | -64.9848 | 30.9112 | 65.0464 | -30.5315 | 0.061569 | 0.37973 | 0.18137 | 0.18137 | 0.18137 | 1.0412 | -20.1542 | 1.0397 | -19.8597 | 15.1231
2695 | -15.1326 | -28.9865 | 15.1412 | 29.0168 | 0.00858 | 0.030385 | 0.082414 | 0.082414 | 0.082414 | 1.0412 | -20.1542 | 1.0422 | -20.1429 | 6.5975
2696 | -175.7 | -56.0641 | 175.8304 | 56.7927 | 0.13043 | 0.7286 | 0.4733 | 0.4733 | 0.4733 | 1.0226 | -6.1279 | 1.0245 | -5.9249 | 43.0434
2697 | 281.0825 | -5.5458 | -280.8438 | 8.6091 | 0.2387 | 3.0634 | 0.42857 | 0.42857 | 0.42857 | 0.99666 | -15.5393 | 0.99609 | -16.1648 | 0.00042858
2698 | 174.2121 | 46.6187 | -173.8121 | -44.0093 | 0.40003 | 2.6094 | 0.4676 | 0.4676 | 0.4676 | 1.0121 | -16.1767 | 1.0063 | -16.9492 | 33.4299
2699 | 34.0168 | -3.6995 | -33.8191 | 4.2779 | 0.19774 | 0.57846 | 0.08455 | 0.08455 | 0.08455 | 1.0621 | 2.6457 | 1.0581 | 1.6431 | 8.455e-05
2700 | 33.2732 | -0.30846 | -33.2535 | 0.35204 | 0.01973 | 0.043582 | 0.08222 | 0.08222 | 0.08222 | 1.0621 | 2.6457 | 1.0615 | 2.5703 | 8.2221e-05
2701 | -3.3999 | -0.46739 | 3.4 | 0.46773 | 0.0001073 | 0.0003442 | 0.0085537 | 0.0085537 | 0.0085537 | 1.0529 | -6.4069 | 1.053 | -6.4014 | 8.5537e-06
2702 | -148.5504 | -5.9054 | 148.7883 | 7.4392 | 0.23788 | 1.5338 | 0.22869 | 0.22869 | 0.22869 | 0.98771 | -14.7815 | 0.98974 | -14.1957 | 12.3578
2703 | -554.5676 | -74.6024 | 555.8193 | 90.7142 | 1.2517 | 16.1118 | 0.86075 | 0.86075 | 0.86075 | 0.98771 | -14.7815 | 0.99408 | -13.1737 | 49.1776
2704 | -679.8241 | -78.2931 | 681.7441 | 101.91 | 1.9201 | 23.6169 | 1.0527 | 1.0527 | 1.0527 | 0.98771 | -14.7815 | 0.99493 | -12.8492 | 72.624
2705 | 58.9412 | -45.802 | -58.9121 | 46.1544 | 0.029128 | 0.35239 | 0.11482 | 0.11482 | 0.11482 | 0.98771 | -14.7815 | 0.99027 | -15.0082 | 5.6022
2706 | 359.2865 | -60.8704 | -358.8795 | 65.1304 | 0.407 | 4.26 | 0.55962 | 0.55962 | 0.55962 | 0.98935 | -15.0584 | 0.99026 | -15.7288 | 23.3121
2707 | -486.112 | -25.0675 | 487.3466 | 41.2374 | 1.2345 | 16.1699 | 0.74752 | 0.74752 | 0.74752 | 0.98935 | -15.0584 | 0.99408 | -13.1737 | 29.9088
2708 | -561.7825 | -29.2373 | 563.399 | 51.1575 | 1.6165 | 21.9202 | 0.8639 | 0.8639 | 0.8639 | 0.98935 | -15.0584 | 0.99493 | -12.8492 | 31.9978
2709 | 44.6095 | 14.6745 | -44.55 | -14.3268 | 0.059502 | 0.34773 | 0.11869 | 0.11869 | 0.11869 | 1.0383 | -21.4889 | 1.0347 | -21.8706 | 0.00011869
2710 | 75.7644 | -10.9691 | -75.6313 | 11.5823 | 0.13317 | 0.6132 | 0.19348 | 0.19348 | 0.19348 | 1.0383 | -21.4889 | 1.0378 | -21.9577 | 15.4889
2711 | 115.0535 | -6.809 | -114.7208 | 8.6965 | 0.33266 | 1.8875 | 0.29129 | 0.29129 | 0.29129 | 1.0383 | -21.4889 | 1.0365 | -22.4371 | 24.2884
2712 | 160.0403 | 3.4337 | -159.7907 | -0.78343 | 0.24955 | 2.6502 | 0.40458 | 0.40458 | 0.40458 | 1.0383 | -21.4889 | 1.0365 | -22.4371 | 0.00040458
2713 | 160.1018 | 69.751 | -160 | -68.9961 | 0.10183 | 0.75497 | 0.44137 | 0.44137 | 0.44137 | 1.0383 | -21.4889 | 1.036 | -21.7031 | 0.00044138
2714 | 122.0789 | -4.324 | -121.8298 | 5.8698 | 0.24912 | 1.5458 | 0.30874 | 0.30874 | 0.30874 | 1.0383 | -21.4889 | 1.0368 | -22.2188 | 25.7426
2715 | 177.2065 | 7.2581 | -176.9991 | -4.991 | 0.20743 | 2.2671 | 0.44825 | 0.44825 | 0.44825 | 1.0383 | -21.4889 | 1.0367 | -22.2192 | 0.00044825
2716 | 75.0275 | -11.3643 | -75.0083 | 11.5016 | 0.019227 | 0.13726 | 0.19179 | 0.19179 | 0.19179 | 1.0383 | -21.4889 | 1.0384 | -21.5936 | 0.00019179
2717 | 205.8812 | 20.4812 | -205.0895 | -15.7745 | 0.79167 | 4.7067 | 0.52082 | 0.52082 | 0.52082 | 1.0425 | -19.8633 | 1.0365 | -21.1462 | 32.5346
2718 | 182.2378 | 10.5469 | -181.9033 | -8.3057 | 0.3345 | 2.2412 | 0.45952 | 0.45952 | 0.45952 | 1.0425 | -19.8633 | 1.0399 | -20.5613 | 30.6118
2719 | 254.1565 | 25.4295 | -253.5262 | -20.8727 | 0.63031 | 4.5569 | 0.64298 | 0.64298 | 0.64298 | 1.0425 | -19.8633 | 1.0383 | -20.8705 | 38.9523
2720 | 147.5495 | 8.0095 | -146.9488 | -3.4771 | 0.60071 | 4.5324 | 0.37197 | 0.37197 | 0.37197 | 1.0425 | -19.8633 | 1.037 | -21.615 | 29.7776
2721 | 1.7891e-07 | -0.2259 | -5.393e-13 | 0.2259 | 1.7891e-07 | 1.4313e-06 | 0.00058504 | 0.00058504 | 0.00058504 | 1.0133 | -20.6666 | 1.0133 | -20.6666 | 5.8504e-07
2722 | 136.5939 | -5.3702 | -135.642 | 12.7397 | 0.95192 | 7.3695 | 0.33363 | 0.33363 | 0.33363 | 1.0753 | -39.2973 | 1.0717 | -42.4114 | 22.9889
2723 | 89.678 | 22.5821 | -89.5619 | -21.6428 | 0.11612 | 0.93935 | 0.2257 | 0.2257 | 0.2257 | 1.0753 | -39.2973 | 1.0714 | -39.8461 | 18.0678
2724 | 95.3292 | 22.3439 | -95.1899 | -21.3515 | 0.1393 | 0.9924 | 0.23896 | 0.23896 | 0.23896 | 1.0753 | -39.2973 | 1.0714 | -39.8461 | 0.00023897
2725 | 244.4957 | -12.3687 | -242.9977 | 23.2696 | 1.498 | 10.901 | 0.59747 | 0.59747 | 0.59747 | 1.0753 | -39.2973 | 1.0722 | -41.8712 | 51.979
2726 | -126.2117 | -1.79 | 126.7866 | 5.4594 | 0.57491 | 3.6694 | 0.3166 | 0.3166 | 0.3166 | 1.0463 | -7.7023 | 1.0519 | -6.0493 | 21.0913
2727 | 52.2071 | 15.6015 | -52.1319 | -15.0141 | 0.075155 | 0.58744 | 0.13667 | 0.13667 | 0.13667 | 1.0463 | -7.7023 | 1.0417 | -8.2741 | 10.9409
2728 | -71.2954 | 5.1316 | 71.4344 | -4.3428 | 0.13904 | 0.78885 | 0.17929 | 0.17929 | 0.17929 | 1.0463 | -7.7023 | 1.0475 | -7.0644 | 12.3542
2729 | -2.4858e-13 | 3.3117 | 0.00073954 | -3.3083 | 0.00073954 | 0.0033913 | 0.0082856 | 0.0082856 | 0.0082856 | 1.0489 | -7.8625 | 1.0478 | -7.8497 | 8.2857e-06
2730 | -449.8326 | -31.0684 | 450.9088 | 46.692 | 1.0762 | 15.6236 | 0.66604 | 0.66604 | 0.66604 | 1.0286 | -3.4699 | 1.0341 | -1.5089 | 49.311
2731 | 55.6442 | -32.4958 | -55.5018 | 33.0958 | 0.1424 | 0.6 | 0.16482 | 0.16482 | 0.16482 | 1.026 | -6.8914 | 1.0289 | -7.4144 | 14.3391
2732 | -289.9166 | -36.7617 | 290.2365 | 39.3667 | 0.31986 | 2.605 | 0.7339 | 0.7339 | 0.7339 | 1.045 | -14.7818 | 1.0474 | -14.2841 | 44.4599
2733 | 135.1285 | 10.0176 | -134.4463 | -6.7492 | 0.68224 | 3.2685 | 0.3389 | 0.3389 | 0.3389 | 1.0493 | -4.5465 | 1.0424 | -5.9125 | 27.1299
2734 | -179.4785 | -25.7396 | 180.3564 | 29.574 | 0.87791 | 3.8344 | 0.45349 | 0.45349 | 0.45349 | 1.0493 | -4.5465 | 1.0576 | -3.3956 | 34.9097
2735 | -264.4658 | 85.7687 | 278.565 | -31.1402 | 14.0992 | 54.6285 | 0.68373 | 0.68373 | 0.68373 | 1.0671 | -46.3555 | 1.0759 | -34.7656 | 47.1133
2736 | 114.2602 | -8.8572 | -113.4967 | 14.7738 | 0.76351 | 5.9166 | 0.28184 | 0.28184 | 0.28184 | 1.0671 | -46.3555 | 1.0657 | -49.3394 | 19.4202
2737 | -44.9562 | 49.5748 | 45.195 | -47.7731 | 0.23873 | 1.8017 | 0.16458 | 0.16458 | 0.16458 | 1.0671 | -46.3555 | 1.0486 | -45.1469 | 11.7661
2738 | 19.9891 | -43.1497 | -19.9754 | 43.2358 | 0.013715 | 0.086101 | 0.11882 | 0.11882 | 0.11882 | 1.0503 | -5.9908 | 1.0519 | -6.0493 | 9.512
2739 | 216.2193 | 89.5578 | -215.5882 | -85.8742 | 0.63106 | 3.6836 | 0.58476 | 0.58476 | 0.58476 | 1.0503 | -5.9908 | 1.0415 | -6.7714 | 46.8118
2740 | 168.4358 | 3.3291 | -168.0244 | -0.17195 | 0.41139 | 3.1571 | 0.42094 | 0.42094 | 0.42094 | 1.0503 | -5.9908 | 1.0475 | -7.0644 | 28.042
2741 | -43.4879 | 3.3256 | 43.6538 | -2.4571 | 0.16594 | 0.86849 | 0.10911 | 0.10911 | 0.10911 | 1.049 | -27.0595 | 1.0516 | -25.908 | 9.923
2742 | -44.6453 | 8.6365 | 44.6733 | -8.4632 | 0.027999 | 0.17324 | 0.11376 | 0.11376 | 0.11376 | 1.049 | -27.0595 | 1.0489 | -26.8385 | 9.897
2743 | -88.224 | 11.629 | 89.2948 | -6.7903 | 1.0708 | 4.8387 | 0.22262 | 0.22262 | 0.22262 | 1.049 | -27.0595 | 1.0557 | -23.8991 | 21.2076
2744 | -123.4722 | -0.081352 | 123.9708 | 3.4107 | 0.49862 | 3.3294 | 0.30889 | 0.30889 | 0.30889 | 1.049 | -27.0595 | 1.0536 | -25.5213 | 28.0918
2745 | -121.9388 | 7.7721 | 122.6429 | -4.516 | 0.70414 | 3.2562 | 0.30568 | 0.30568 | 0.30568 | 1.049 | -27.0595 | 1.0536 | -25.5213 | 26.5933
2746 | 145.9036 | 22.9615 | -145.2 | -20.2476 | 0.70362 | 2.7139 | 0.37418 | 0.37418 | 0.37418 | 1.0359 | -21.5281 | 1.0282 | -22.5331 | 35.6459
2747 | -3.2463 | 66.7692 | 3.2884 | -66.2742 | 0.042055 | 0.49504 | 0.16608 | 0.16608 | 0.16608 | 1.0563 | -13.3021 | 1.0485 | -13.2451 | 0.00016609
2748 | 1.7705 | 66.3641 | -1.6919 | -65.877 | 0.078609 | 0.4871 | 0.16494 | 0.16494 | 0.16494 | 1.0563 | -13.3021 | 1.0485 | -13.2451 | 12.6971
2749 | -82.6541 | -11.2055 | 83.0975 | 13.9936 | 0.44336 | 2.788 | 0.20723 | 0.20723 | 0.20723 | 1.0563 | -13.3021 | 1.0671 | -11.4638 | 18.0288
2750 | -14.02 | -2.9235 | 14.0321 | 2.9691 | 0.012067 | 0.045602 | 0.035143 | 0.035143 | 0.035143 | 1.0695 | -26.8959 | 1.0711 | -26.7274 | 3.5143e-05
2751 | 3.9213e-13 | 2.2971 | 0.00026513 | -2.2957 | 0.00026513 | 0.0013778 | 0.005625 | 0.005625 | 0.005625 | 1.0717 | -26.734 | 1.0711 | -26.7274 | 5.6251e-06
2752 | 20.142 | -7.4615 | -20.1213 | 7.5554 | 0.020707 | 0.093919 | 0.054507 | 0.054507 | 0.054507 | 1.0342 | -15.2031 | 1.0348 | -15.457 | 5.4508e-05
2753 | -136.6 | -26.869 | 137.1332 | 30.9932 | 0.53324 | 4.1242 | 0.35834 | 0.35834 | 0.35834 | 1.0196 | -19.8377 | 1.0296 | -18.2302 | 25.6184
2754 | 29.3669 | -57.3118 | -29.2303 | 58.1578 | 0.13653 | 0.84603 | 0.16367 | 0.16367 | 0.16367 | 1.0325 | -24.6505 | 1.0436 | -25.0971 | 12.1339
2755 | -164.4769 | 21.9729 | 166.6466 | -10.4022 | 2.1698 | 11.5707 | 0.42175 | 0.42175 | 0.42175 | 1.0325 | -24.6505 | 1.039 | -20.6131 | 28.096
2756 | -9.2135 | -1.963 | 9.2149 | 1.9726 | 0.0014597 | 0.0096261 | 0.023633 | 0.023633 | 0.023633 | 1.0461 | -3.9201 | 1.0465 | -3.8647 | 2.3633e-05
2757 | -9.4065 | -1.9485 | 9.4081 | 1.9583 | 0.0015441 | 0.0098076 | 0.024099 | 0.024099 | 0.024099 | 1.0461 | -3.9201 | 1.0465 | -3.8647 | 2.41e-05
2758 | 3.8981e-13 | 0.4717 | 1.5212e-06 | -0.47169 | 1.5212e-06 | 1.0912e-05 | 0.0011819 | 0.0011819 | 0.0011819 | 1.0474 | -3.7204 | 1.0473 | -3.7202 | 1.1819e-06
2759 | -1273.8875 | -279.0892 | 1274.2 | 284.2461 | 0.31254 | 5.1569 | 1.8993 | 1.8993 | 1.8993 | 1.0432 | -1.7873 | 1.0443 | -1.5691 | 0.0018993
2760 | -1250.2498 | -266.6146 | 1250.4 | 271.7201 | 0.15016 | 5.1055 | 1.8618 | 1.8618 | 1.8618 | 1.0432 | -1.7873 | 1.0442 | -1.5651 | 67.7021
2761 | 344.0572 | 241.9474 | -343.7022 | -237.9653 | 0.35499 | 3.982 | 0.5969 | 0.5969 | 0.5969 | 1.0706 | -11.9884 | 1.0641 | -12.4068 | 47.7357
2762 | -12.2651 | 128.4251 | 12.2985 | -128.0592 | 0.033396 | 0.36591 | 0.18308 | 0.18308 | 0.18308 | 1.0706 | -11.9884 | 1.0676 | -11.9581 | 15.918
2763 | 7.2386e-05 | -1.9367 | 4.1178e-13 | 1.937 | 7.2386e-05 | 0.00030405 | 0.0049544 | 0.0049544 | 0.0049544 | 1.0259 | -13.5876 | 1.026 | -13.5897 | 4.9544e-06
2764 | 109.2064 | -11.9771 | -108.5929 | 14.3613 | 0.61347 | 2.3842 | 0.28104 | 0.28104 | 0.28104 | 1.0259 | -13.5876 | 1.0228 | -14.8624 | 25.5591
2765 | 85.0029 | 14.6726 | -84.99 | -14.6197 | 0.012902 | 0.052898 | 0.21078 | 0.21078 | 0.21078 | 1.074 | -25.7759 | 1.0737 | -25.809 | 16.2259
2766 | 55.9735 | 6.4152 | -55.9128 | -6.089 | 0.060786 | 0.32614 | 0.14149 | 0.14149 | 0.14149 | 1.0449 | -13.3472 | 1.0432 | -13.6703 | 0.0001415
2767 | -172.8819 | -40.1481 | 173.6267 | 44.9748 | 0.7448 | 4.8267 | 0.44247 | 0.44247 | 0.44247 | 1.0527 | -26.2183 | 1.0638 | -24.7701 | 31.6332
2768 | -176.5864 | -39.8867 | 177.3758 | 44.8053 | 0.78941 | 4.9187 | 0.45133 | 0.45133 | 0.45133 | 1.0527 | -26.2183 | 1.0638 | -24.7701 | 29.0998
2769 | -103.7209 | -13.8777 | 103.7463 | 13.9974 | 0.025351 | 0.11966 | 0.26427 | 0.26427 | 0.26427 | 1.0392 | -21.0202 | 1.0396 | -20.9571 | 19.5913
2770 | -386.1191 | 85.2974 | 386.9254 | -75.0019 | 0.80636 | 10.2955 | 0.57654 | 0.57654 | 0.57654 | 1.0421 | -16.2033 | 1.0386 | -14.7164 | 23.0677
2771 | 57.5042 | -2.7244 | -57.4826 | 2.8645 | 0.021563 | 0.14016 | 0.14565 | 0.14565 | 0.14565 | 1.0373 | -20.6114 | 1.037 | -20.7518 | 12.6715
2772 | -79.5785 | 9.2902 | 79.5983 | -9.1881 | 0.019748 | 0.10208 | 0.20271 | 0.20271 | 0.20271 | 1.0373 | -20.6114 | 1.0374 | -20.5372 | 20.2734
2773 | -176.6557 | 11.5072 | 176.6878 | -11.2797 | 0.032042 | 0.2275 | 0.4479 | 0.4479 | 0.4479 | 1.0373 | -20.6114 | 1.0374 | -20.5372 | 30.863
2774 | -122.6795 | 0.2154 | 122.8348 | 0.71345 | 0.15527 | 0.92885 | 0.31039 | 0.31039 | 0.31039 | 1.0373 | -20.6114 | 1.0386 | -20.178 | 27.0032
2775 | 306.7417 | 150.5024 | -306.0202 | -141.3417 | 0.72149 | 9.1607 | 0.50234 | 0.50234 | 0.50234 | 1.0334 | -9.2135 | 1.0195 | -10.5575 | 21.3723
2776 | 300.5198 | 148.8673 | -299.8457 | -139.873 | 0.67405 | 8.9943 | 0.49307 | 0.49307 | 0.49307 | 1.0334 | -9.2135 | 1.0195 | -10.5575 | 20.978
2777 | -91.2281 | 87.2494 | 91.6768 | -84.7683 | 0.44872 | 2.4811 | 0.31619 | 0.31619 | 0.31619 | 1.0477 | -23.1649 | 1.0363 | -22.1997 | 21.064
2778 | 219.6477 | 40.7627 | -216.7242 | -23.9995 | 2.9234 | 16.7631 | 0.55957 | 0.55957 | 0.55957 | 1.0477 | -23.1649 | 1.0226 | -27.3593 | 33.8993
2779 | -4.2588e-13 | 1.5796 | 6.3855e-05 | -1.5791 | 6.3855e-05 | 0.00044977 | 0.003999 | 0.003999 | 0.003999 | 1.0366 | -22.2021 | 1.0363 | -22.1997 | 3.999e-06
2780 | 29.2303 | -53.7466 | -29.1077 | 54.4782 | 0.12269 | 0.73162 | 0.15384 | 0.15384 | 0.15384 | 1.0436 | -25.0971 | 1.0536 | -25.5213 | 11.4052
2781 | 115.5 | -35.0534 | -115.4609 | 35.4303 | 0.039053 | 0.37688 | 0.30507 | 0.30507 | 0.30507 | 1.0383 | -20.4366 | 1.039 | -20.6131 | 0.00030507
2782 | -33.8013 | 11.1387 | 33.8319 | -10.9761 | 0.030611 | 0.16267 | 0.091267 | 0.091267 | 0.091267 | 1.0234 | -15.0415 | 1.0227 | -14.7772 | 9.1279
2783 | -78.6951 | -20.116 | 78.7978 | 20.8869 | 0.10272 | 0.77098 | 0.20897 | 0.20897 | 0.20897 | 1.02 | -16.5278 | 1.0237 | -16.0207 | 15.4921
2784 | -82.1448 | -13.4295 | 82.3193 | 14.2072 | 0.17445 | 0.77771 | 0.21414 | 0.21414 | 0.21414 | 1.02 | -16.5278 | 1.0237 | -16.0207 | 19.4748
2785 | -125.2539 | -1.7512 | 125.3985 | 2.6394 | 0.14461 | 0.88825 | 0.31717 | 0.31717 | 0.31717 | 1.0365 | -22.3625 | 1.0378 | -21.9577 | 0.00031718
2786 | -119.7631 | -3.1115 | 119.8846 | 3.9104 | 0.12145 | 0.79884 | 0.30334 | 0.30334 | 0.30334 | 1.0365 | -22.3625 | 1.0377 | -21.9825 | 0.00030334
2787 | 129.117 | 7.4799 | -129.1 | -7.3566 | 0.016957 | 0.12332 | 0.32583 | 0.32583 | 0.32583 | 1.0417 | -10.9394 | 1.0415 | -10.9935 | 0.00032584
2788 | 2.9612e-09 | -0.054255 | 2.2768e-11 | 0.054255 | 2.984e-09 | 1.8447e-08 | 0.00013668 | 0.00013668 | 0.00013668 | 1.0417 | -10.9394 | 1.0417 | -10.9394 | 1.3669e-07
2789 | -122.9262 | -8.9943 | 123.2161 | 10.1621 | 0.28981 | 1.1678 | 0.31052 | 0.31052 | 0.31052 | 1.0417 | -10.9394 | 1.0449 | -10.4094 | 23.9037
2790 | -54.2949 | -3.2666 | 54.3 | 3.2942 | 0.0050909 | 0.027625 | 0.13584 | 0.13584 | 0.13584 | 1.0508 | -6.5641 | 1.0509 | -6.5354 | 0.00013584
2791 | -57.4888 | 15.4835 | 58.0023 | -13.0442 | 0.51342 | 2.4393 | 0.1587 | 0.1587 | 0.1587 | 0.98451 | -24.6563 | 0.98308 | -22.2569 | 0.0001587
2792 | -167.2803 | -16.2589 | 168.6214 | 24.4848 | 1.3411 | 8.2259 | 0.43148 | 0.43148 | 0.43148 | 1.0222 | -17.7393 | 1.0363 | -15.0289 | 37.5375
2793 | 1.8823e-12 | 0.48468 | 1.2214e-06 | -0.48467 | 1.2214e-06 | 7.7013e-06 | 0.0012256 | 0.0012256 | 0.0012256 | 1.0378 | -1.8915 | 1.0378 | -1.8914 | 1.2256e-06
2794 | -114.1 | -22.3209 | 114.2809 | 23.4215 | 0.18088 | 1.1006 | 0.292 | 0.292 | 0.292 | 1.0449 | -19.5612 | 1.0484 | -19.0477 | 21.6474
2795 | -78.89 | -45.5573 | 78.8947 | 45.5898 | 0.0046601 | 0.032543 | 0.23128 | 0.23128 | 0.23128 | 1.0337 | -11.6906 | 1.0339 | -11.6744 | 17.804
2796 | 10.3 | 1.6536 | -10.2987 | -1.6486 | 0.0013394 | 0.0049808 | 0.025761 | 0.025761 | 0.025761 | 1.0627 | -14.4897 | 1.0625 | -14.5155 | 2.5761e-05
2797 | 120.7058 | -21.0949 | -120.6085 | 22.2582 | 0.097301 | 1.1634 | 0.18042 | 0.18042 | 0.18042 | 1.0319 | -20.6277 | 1.0328 | -21.1709 | 15.6869
2798 | 30.4363 | -11.962 | -30.39 | 12.2489 | 0.046323 | 0.28696 | 0.080128 | 0.080128 | 0.080128 | 1.0711 | -26.7274 | 1.0731 | -27.224 | 8.0129e-05
2799 | 210.9331 | 51.6397 | -210.8838 | -51.2413 | 0.049331 | 0.39835 | 0.53209 | 0.53209 | 0.53209 | 1.0711 | -26.7274 | 1.0704 | -26.8264 | 34.3069
2800 | -205.3451 | -16.0802 | 205.7704 | 20.0407 | 0.42533 | 3.9605 | 0.51817 | 0.51817 | 0.51817 | 1.0432 | -25.1545 | 1.0471 | -24.0694 | 34.5188
2801 | -242.1276 | -19.1434 | 242.6531 | 23.9534 | 0.52547 | 4.81 | 0.61112 | 0.61112 | 0.61112 | 1.043 | -25.1865 | 1.0471 | -24.0694 | 42.11
2802 | -161.9232 | -27.6238 | 162.1691 | 29.3098 | 0.24587 | 1.6861 | 0.41357 | 0.41357 | 0.41357 | 1.0423 | -16.051 | 1.0457 | -15.4875 | 30.6598
2803 | 6.8834e-14 | 12.4821 | 0.0014645 | -12.4738 | 0.0014645 | 0.0083239 | 0.031278 | 0.031278 | 0.031278 | 1.0473 | -15.365 | 1.0466 | -15.3583 | 3.1282
2804 | 201.3787 | -48.6753 | -199.8389 | 61.5196 | 1.5398 | 12.8442 | 0.51425 | 0.51425 | 0.51425 | 1.0573 | -35.3727 | 1.0671 | -38.895 | 31.1534
2805 | 82.9336 | 22.3174 | -82.9274 | -22.2935 | 0.0062311 | 0.023897 | 0.21716 | 0.21716 | 0.21716 | 1.0379 | -13.9031 | 1.0377 | -13.9174 | 0.00021716
2806 | -207.514 | -44.5817 | 208.0182 | 47.5866 | 0.50418 | 3.0049 | 0.52705 | 0.52705 | 0.52705 | 1.0568 | -20.358 | 1.0625 | -19.5976 | 33.9821
2807 | 120.8556 | -16.8884 | -120.3643 | 20.095 | 0.49133 | 3.2065 | 0.30197 | 0.30197 | 0.30197 | 1.0605 | -9.0772 | 1.0605 | -10.6003 | 22.3861
2808 | -764.9828 | 51.9155 | 774.5414 | 70.0271 | 9.5586 | 121.9426 | 1.1426 | 1.1426 | 1.1426 | 1.0195 | -10.5575 | 1.0341 | -1.5089 | 44.8189
2809 | -779.8925 | 54.8767 | 789.9483 | 69.4393 | 10.0558 | 124.316 | 1.1651 | 1.1651 | 1.1651 | 1.0195 | -10.5575 | 1.0341 | -1.5089 | 43.1543
2810 | 162.298 | -35.6968 | -162.0767 | 37.1101 | 0.2213 | 1.4133 | 0.41617 | 0.41617 | 0.41617 | 1.0479 | -12.7531 | 1.0485 | -13.2451 | 29.7524
2811 | 148.9675 | -28.6356 | -148.7999 | 29.9307 | 0.16764 | 1.295 | 0.3799 | 0.3799 | 0.3799 | 1.0479 | -12.7531 | 1.0485 | -13.2451 | 25.3077
2812 | -21.3837 | -3.6416 | 21.3911 | 3.6882 | 0.0073987 | 0.046598 | 0.056258 | 0.056258 | 0.056258 | 1.0119 | -14.1058 | 1.0126 | -13.9878 | 5.6258e-05
2813 | -50.6523 | -15.212 | 50.6606 | 15.2643 | 0.0082445 | 0.052327 | 0.13321 | 0.13321 | 0.13321 | 1.0419 | -4.6956 | 1.0424 | -4.6439 | 9.5231
2814 | -54.5477 | -8.7166 | 54.5508 | 8.7351 | 0.0030918 | 0.018523 | 0.13913 | 0.13913 | 0.13913 | 1.0419 | -4.6956 | 1.0421 | -4.6772 | 10.7103
2815 | 743.1248 | 111.4499 | -740.7633 | -83.0555 | 2.3615 | 28.3943 | 1.1393 | 1.1393 | 1.1393 | 1.0021 | -11.0417 | 0.99408 | -13.1737 | 69.0463
2816 | 645.2985 | 99.8622 | -643.4728 | -78.8881 | 1.8257 | 20.9741 | 0.99 | 0.99 | 0.99 | 1.0021 | -11.0417 | 0.99493 | -12.8492 | 52.086
2817 | -12.2051 | -4.8972 | 12.2057 | 4.8983 | 0.00061182 | 0.0011447 | 0.033299 | 0.033299 | 0.033299 | 1.0364 | -22.4407 | 1.0365 | -22.4371 | 3.33e-05
2818 | -13.1249 | -4.9524 | 13.1256 | 4.9536 | 0.00067784 | 0.0012073 | 0.03552 | 0.03552 | 0.03552 | 1.0364 | -22.4407 | 1.0365 | -22.4371 | 3.5521e-05
2819 | -695.1859 | -35.2768 | 707.2194 | 185.502 | 12.0335 | 150.2252 | 1.0583 | 1.0583 | 1.0583 | 0.99928 | -8.1955 | 1.0496 | 3.597 | 37.796
2820 | -34.44 | 42.8656 | 34.5443 | -42.3168 | 0.10431 | 0.54877 | 0.13841 | 0.13841 | 0.13841 | 1.0426 | -10.4677 | 1.0358 | -10.0219 | 10.6546
2821 | 116.3582 | -0.59702 | -115.7129 | 3.0908 | 0.64521 | 2.4938 | 0.29289 | 0.29289 | 0.29289 | 1.0426 | -10.4677 | 1.0372 | -11.7038 | 25.4807
2822 | 134.0422 | -14.2983 | -133.914 | 14.9154 | 0.12821 | 0.6171 | 0.33841 | 0.33841 | 0.33841 | 1.0454 | -16.1066 | 1.0449 | -16.3733 | 26.0512
2823 | -172.4822 | 12.9103 | 172.6903 | -11.873 | 0.20806 | 1.0373 | 0.43422 | 0.43422 | 0.43422 | 1.0454 | -16.1066 | 1.0462 | -15.7591 | 36.2056
2824 | -32.04 | -6.126 | 32.0477 | 6.1827 | 0.0077139 | 0.056694 | 0.082476 | 0.082476 | 0.082476 | 1.038 | -23.5543 | 1.0385 | -23.4591 | 8.2477e-05
2825 | 5.4248e-13 | 0.52503 | 2.2896e-06 | -0.52501 | 2.2896e-06 | 1.4458e-05 | 0.0013311 | 0.0013311 | 0.0013311 | 1.0351 | -23.9271 | 1.0351 | -23.9268 | 1.3311e-06
2826 | -72.08 | -13.4747 | 72.0964 | 13.544 | 0.016353 | 0.069217 | 0.18446 | 0.18446 | 0.18446 | 1.0432 | -20.6166 | 1.0437 | -20.5658 | 0.00018446
2827 | 1.0741e-11 | 8.9226 | 0.00029304 | -8.9216 | 0.00029304 | 0.0010011 | 0.022434 | 0.022434 | 0.022434 | 1.0438 | -20.5677 | 1.0437 | -20.5658 | 2.2434e-05
2828 | 58.5594 | 29.7914 | -58.5384 | -29.654 | 0.020922 | 0.13739 | 0.16809 | 0.16809 | 0.16809 | 1.0258 | -5.8263 | 1.0245 | -5.9249 | 0.00016809
2829 | -59.4696 | 0.29839 | 59.4845 | -0.24393 | 0.014944 | 0.05446 | 0.14942 | 0.14942 | 0.14942 | 1.0445 | -31.2 | 1.0448 | -31.1475 | 0.00014942
2830 | -60.7304 | 0.95634 | 60.7463 | -0.90089 | 0.015859 | 0.055454 | 0.1526 | 0.1526 | 0.1526 | 1.0445 | -31.2 | 1.0448 | -31.1475 | 0.0001526
2831 | -122.5538 | 12.3891 | 123.3881 | -8.1166 | 0.83434 | 4.2726 | 0.3074 | 0.3074 | 0.3074 | 1.0516 | -25.908 | 1.0557 | -23.8991 | 25.6312
2832 | 209.9354 | -2.8271 | -207.5554 | 11.88 | 2.38 | 9.0529 | 0.53019 | 0.53019 | 0.53019 | 1.0392 | -10.6917 | 1.029 | -13.1961 | 40.8139
2833 | -88.5 | -22.0791 | 88.51 | 22.1145 | 0.0099629 | 0.03533 | 0.22974 | 0.22974 | 0.22974 | 1.0419 | -25.1846 | 1.0421 | -25.1645 | 0.00022974
2834 | 1.3829e-11 | 2.3025 | 6.256e-06 | -2.3025 | 6.256e-06 | 2.2185e-05 | 0.005757 | 0.005757 | 0.005757 | 1.0496 | -23.7019 | 1.0496 | -23.7017 | 5.757e-06
2835 | -135.1912 | -18.1423 | 135.6305 | 21.5443 | 0.43932 | 3.4021 | 0.33983 | 0.33983 | 0.33983 | 1.0534 | -11.9829 | 1.0605 | -10.6003 | 25.1929
2836 | -159.7766 | 16.2428 | 160.1578 | -13.4674 | 0.38122 | 2.7754 | 0.40011 | 0.40011 | 0.40011 | 1.0534 | -11.9829 | 1.0542 | -10.9847 | 27.5701
2837 | -185.3023 | -6.8712 | 187.6073 | 16.9931 | 2.3051 | 10.1218 | 0.495 | 0.495 | 0.495 | 0.98308 | -22.2569 | 0.9987 | -19.205 | 36.6966
2838 | -178.0958 | 6.0878 | 178.9701 | -1.7997 | 0.87432 | 4.2881 | 0.45256 | 0.45256 | 0.45256 | 1.0333 | -19.5487 | 1.0379 | -18.1671 | 34.8383
2839 | -176.9148 | -1.0092 | 177.6124 | 5.2976 | 0.69764 | 4.2884 | 0.44931 | 0.44931 | 0.44931 | 1.0333 | -19.5487 | 1.0379 | -18.1671 | 34.5877
2840 | -160.5617 | 10.1798 | 161.0996 | -7.7727 | 0.53789 | 2.4071 | 0.40859 | 0.40859 | 0.40859 | 1.0333 | -19.5487 | 1.0359 | -18.6832 | 32.7086
2841 | 41.4094 | -6.5329 | -41.2677 | 7.3336 | 0.14177 | 0.8007 | 0.10624 | 0.10624 | 0.10624 | 1.0356 | -14.5041 | 1.0354 | -15.6155 | 10.1204
2842 | -34.458 | 3.4166 | 34.5065 | -3.0932 | 0.048443 | 0.32343 | 0.084796 | 0.084796 | 0.084796 | 1.0717 | -42.4114 | 1.0722 | -41.8712 | 8.4796e-05
2843 | -337.3537 | 18.1724 | 338.3644 | -8.4062 | 1.0107 | 9.7662 | 0.50358 | 0.50358 | 0.50358 | 1.0193 | -9.5498 | 1.0212 | -7.8895 | 21.4251
2844 | -344.924 | 19.789 | 345.9924 | -9.8054 | 1.0684 | 9.9836 | 0.51498 | 0.51498 | 0.51498 | 1.0193 | -9.5498 | 1.0212 | -7.8895 | 23.4081
2845 | 121.9767 | -146.294 | -121.2085 | 158.4634 | 0.76822 | 12.1694 | 0.28392 | 0.28392 | 0.28392 | 1.0193 | -9.5498 | 1.0676 | -11.9581 | 11.1363
2846 | 641.9767 | 112.0943 | -638.9518 | -73.6292 | 3.0249 | 38.4651 | 0.97139 | 0.97139 | 0.97139 | 1.0193 | -9.5498 | 1.006 | -12.8808 | 34.6907
2847 | 618.945 | 129.7081 | -615.5963 | -95.6816 | 3.3488 | 34.0265 | 0.94262 | 0.94262 | 0.94262 | 1.0193 | -9.5498 | 1.0041 | -12.5509 | 36.9735
2848 | 473.8496 | -53.5995 | -470.8073 | 89.9767 | 3.0424 | 36.3772 | 0.71081 | 0.71081 | 0.71081 | 1.0193 | -9.5498 | 1.0246 | -13.9156 | 0.00071082
2849 | 1.3127 | 15.2562 | -1.3067 | -15.2065 | 0.006009 | 0.049652 | 0.038576 | 0.038576 | 0.038576 | 1.0417 | -8.2741 | 1.0383 | -8.2676 | 3.6749
2850 | -385.6774 | 14.3353 | 386.3682 | -8.9389 | 0.6908 | 5.3964 | 0.95559 | 0.95559 | 0.95559 | 1.0599 | -16.0972 | 1.0614 | -15.2939 | 57.8902
2851 | -1.0236e-13 | 3.2976 | 0.00087796 | -3.2942 | 0.00087796 | 0.0034005 | 0.0084446 | 0.0084446 | 0.0084446 | 1.0248 | -16.036 | 1.0237 | -16.0207 | 8.4447e-06
2852 | -2.8311e-13 | 2.1423 | 0.00025383 | -2.141 | 0.00025383 | 0.0012989 | 0.0055531 | 0.0055531 | 0.0055531 | 1.0124 | -20.8905 | 1.0118 | -20.8837 | 5.5531e-06
2853 | -4.4998 | -0.82788 | 4.5 | 0.82864 | 0.00019189 | 0.0007629 | 0.011322 | 0.011322 | 0.011322 | 1.0605 | -10.6003 | 1.0606 | -10.5914 | 1.1322e-05
2854 | 49.1637 | -26.6694 | -49.08 | 27.1901 | 0.083719 | 0.52065 | 0.1384 | 0.1384 | 0.1384 | 1.0605 | -10.6003 | 1.0639 | -11.1084 | 11.0796
2855 | -33.4182 | -49.911 | 33.5057 | 50.4948 | 0.087587 | 0.5838 | 0.1532 | 0.1532 | 0.1532 | 1.0289 | -7.4144 | 1.0381 | -7.1762 | 13.3284
2856 | 32.8401 | 2.2187 | -32.74 | -1.8515 | 0.10014 | 0.36722 | 0.081197 | 0.081197 | 0.081197 | 1.0638 | -11.1948 | 1.0599 | -11.8232 | 8.1198e-05
2857 | -122.631 | 0.64885 | 122.8594 | 0.88344 | 0.22843 | 1.5323 | 0.30252 | 0.30252 | 0.30252 | 1.0638 | -11.1948 | 1.0658 | -10.4797 | 22.4272
2858 | -95.935 | 7.3798 | 95.9424 | -7.334 | 0.0074442 | 0.045811 | 0.23736 | 0.23736 | 0.23736 | 1.0638 | -11.1948 | 1.0639 | -11.1673 | 22.6115
2859 | -33.9456 | -5.3773 | 33.999 | 5.6611 | 0.053415 | 0.28378 | 0.087911 | 0.087911 | 0.087911 | 1.026 | -15.1291 | 1.0289 | -14.677 | 8.7912e-05
2860 | -23.73 | -12.1588 | 23.7315 | 12.17 | 0.001496 | 0.011203 | 0.06859 | 0.06859 | 0.06859 | 1.0202 | -15.4798 | 1.0204 | -15.4598 | 6.2378
2861 | -0.77749 | 11.9675 | 0.7805 | -11.9513 | 0.0030087 | 0.016207 | 0.03098 | 0.03098 | 0.03098 | 1.0159 | -15.7549 | 1.0145 | -15.7355 | 3.098e-05
2862 | -38.9625 | -22.2813 | 39.0201 | 22.5817 | 0.057583 | 0.30041 | 0.11595 | 0.11595 | 0.11595 | 1.0159 | -15.7549 | 1.0204 | -15.4598 | 11.0453
2863 | 29.0081 | -41.5777 | -28.8268 | 42.3468 | 0.18131 | 0.76909 | 0.12662 | 0.12662 | 0.12662 | 1.0508 | -8.1992 | 1.0618 | -8.8577 | 12.0619
2864 | 9.8604e-12 | 0.098529 | 2.3046e-08 | -0.098529 | 2.3056e-08 | 1.1528e-07 | 0.00024713 | 0.00024713 | 0.00024713 | 1.0463 | -7.1513 | 1.0463 | -7.1513 | 2.4713e-07
2865 | -31.74 | -16.4301 | 31.759 | 16.5851 | 0.018988 | 0.15506 | 0.089847 | 0.089847 | 0.089847 | 1.0439 | -3.9729 | 1.0465 | -3.7666 | 7.8165
2866 | 66.5882 | -3.8712 | -66.2634 | 5.5916 | 0.32482 | 1.7203 | 0.16808 | 0.16808 | 0.16808 | 1.0415 | -6.7714 | 1.0383 | -8.2676 | 14.6223
2867 | 37.4 | 8.1335 | -37.3841 | -8.0818 | 0.015865 | 0.051765 | 0.09429 | 0.09429 | 0.09429 | 1.0653 | -9.7279 | 1.0645 | -9.7986 | 8.9823
2868 | -181.1945 | -29.4334 | 183.8339 | 43.5273 | 2.6394 | 14.0939 | 0.47605 | 0.47605 | 0.47605 | 1.012 | -33.5371 | 1.0414 | -29.4428 | 41.4154
2869 | -95.4819 | 4.3761 | 96.1554 | -1.7505 | 0.6735 | 2.6255 | 0.24526 | 0.24526 | 0.24526 | 1.0227 | -14.7772 | 1.029 | -13.1961 | 21.3373
2870 | -9.3537 | -36.1584 | 9.3872 | 36.357 | 0.033505 | 0.19858 | 0.094027 | 0.094027 | 0.094027 | 1.0424 | -5.9125 | 1.048 | -5.8861 | 8.5511
2871 | 47.5884 | -3.8133 | -47.5604 | 3.9211 | 0.027969 | 0.10785 | 0.11772 | 0.11772 | 0.11772 | 1.0643 | -11.0355 | 1.0639 | -11.1673 | 0.00011772
2872 | 48.4116 | -4.3786 | -48.382 | 4.4881 | 0.0296 | 0.10952 | 0.11986 | 0.11986 | 0.11986 | 1.0643 | -11.0355 | 1.0639 | -11.1673 | 0.00011986
2873 | -4.5483 | 16.2868 | 4.5653 | -16.1995 | 0.016998 | 0.087223 | 0.043145 | 0.043145 | 0.043145 | 1.0286 | -16.1563 | 1.0237 | -16.0207 | 4.3145e-05
2874 | -22.7817 | -14.1245 | 22.8567 | 14.5065 | 0.074918 | 0.38203 | 0.068391 | 0.068391 | 0.068391 | 1.0286 | -16.1563 | 1.0388 | -15.5526 | 6.8392e-05
2875 | 139.9013 | 17.381 | -139.5779 | -15.0557 | 0.32333 | 2.3253 | 0.34779 | 0.34779 | 0.34779 | 1.0638 | -24.7701 | 1.0593 | -25.6956 | 23.1688
2876 | 134.1006 | 11.612 | -134 | -11.2997 | 0.10056 | 0.31225 | 0.34003 | 0.34003 | 0.34003 | 1.0389 | -23.6298 | 1.0379 | -23.7587 | 23.4299
2877 | -172.5001 | -14.811 | 172.5985 | 15.2455 | 0.098315 | 0.4345 | 0.43369 | 0.43369 | 0.43369 | 1.0477 | -13.3855 | 1.0485 | -13.2451 | 31.0049
2878 | -133.0763 | -12.5076 | 133.7126 | 17.0786 | 0.63627 | 4.5709 | 0.33741 | 0.33741 | 0.33741 | 1.0396 | -20.9571 | 1.0484 | -19.0477 | 23.2499
2879 | 233.3721 | 94.8996 | -232.2062 | -89.4213 | 1.1659 | 5.4783 | 0.65703 | 0.65703 | 0.65703 | 1.0063 | -16.9492 | 0.99388 | -18.0166 | 42.3623
2880 | -51.4122 | -149.4255 | 51.4759 | 150.1512 | 0.063663 | 0.72575 | 0.24245 | 0.24245 | 0.24245 | 0.99026 | -15.7288 | 0.99469 | -15.6653 | 10.0999
2881 | -74.8982 | 10.926 | 75.0083 | -10.4557 | 0.11011 | 0.4703 | 0.1914 | 0.1914 | 0.1914 | 1.0378 | -21.9577 | 1.0384 | -21.5936 | 17.4069
2882 | 119.8926 | 0.83955 | -119.8846 | -0.7875 | 0.0080083 | 0.052054 | 0.30319 | 0.30319 | 0.30319 | 1.0378 | -21.9577 | 1.0377 | -21.9825 | 20.8915
2883 | -46.9536 | 6.6686 | 46.9986 | -6.4831 | 0.044957 | 0.18551 | 0.11975 | 0.11975 | 0.11975 | 1.0393 | -20.0892 | 1.0397 | -19.8597 | 9.9852
2884 | -1.2083e-11 | 1.2707 | 3.2838e-06 | -1.2707 | 3.2837e-06 | 5.8478e-06 | 0.0032135 | 0.0032135 | 0.0032135 | 1.0377 | -21.9827 | 1.0377 | -21.9825 | 3.2135e-06
2885 | 97.4507 | -1.6394 | -97.441 | 1.6854 | 0.0097262 | 0.046067 | 0.24677 | 0.24677 | 0.24677 | 1.0365 | -22.4371 | 1.0364 | -22.4643 | 23.508
2886 | 103.298 | -3.0557 | -103.2871 | 3.1045 | 0.010935 | 0.04871 | 0.26165 | 0.26165 | 0.26165 | 1.0365 | -22.4371 | 1.0364 | -22.4643 | 24.9259
2887 | -105.2289 | 14.0096 | 105.3098 | -13.6121 | 0.080875 | 0.39745 | 0.26878 | 0.26878 | 0.26878 | 1.0365 | -22.4371 | 1.0368 | -22.2188 | 23.3833
2888 | -143.0149 | 5.4825 | 143.0586 | -4.9393 | 0.043661 | 0.54319 | 0.36236 | 0.36236 | 0.36236 | 1.0365 | -22.4371 | 1.0367 | -22.2192 | 0.00036237
2889 | 40.732 | 42.632 | -40.5817 | -41.6998 | 0.1503 | 0.93218 | 0.15252 | 0.15252 | 0.15252 | 1.0145 | -15.7355 | 1.0012 | -16.2626 | 0.00015252
2890 | -233.3337 | -12.7034 | 234.5097 | 23.4922 | 1.176 | 10.7888 | 0.35288 | 0.35288 | 0.35288 | 1.0061 | -14.4276 | 1.0147 | -11.8233 | 15.6826
2891 | 38.1304 | 23.3304 | -38.1158 | -23.1596 | 0.014608 | 0.17075 | 0.067504 | 0.067504 | 0.067504 | 1.0061 | -14.4276 | 1.0038 | -14.6049 | 3.6478
2892 | 21.2476 | 10.9905 | -21.2337 | -10.8845 | 0.01382 | 0.10603 | 0.061323 | 0.061323 | 0.061323 | 1.0237 | -16.0207 | 1.0211 | -16.2316 | 5.8418
2893 | 6.6594 | 8.8663 | -6.6559 | -8.8471 | 0.0035197 | 0.019135 | 0.028426 | 0.028426 | 0.028426 | 1.0237 | -16.0207 | 1.0221 | -16.0656 | 2.8426e-05
2894 | -2.422e-13 | 2.383 | 0.00046172 | -2.3816 | 0.00046172 | 0.0013687 | 0.0061305 | 0.0061305 | 0.0061305 | 1.0201 | -10.1157 | 1.0195 | -10.1046 | 6.1305e-06
2895 | 173.1429 | 20.6344 | -172.0714 | -16.8003 | 1.0715 | 3.834 | 0.43952 | 0.43952 | 0.43952 | 1.0411 | -18.0655 | 1.0323 | -19.2852 | 33.834
2896 | 98.1479 | -29.3328 | -97.9076 | 31.0213 | 0.24024 | 1.6885 | 0.25319 | 0.25319 | 0.25319 | 1.0618 | -8.8577 | 1.0645 | -9.7986 | 18.7702
2897 | 103.2302 | 40.4023 | -103 | -39.003 | 0.23018 | 1.3993 | 0.28084 | 0.28084 | 0.28084 | 1.0359 | -10.1233 | 1.0292 | -10.7575 | 20.0774
2898 | 133.545 | 17.8582 | -133.4 | -17.5917 | 0.145 | 0.2665 | 0.3388 | 0.3388 | 0.3388 | 1.0437 | -20.5658 | 1.0423 | -20.6701 | 0.0003388
2899 | 1.0049 | -68.7973 | -0.80075 | 69.8712 | 0.20412 | 1.074 | 0.17577 | 0.17577 | 0.17577 | 1.0273 | -9.8754 | 1.0433 | -10.0556 | 15.9852
2900 | -84.2681 | -1.7044 | 84.6216 | 4.3171 | 0.35345 | 2.6126 | 0.20755 | 0.20755 | 0.20755 | 1.0657 | -49.3394 | 1.0714 | -47.5776 | 17.3055
2901 | -70.78 | -10.6321 | 70.8119 | 10.6909 | 0.031927 | 0.05881 | 0.17851 | 0.17851 | 0.17851 | 1.0522 | -6.589 | 1.0528 | -6.5463 | 0.00017851
2902 | 0.0015486 | -15.8304 | 7.1854e-13 | 15.8365 | 0.0015486 | 0.0061259 | 0.039603 | 0.039603 | 0.039603 | 1.049 | -24.7409 | 1.0494 | -24.7465 | 3.7727
2903 | -118.9506 | 32.2091 | 119.0003 | -31.8489 | 0.049682 | 0.3602 | 0.30829 | 0.30829 | 0.30829 | 1.049 | -24.7409 | 1.0486 | -24.5731 | 24.6799
2904 | -48.4851 | 26.5086 | 48.5314 | -26.1748 | 0.046312 | 0.33384 | 0.13824 | 0.13824 | 0.13824 | 1.049 | -24.7409 | 1.0468 | -24.4134 | 12.572
2905 | 54.2158 | -21.3543 | -53.9262 | 22.4063 | 0.28954 | 1.052 | 0.14361 | 0.14361 | 0.14361 | 1.0648 | -10.3993 | 1.0671 | -11.4638 | 0.00014361
2906 | -135.1103 | 21.575 | 135.2918 | -20.1518 | 0.18145 | 1.4232 | 0.33721 | 0.33721 | 0.33721 | 1.0648 | -10.3993 | 1.0645 | -9.7986 | 0.00033721
2907 | 207.6082 | -118.1024 | -207.3457 | 121.835 | 0.26249 | 3.7325 | 0.34812 | 0.34812 | 0.34812 | 1.0425 | 4.4009 | 1.0496 | 3.597 | 30.2672
2908 | 208.3298 | -12.2843 | -206.804 | 19.2071 | 1.5258 | 6.9228 | 0.51782 | 0.51782 | 0.51782 | 1.0576 | -3.3956 | 1.0526 | -5.3272 | 39.8619
2909 | 40.8159 | 56.3446 | -40.7463 | -55.4886 | 0.06967 | 0.85599 | 0.17263 | 0.17263 | 0.17263 | 1.0576 | -3.3956 | 1.0465 | -3.7666 | 0.00017264
2910 | 387.2689 | 67.8938 | -386.3016 | -50.5366 | 0.96736 | 17.3571 | 0.97558 | 0.97558 | 0.97558 | 1.0576 | -3.3956 | 1.048 | -5.8861 | 60.9417
2911 | 54.3 | 12.3602 | -54.2887 | -12.3107 | 0.011251 | 0.049516 | 0.13764 | 0.13764 | 0.13764 | 1.0618 | -15.2467 | 1.0614 | -15.2939 | 0.00013764
2912 | 860.8 | 132.3194 | -860.6592 | -129.2915 | 0.14084 | 3.028 | 1.275 | 1.275 | 1.275 | 1.0378 | -12.7818 | 1.0371 | -12.9774 | 0.001275
2913 | 860.8 | 128.2905 | -860.5891 | -125.4779 | 0.21095 | 2.8127 | 1.274 | 1.274 | 1.274 | 1.0379 | -12.7962 | 1.0371 | -12.9774 | 46.3286
2914 | 110.6645 | 1.5858 | -109.5536 | 4.9166 | 1.1109 | 6.5024 | 0.28114 | 0.28114 | 0.28114 | 1.0331 | -10.8679 | 1.0237 | -14.2585 | 23.4416
2915 | 22.08 | -14.7024 | -22.0553 | 14.8843 | 0.024676 | 0.18185 | 0.065435 | 0.065435 | 0.065435 | 1.0639 | -11.1084 | 1.0671 | -11.4638 | 6.5436e-05
2916 | -109.7721 | -30.603 | 110.0352 | 32.3664 | 0.26306 | 1.7634 | 0.28762 | 0.28762 | 0.28762 | 1.0398 | -4.5799 | 1.0465 | -3.7666 | 21.3228
2917 | -67.2512 | -18.4776 | 67.2693 | 18.6198 | 0.018042 | 0.14213 | 0.17603 | 0.17603 | 0.17603 | 1.0398 | -4.5799 | 1.0406 | -4.4713 | 14.0915
2918 | -78.9113 | -13.3569 | 78.9427 | 13.5346 | 0.03146 | 0.17774 | 0.202 | 0.202 | 0.202 | 1.0398 | -4.5799 | 1.0406 | -4.4583 | 16.1706
2919 | -117.292 | -26.2045 | 117.4792 | 26.9971 | 0.18715 | 0.79263 | 0.30785 | 0.30785 | 0.30785 | 1.0245 | -5.9249 | 1.0276 | -5.5767 | 24.6443
2920 | -29.41 | 3.0538 | 29.4168 | -3.0035 | 0.0067782 | 0.05021 | 0.074151 | 0.074151 | 0.074151 | 1.0465 | -3.8647 | 1.0465 | -3.7666 | 6.1828
2921 | -28.8845 | 2.8909 | 28.891 | -2.8416 | 0.0064716 | 0.049318 | 0.072799 | 0.072799 | 0.072799 | 1.0465 | -3.8647 | 1.0465 | -3.7666 | 6.07
2922 | -36.8753 | 2.1403 | 36.8809 | -2.0772 | 0.0056066 | 0.063043 | 0.092632 | 0.092632 | 0.092632 | 1.0465 | -3.8647 | 1.0465 | -3.7666 | 9.2633e-05
2923 | -69.83 | -12.6964 | 70.0001 | 14.0814 | 0.17006 | 1.385 | 0.17867 | 0.17867 | 0.17867 | 1.0425 | -13.0222 | 1.0488 | -11.9531 | 13.7538
2924 | -163.1733 | -9.1094 | 163.6589 | 12.916 | 0.48554 | 3.8066 | 0.4089 | 0.4089 | 0.4089 | 1.0489 | -26.8385 | 1.0536 | -25.5213 | 30.3134
2925 | 135.9091 | 19.3953 | -135.8547 | -19.2549 | 0.054394 | 0.14037 | 0.34763 | 0.34763 | 0.34763 | 1.0364 | -22.4643 | 1.0359 | -22.5191 | 31.6141
2926 | -4.5411e-11 | 5.366 | 0.00011375 | -5.3659 | 0.00011375 | 0.00010053 | 0.013498 | 0.013498 | 0.013498 | 1.0433 | -10.0568 | 1.0433 | -10.0556 | 1.3498e-05
2927 | -63.97 | -12.6146 | 63.9868 | 12.7015 | 0.016761 | 0.086883 | 0.16384 | 0.16384 | 0.16384 | 1.0444 | -10.4814 | 1.0449 | -10.4094 | 0.00016385
2928 | -5.1403e-14 | 0.21836 | 2.1399e-07 | -0.21836 | 2.1399e-07 | 9.5205e-07 | 0.00054843 | 0.00054843 | 0.00054843 | 1.0449 | -10.4095 | 1.0449 | -10.4094 | 5.4843e-07
2929 | 325.1659 | -14.2306 | -322.5425 | 31.3846 | 2.6233 | 17.154 | 0.80042 | 0.80042 | 0.80042 | 1.0671 | -11.4638 | 1.0625 | -14.5155 | 48.4899
2930 | 8.5168 | -4.8958 | -8.5125 | 4.9096 | 0.0042922 | 0.013795 | 0.025295 | 0.025295 | 0.025295 | 1.0192 | -10.0224 | 1.0195 | -10.1046 | 2.5295e-05
2931 | 398.042 | 56.9953 | -394.075 | 4.4846 | 3.9669 | 61.48 | 0.59007 | 0.59007 | 0.59007 | 1.0353 | -3.0226 | 1.0147 | -11.8233 | 25.105
2932 | -173.0443 | 28.6597 | 176.0899 | -12.3939 | 3.0456 | 16.2659 | 0.44442 | 0.44442 | 0.44442 | 1.0358 | -10.0219 | 1.0424 | -4.6439 | 37.056
2933 | 6.736e-13 | 1.226 | 1.4467e-06 | -1.226 | 1.4467e-06 | 1.519e-05 | 0.0018274 | 0.0018274 | 0.0018274 | 1.0193 | -5.9001 | 1.0193 | -5.9 | 0.15889
2934 | 104.6947 | -2.9189 | -104.4545 | 4.6615 | 0.24018 | 1.7427 | 0.26308 | 0.26308 | 0.26308 | 1.0448 | -31.1475 | 1.043 | -32.1058 | 21.0603
2935 | 104.6867 | 23.6864 | -104.5414 | -22.5398 | 0.14531 | 1.1466 | 0.27318 | 0.27318 | 0.27318 | 1.0311 | -11.1389 | 1.0273 | -11.7209 | 19.5304
2936 | 144.8713 | 33.382 | -144.6613 | -31.8022 | 0.20997 | 1.5798 | 0.37839 | 0.37839 | 0.37839 | 1.0311 | -11.1389 | 1.0273 | -11.7162 | 25.2072
2937 | -161.3795 | -52.9305 | 161.4095 | 53.0093 | 0.030012 | 0.078851 | 0.43348 | 0.43348 | 0.43348 | 1.0282 | -13.9911 | 1.0285 | -13.969 | 33.3694
2938 | -1291.4446 | 30.7869 | 1316.0701 | 267.5865 | 24.6255 | 298.3735 | 1.9732 | 1.9732 | 1.9732 | 0.99468 | -14.3674 | 1.0341 | -1.5089 | 0.0019732
2939 | -1141.7814 | 7.1571 | 1158.9115 | 256.9103 | 17.1301 | 264.0674 | 1.7441 | 1.7441 | 1.7441 | 0.99468 | -14.3674 | 1.0341 | -1.5089 | 65.8206
2940 | -60.4198 | -2.4699 | 60.6793 | 3.4001 | 0.25951 | 0.93018 | 0.15033 | 0.15033 | 0.15033 | 1.0557 | -23.8991 | 1.061 | -23.0328 | 13.671
2941 | -0.0078276 | 2.9232 | 0.0078374 | -2.9232 | 9.8557e-06 | 4.0244e-05 | 0.0075209 | 0.0075209 | 0.0075209 | 1.02 | -19.3535 | 1.02 | -19.3533 | 7.521e-06
2942 | 0.0078276 | 2.9864 | -0.0078173 | -2.9864 | 1.0287e-05 | 4.1061e-05 | 0.0076835 | 0.0076835 | 0.0076835 | 1.02 | -19.3535 | 1.02 | -19.3533 | 7.6836e-06
2943 | -747.1252 | -41.4065 | 751.1046 | 94.7091 | 3.9794 | 53.3026 | 1.0994 | 1.0994 | 1.0994 | 1.0341 | -1.5089 | 1.0462 | 2.5056 | 44.8607
2944 | -878.0326 | -23.0178 | 884.5255 | 85.4225 | 6.493 | 62.4047 | 1.2905 | 1.2905 | 1.2905 | 1.0341 | -1.5089 | 1.0462 | 2.5056 | 47.7984
2945 | -587.7744 | -32.8493 | 590.8856 | 74.7857 | 3.1112 | 41.9365 | 0.86494 | 0.86494 | 0.86494 | 1.0341 | -1.5089 | 1.0462 | 2.5056 | 34.6069
2946 | -1005.9948 | -77.6369 | 1009.8029 | 149.6107 | 3.8081 | 71.9737 | 1.4825 | 1.4825 | 1.4825 | 1.0341 | -1.5089 | 1.0462 | 2.5056 | 57.0264
2947 | -986.362 | -78.4244 | 989.9327 | 149.0148 | 3.5707 | 70.5904 | 1.4538 | 1.4538 | 1.4538 | 1.0341 | -1.5089 | 1.0462 | 2.5056 | 61.8522
2948 | 356.1641 | 54.9322 | -354.1845 | -27.1083 | 1.9796 | 27.8238 | 0.52948 | 0.52948 | 0.52948 | 1.0341 | -1.5089 | 1.0193 | -5.9 | 21.1851
2949 | 122.1307 | 33.5319 | -121.2051 | -27.9213 | 0.92564 | 5.6106 | 0.3166 | 0.3166 | 0.3166 | 1.0498 | -4.7441 | 1.031 | -7.1242 | 24.3718
2950 | 121.8834 | 33.4086 | -120.9574 | -27.8103 | 0.92603 | 5.5982 | 0.31592 | 0.31592 | 0.31592 | 1.0498 | -4.7441 | 1.031 | -7.1242 | 23.4207
2951 | 235.0022 | 292.1341 | -233.5994 | -275.2253 | 1.4029 | 16.9088 | 0.53533 | 0.53533 | 0.53533 | 1.0641 | -12.4068 | 1.0246 | -13.9156 | 44.6006
2952 | -378.695 | 58.3771 | 390.1905 | 12.6257 | 11.4956 | 71.0029 | 0.95892 | 0.95892 | 0.95892 | 1.0486 | -45.1469 | 1.0684 | -34.5302 | 58.0916
2953 | -82.1286 | -21.6019 | 82.2096 | 21.9169 | 0.080978 | 0.31507 | 0.21558 | 0.21558 | 0.21558 | 1.0338 | -11.6982 | 1.0357 | -11.5068 | 18.7551
2954 | -41.8714 | -7.0317 | 41.8744 | 7.0501 | 0.0030362 | 0.018403 | 0.10778 | 0.10778 | 0.10778 | 1.0338 | -11.6982 | 1.0339 | -11.6744 | 7.9904
2955 | -50.5463 | -4.9718 | 50.5809 | 5.1232 | 0.03466 | 0.15141 | 0.13053 | 0.13053 | 0.13053 | 1.0211 | -16.2316 | 1.0221 | -16.0656 | 10.8838
2956 | 208.2917 | 47.7318 | -208.0182 | -46.1754 | 0.27348 | 1.5564 | 0.52629 | 0.52629 | 0.52629 | 1.0656 | -19.2061 | 1.0625 | -19.5976 | 33.9327
2957 | -163.6601 | 12.1357 | 164.7276 | -3.7966 | 1.0675 | 8.3392 | 0.41349 | 0.41349 | 0.41349 | 1.0416 | -25.5215 | 1.0458 | -22.6009 | 30.654
2958 | -92.9682 | 39.7534 | 93.2389 | -38.0513 | 0.27068 | 1.7021 | 0.24767 | 0.24767 | 0.24767 | 1.0714 | -39.8461 | 1.0671 | -38.895 | 15.9689
2959 | -860.9165 | -44.2333 | 861.3 | 51.3273 | 0.38346 | 7.0941 | 2.098 | 2.098 | 2.098 | 1.0783 | 7.9855 | 1.0793 | 8.4546 | 83.8866
2960 | -860.9679 | -125.991 | 861.3 | 133.2384 | 0.33215 | 7.2475 | 2.1389 | 2.1389 | 2.1389 | 1.0676 | 7.9353 | 1.0693 | 8.4035 | 85.5239
2961 | -861.0408 | -128.6064 | 861.3 | 134.5219 | 0.25922 | 5.9155 | 2.1395 | 2.1395 | 2.1395 | 1.0679 | 7.8242 | 1.0693 | 8.2062 | 85.548
2962 | -861.0407 | -129.7733 | 861.3 | 135.7643 | 0.25932 | 5.991 | 2.1399 | 2.1399 | 2.1399 | 1.0679 | 7.7113 | 1.0693 | 8.098 | 85.5643
2963 | -232.1 | -89.7113 | 232.2062 | 90.4091 | 0.10623 | 0.69775 | 0.65797 | 0.65797 | 0.65797 | 0.99248 | -18.1575 | 0.99388 | -18.0166 | 41.1017
2964 | 171 | 16.3895 | -170.9098 | -15.6537 | 0.090195 | 0.73573 | 0.43321 | 0.43321 | 0.43321 | 1.0406 | -19.6181 | 1.0397 | -19.8597 | 0.00043321
2965 | 171 | 24.7035 | -170.9281 | -23.6834 | 0.071875 | 1.0201 | 0.43633 | 0.43633 | 0.43633 | 1.0392 | -17.8353 | 1.0379 | -18.1671 | 0.00043634
2966 | 120.8243 | 52.6989 | -120.7691 | -52.2551 | 0.055235 | 0.44383 | 0.334 | 0.334 | 0.334 | 1.0357 | -11.5068 | 1.0339 | -11.6744 | 0.000334
2967 | -64.27 | -17.0607 | 64.2864 | 17.2797 | 0.016448 | 0.21901 | 0.17265 | 0.17265 | 0.17265 | 1.0107 | -21.0622 | 1.0118 | -20.8837 | 12.7996
2968 | 80.3119 | 31.0405 | -80.3038 | -30.9838 | 0.0081873 | 0.056697 | 0.21677 | 0.21677 | 0.21677 | 1.0424 | -4.6439 | 1.0421 | -4.6772 | 17.3529
2969 | -3.052e-13 | 1.1862 | 3.9549e-05 | -1.1861 | 3.9549e-05 | 0.00016049 | 0.0029977 | 0.0029977 | 0.0029977 | 1.0384 | -8.2695 | 1.0383 | -8.2676 | 2.9978e-06
2970 | 167.6551 | 41.4794 | -167.2331 | -39.3319 | 0.422 | 2.1475 | 0.43713 | 0.43713 | 0.43713 | 1.0369 | -11.6863 | 1.0314 | -12.3478 | 33.6502
2971 | 514.6717 | -68.078 | -513.1934 | 81.9092 | 1.4783 | 13.8312 | 0.76053 | 0.76053 | 0.76053 | 1.0371 | -12.9774 | 1.0382 | -14.5107 | 29.2557
2972 | 517.8652 | -60.9845 | -516.5254 | 76.7832 | 1.3397 | 15.7988 | 0.76388 | 0.76388 | 0.76388 | 1.0371 | -12.9774 | 1.0386 | -14.7164 | 30.5637
2973 | -265.8669 | -16.0073 | 266.796 | 22.9989 | 0.92918 | 6.9916 | 0.66896 | 0.66896 | 0.66896 | 1.0449 | -10.4094 | 1.0505 | -8.928 | 40.5257
2974 | -1038.8749 | -123.4237 | 1045.2318 | 190.7391 | 6.3569 | 67.3154 | 1.6188 | 1.6188 | 1.6188 | 0.98192 | -7.1257 | 0.99723 | -3.5591 | 0.0016188
2975 | 21.4003 | 0.83127 | -21.3911 | -0.76599 | 0.0091605 | 0.065285 | 0.055475 | 0.055475 | 0.055475 | 1.0131 | -13.8141 | 1.0126 | -13.9878 | 4.1126
2976 | 3.3079 | 5.8376 | -3.3034 | -5.8149 | 0.0044557 | 0.022746 | 0.016951 | 0.016951 | 0.016951 | 1.0388 | -15.5526 | 1.0354 | -15.6155 | 1.6951e-05
2977 | 127.3778 | 34.4406 | -127.0694 | -32.6857 | 0.30842 | 1.755 | 0.33089 | 0.33089 | 0.33089 | 1.0465 | -3.7666 | 1.0406 | -4.4713 | 23.6561
2978 | 135.9698 | 44.7786 | -135.7247 | -42.8889 | 0.24512 | 1.8897 | 0.35898 | 0.35898 | 0.35898 | 1.0465 | -3.7666 | 1.0406 | -4.4583 | 25.6643
2979 | -6.7383 | -5.4998 | 6.7392 | 5.5096 | 0.00089041 | 0.009829 | 0.021811 | 0.021811 | 0.021811 | 1.0465 | -3.7666 | 1.0473 | -3.7202 | 1.9836
2980 | 76.6423 | 22.8253 | -76.38 | -21.267 | 0.2623 | 1.5583 | 0.19925 | 0.19925 | 0.19925 | 1.0532 | -11.0227 | 1.0442 | -12.0479 | 15.3387
2981 | 158.4979 | 114.0161 | -157.6765 | -109.157 | 0.82131 | 4.8591 | 0.48649 | 0.48649 | 0.48649 | 1.0532 | -11.0227 | 1.0345 | -12.0579 | 30.3896
2982 | -152.2252 | 49.7548 | 153.159 | -42.8952 | 0.93383 | 6.8596 | 0.39904 | 0.39904 | 0.39904 | 1.0532 | -11.0227 | 1.046 | -8.5686 | 25.7283
2983 | 234.9538 | 29.1614 | -234.3985 | -25.2347 | 0.55532 | 3.9267 | 0.58992 | 0.58992 | 0.58992 | 1.0532 | -11.0227 | 1.0488 | -11.9531 | 35.7374
2984 | 123.0221 | -33.9067 | -122.9003 | 35.0385 | 0.12179 | 1.1318 | 0.31983 | 0.31983 | 0.31983 | 1.0471 | -24.0694 | 1.0486 | -24.5731 | 23.7104
2985 | 9.9135 | -4.4338 | -9.9128 | 4.4374 | 0.00077343 | 0.0035498 | 0.027218 | 0.027218 | 0.027218 | 1.0471 | -24.0694 | 1.0472 | -24.0882 | 2.7219e-05
2986 | 30.1173 | -12.1838 | -30.1115 | 12.2186 | 0.0057666 | 0.034754 | 0.081426 | 0.081426 | 0.081426 | 1.0471 | -24.0694 | 1.0473 | -24.13 | 7.7569
2987 | 161.3558 | -12.069 | -161.2314 | 13.0335 | 0.12441 | 0.9645 | 0.40554 | 0.40554 | 0.40554 | 1.0471 | -24.0694 | 1.0468 | -24.4134 | 32.4645
2988 | 240.7337 | 36.5799 | -240.2465 | -31.821 | 0.48725 | 4.7589 | 0.61028 | 0.61028 | 0.61028 | 1.0471 | -24.0694 | 1.0421 | -25.1645 | 43.63
2989 | 0.0032916 | -9.6959 | -0.0026227 | 9.6986 | 0.00066892 | 0.0026209 | 0.024287 | 0.024287 | 0.024287 | 1.0477 | -23.6927 | 1.048 | -23.6966 | 2.4288e-05
2990 | 163.4258 | -4.0944 | -163.3238 | 5.0659 | 0.10202 | 0.97148 | 0.40949 | 0.40949 | 0.40949 | 1.0477 | -23.6927 | 1.0472 | -24.0341 | 0.0004095
2991 | 0.0033244 | -20.5528 | -8.7857e-05 | 20.5906 | 0.0032366 | 0.037873 | 0.051483 | 0.051483 | 0.051483 | 1.0477 | -23.6927 | 1.0496 | -23.7017 | 5.1489
2992 | -141.2 | -32.3776 | 142.0256 | 38.6686 | 0.82559 | 6.291 | 0.37604 | 0.37604 | 0.37604 | 1.011 | -14.0318 | 1.0273 | -11.7162 | 27.8774
2993 | 139.2447 | -7.7311 | -138.8308 | 9.3559 | 0.41382 | 1.6249 | 0.35201 | 0.35201 | 0.35201 | 1.0397 | -19.8597 | 1.0374 | -20.5372 | 30.6245
2994 | 134.0212 | -3.005 | -133.6752 | 4.5792 | 0.34596 | 1.5742 | 0.33837 | 0.33837 | 0.33837 | 1.0397 | -19.8597 | 1.0374 | -20.5372 | 27.0877
2995 | 42.7165 | 17.929 | -42.6839 | -17.7537 | 0.032561 | 0.17533 | 0.11693 | 0.11693 | 0.11693 | 1.0397 | -19.8597 | 1.0375 | -20.0445 | 0.00011694
2996 | 122.9663 | 0.28508 | -122.8348 | 0.39756 | 0.13149 | 0.68263 | 0.31038 | 0.31038 | 0.31038 | 1.0397 | -19.8597 | 1.0386 | -20.178 | 28.2273
2997 | 61.0951 | -49.1713 | -61.0438 | 49.4848 | 0.051265 | 0.31351 | 0.19795 | 0.19795 | 0.19795 | 1.0397 | -19.8597 | 1.0418 | -20.0612 | 13.6403
2998 | 85.4789 | -51.1498 | -85.4321 | 51.697 | 0.046817 | 0.54721 | 0.25144 | 0.25144 | 0.25144 | 1.0397 | -19.8597 | 1.0422 | -20.1429 | 0.00025144
2999 | 220.0688 | -10.0843 | -219.5596 | 12.0438 | 0.50913 | 1.9595 | 0.55705 | 0.55705 | 0.55705 | 1.0379 | -18.1671 | 1.0359 | -18.6832 | 39.8242
3000 | 14.3312 | 24.0095 | -14.3163 | -23.9164 | 0.014866 | 0.093088 | 0.070141 | 0.070141 | 0.070141 | 1.0462 | -15.7591 | 1.0429 | -15.8309 | 5.3995
3001 | 719.8332 | 207.5953 | -713.7085 | -131.6697 | 6.1247 | 75.9256 | 1.104 | 1.104 | 1.104 | 1.031 | 0.88685 | 0.99879 | -4.7476 | 0.001104
3002 | -5.51 | -1.203 | 5.51 | 1.2033 | 3.8355e-05 | 0.00030418 | 0.014255 | 0.014255 | 0.014255 | 1.0383 | -5.9837 | 1.0383 | -5.9808 | 1.4255e-05
3003 | -69.163 | -2.3551 | 69.1782 | 2.4672 | 0.015177 | 0.1121 | 0.1704 | 0.1704 | 0.1704 | 1.0658 | -10.4797 | 1.0661 | -10.3874 | 12.6322
3004 | 332.8412 | -27.3879 | -332.0795 | 31.8723 | 0.76172 | 4.4844 | 0.82487 | 0.82487 | 0.82487 | 1.0625 | -14.5155 | 1.0614 | -15.2939 | 49.9713
3005 | 617.7 | 351.8985 | -616.9711 | -277.5467 | 0.72894 | 74.3518 | 0.99489 | 0.99489 | 0.99489 | 1.0857 | 17.3645 | 1.0331 | 11.9155 | 55.259
3006 | 767.4 | 310.1656 | -766.3971 | -205.9269 | 1.0029 | 104.2387 | 1.1669 | 1.1669 | 1.1669 | 1.0777 | 18.9917 | 1.0332 | 12.0241 | 70.7239
3007 | -574.1261 | -40.4974 | 576 | 166.1059 | 1.8739 | 125.6086 | 2.151 | 2.151 | 2.151 | 1.0299 | 4.3633 | 1.0727 | 16.4149 | 87.7324
3008 | -34.14 | -11.1975 | 34.1495 | 11.2277 | 0.0095158 | 0.030163 | 0.1362 | 0.1362 | 0.1362 | 1.0154 | 0.62827 | 1.0159 | 0.66923 | 0.0001362
3009 | 34.14 | 13.507 | -34.14 | -13.5 | 0 | 0.0070339 | 0.13917 | 0.13917 | 0.13917 | 1.0154 | 0.62827 | 1.0153 | 0.61807 | 0.00013917
3010 | 69.6773 | 23.8289 | -69.4062 | -22.4132 | 0.27113 | 1.4157 | 0.27582 | 0.27582 | 0.27582 | 1.0276 | 9.1574 | 1.0178 | 8.174 | 0.00027582
3011 | 71.2816 | 23.7675 | -70.9938 | -22.3251 | 0.28775 | 1.4424 | 0.28144 | 0.28144 | 0.28144 | 1.0276 | 9.1574 | 1.0178 | 8.174 | 0.00028144
3012 | 146.4463 | 47.0135 | -146.2159 | -44.8761 | 0.23038 | 2.1375 | 0.57287 | 0.57287 | 0.57287 | 1.0334 | 9.8935 | 1.0276 | 9.1574 | 0.00057287
3013 | 149.688 | 47.3033 | -149.443 | -45.1228 | 0.24507 | 2.1805 | 0.5847 | 0.5847 | 0.5847 | 1.0334 | 9.8935 | 1.0276 | 9.1574 | 55.6446
3014 | -11.5147 | -4.3176 | 11.5151 | 4.3189 | 0.00043571 | 0.0013403 | 0.047261 | 0.047261 | 0.047261 | 1.0015 | 1.6988 | 1.0016 | 1.7039 | 4.7261e-05
3015 | 11.5203 | 4.1209 | -11.5151 | -4.0982 | 0.005215 | 0.022695 | 0.04697 | 0.04697 | 0.04697 | 1.0026 | 1.7958 | 1.0016 | 1.7039 | 4.697e-05
3016 | -12.4053 | -4.4623 | 12.4058 | 4.4638 | 0.00050075 | 0.0015248 | 0.050665 | 0.050665 | 0.050665 | 1.0015 | 1.6988 | 1.0016 | 1.7043 | 5.0666e-05
3017 | 12.4117 | 4.2673 | -12.4058 | -4.2431 | 0.0058792 | 0.02418 | 0.050384 | 0.050384 | 0.050384 | 1.0026 | 1.7958 | 1.0016 | 1.7043 | 5.0385e-05
3018 | -8.7037 | -19.0024 | 8.71 | 19.54 | 0.006348 | 0.53759 | 0.079128 | 0.079128 | 0.079128 | 1.0167 | 17.9625 | 1.0406 | 18.5466 | 7.9129e-05
3019 | 284.7087 | 27.3406 | -284.6447 | -26.7581 | 0.063929 | 0.58255 | 1.0881 | 1.0881 | 1.0881 | 1.0118 | 2.7594 | 1.0114 | 2.6444 | 90.6043
3020 | -125.1739 | -29.948 | 125.803 | 32.0755 | 0.62914 | 2.1275 | 0.49409 | 0.49409 | 0.49409 | 1.0026 | 1.7958 | 1.0114 | 2.6444 | 0.00049409
3021 | -158.4423 | 7.9043 | 158.8417 | -4.5196 | 0.39943 | 3.3848 | 0.60475 | 0.60475 | 0.60475 | 1.0097 | 1.4182 | 1.0114 | 2.6444 | 0.00060476
3022 | 129.8987 | -10.8457 | -129.7239 | 12.1278 | 0.17477 | 1.2822 | 0.49377 | 0.49377 | 0.49377 | 1.0161 | 2.9032 | 1.0156 | 2.3349 | 0.00049377
3023 | -72.7813 | -21.9205 | 72.8833 | 22.4251 | 0.10198 | 0.50459 | 0.28899 | 0.28899 | 0.28899 | 1.0124 | 1.994 | 1.0156 | 2.3349 | 0.00028899
3024 | -56.5379 | 34.6505 | 56.8406 | -33.7895 | 0.30275 | 0.86099 | 0.2506 | 0.2506 | 0.2506 | 1.0185 | 1.5618 | 1.0156 | 2.3349 | 0.0002506
3025 | 123.9423 | -7.4976 | -123.8017 | 8.8163 | 0.14067 | 1.3187 | 0.47035 | 0.47035 | 0.47035 | 1.0161 | 2.9032 | 1.0157 | 2.2916 | 0.00047035
3026 | -69.8053 | -25.1563 | 69.9003 | 25.6015 | 0.095028 | 0.44527 | 0.2821 | 0.2821 | 0.2821 | 1.0124 | 1.994 | 1.0157 | 2.2916 | 0.00028211
3027 | -53.6163 | 34.4543 | 53.9013 | -33.6751 | 0.28506 | 0.77915 | 0.24085 | 0.24085 | 0.24085 | 1.0185 | 1.5618 | 1.0157 | 2.2916 | 0.00024086
3028 | 114.5241 | -10.5133 | -114.068 | 12.8072 | 0.45605 | 2.2938 | 0.43509 | 0.43509 | 0.43509 | 1.0174 | 5.9727 | 1.0154 | 4.8116 | 0.0004351
3029 | 124.8471 | -11.4102 | -124.5457 | 12.5109 | 0.30138 | 1.1006 | 0.47356 | 0.47356 | 0.47356 | 1.019 | 6.4869 | 1.0174 | 5.9727 | 0.00047356
3030 | -10.0212 | 0.91213 | 10.0216 | -0.9107 | 0.00038252 | 0.0014303 | 0.03807 | 0.03807 | 0.03807 | 1.0174 | 5.9644 | 1.0174 | 5.9727 | 3.8071e-05
3031 | 112.6771 | -9.3572 | -112.2446 | 11.6159 | 0.43249 | 2.2586 | 0.42774 | 0.42774 | 0.42774 | 1.0174 | 5.965 | 1.0154 | 4.8039 | 0.00042774
3032 | 114.791 | -5.3873 | -114.5659 | 6.4354 | 0.22501 | 1.0481 | 0.4341 | 0.4341 | 0.4341 | 1.0189 | 6.493 | 1.0174 | 5.965 | 0.0004341
3033 | -1.8888 | -3.9671 | 1.8888 | 3.9673 | 7.4608e-05 | 0.00026691 | 0.016623 | 0.016623 | 0.016623 | 1.0174 | 5.9644 | 1.0174 | 5.965 | 1.6623e-05
3034 | -0.15 | -0.9 | 0.15 | 0.9 | 0 | 3.1959e-06 | 0.0046171 | 0.0046171 | 0.0046171 | 1.0372 | 18.6073 | 1.0372 | 18.6074 | 4.6171e-06
3035 | -8.6584 | -5.8717 | 8.66 | 6.01 | 0.00157 | 0.13833 | 0.039765 | 0.039765 | 0.039765 | 1.0126 | 17.5619 | 1.0203 | 18.1794 | 3.9765e-05
3036 | -0.2 | -0.82989 | 0.2 | 0.83 | 3.954e-06 | 0.00010604 | 0.0032342 | 0.0032342 | 0.0032342 | 1.0159 | 0.66923 | 1.016 | 0.67064 | 3.2343e-06
3037 | -0.18999 | -0.99985 | 0.19 | 1 | 6.3316e-06 | 0.0001477 | 0.0038556 | 0.0038556 | 0.0038556 | 1.016 | 0.69126 | 1.0162 | 0.69246 | 3.8556e-06
3038 | 33.9495 | 8.0997 | -33.9495 | -8.0859 | 7.1054e-15 | 0.013795 | 0.13222 | 0.13222 | 0.13222 | 1.016 | 0.69126 | 1.0159 | 0.66923 | 0.00013222
3039 | -45.5198 | -10.5369 | 45.5398 | 10.6076 | 0.019922 | 0.070678 | 0.17701 | 0.17701 | 0.17701 | 1.016 | 0.69126 | 1.0168 | 0.77013 | 0.00017701
3040 | 11.7603 | 8.7739 | -11.757 | -8.768 | 0.0032993 | 0.0059042 | 0.055585 | 0.055585 | 0.055585 | 1.016 | 0.69126 | 1.0156 | 0.68048 | 5.5586e-05
3041 | 14.3125 | 3.9796 | -14.3108 | -3.9724 | 0.001682 | 0.0071948 | 0.055811 | 0.055811 | 0.055811 | 1.0245 | 8.8308 | 1.0243 | 8.8058 | 5.5811e-05
3042 | 14.621 | 3.8943 | -14.6192 | -3.887 | 0.0017929 | 0.007309 | 0.056845 | 0.056845 | 0.056845 | 1.0245 | 8.8308 | 1.0243 | 8.8058 | 5.6845e-05
3043 | 36.0268 | 5.5361 | -35.993 | -5.4732 | 0.033811 | 0.062828 | 0.13798 | 0.13798 | 0.13798 | 1.0168 | 0.77013 | 1.0156 | 0.68048 | 0.00013798
3044 | -69.6148 | -8.7061 | 69.8728 | 9.7768 | 0.25795 | 1.0707 | 0.26558 | 0.26558 | 0.26558 | 1.0168 | 0.77013 | 1.0225 | 1.6069 | 0.00026558
3045 | -71.0217 | -8.2171 | 71.2947 | 9.3058 | 0.27293 | 1.0886 | 0.27065 | 0.27065 | 0.27065 | 1.0168 | 0.77013 | 1.0225 | 1.6069 | 0.00027065
3046 | -69.5872 | -18.8524 | 69.7852 | 19.8638 | 0.19804 | 1.0114 | 0.36518 | 0.36518 | 0.36518 | 1.0362 | 11.0375 | 1.0428 | 11.7675 | 0.00036519
3047 | -75.2299 | -19.5276 | 75.4549 | 20.6156 | 0.22505 | 1.088 | 0.39369 | 0.39369 | 0.39369 | 1.0362 | 11.0375 | 1.0428 | 11.7675 | 0.00039369
3048 | 58.0394 | 9.6884 | -57.508 | -8.4934 | 0.5314 | 1.195 | 0.29805 | 0.29805 | 0.29805 | 1.0362 | 11.0375 | 1.0237 | 9.9619 | 0.00029806
3049 | 31.1176 | 8.5571 | -30.9591 | -8.0601 | 0.15857 | 0.49704 | 0.16347 | 0.16347 | 0.16347 | 1.0362 | 11.0375 | 1.0272 | 10.2545 | 0.00016347
3050 | 86.7019 | 25.3957 | -86.185 | -23.1558 | 0.51687 | 2.24 | 0.44916 | 0.44916 | 0.44916 | 1.0557 | 13.0545 | 1.0428 | 11.7675 | 0.00044916
3051 | 88.6298 | 25.2257 | -88.0852 | -22.9451 | 0.54467 | 2.2806 | 0.45813 | 0.45813 | 0.45813 | 1.0557 | 13.0545 | 1.0428 | 11.7675 | 0.00045814
3052 | -18.2898 | -4.618 | 18.2968 | 4.6295 | 0.0069457 | 0.011468 | 0.070184 | 0.070184 | 0.070184 | 1.0345 | 5.5708 | 1.035 | 5.5994 | 7.0184e-05
3053 | -18.5502 | -4.3344 | 18.5574 | 4.3459 | 0.007219 | 0.011454 | 0.070876 | 0.070876 | 0.070876 | 1.0345 | 5.5708 | 1.035 | 5.5994 | 7.0877e-05
3054 | 0.2 | 1.33 | -0.2 | -1.33 | 2.7756e-17 | 4.9668e-06 | 0.0051263 | 0.0051263 | 0.0051263 | 1.0098 | 2.0336 | 1.0098 | 2.0335 | 5.1264e-06
3055 | -54.4252 | -19.7762 | 54.6714 | 21.473 | 0.24626 | 1.6967 | 0.22071 | 0.22071 | 0.22071 | 1.0098 | 2.0335 | 1.0243 | 3.5072 | 0.00022072
3056 | -55.7748 | -18.8766 | 56.0635 | 20.596 | 0.28863 | 1.7193 | 0.22443 | 0.22443 | 0.22443 | 1.0098 | 2.0335 | 1.0243 | 3.5072 | 0.00022444
3057 | 3.0986 | -3.9129 | -3.0986 | 3.9241 | 0 | 0.011209 | 0.018609 | 0.018609 | 0.018609 | 1.0323 | 10.9476 | 1.0342 | 10.8679 | 1.861e-05
3058 | 72.441 | -20.7882 | -72.3531 | 21.6731 | 0.08796 | 0.88498 | 0.28111 | 0.28111 | 0.28111 | 1.0319 | 11.5316 | 1.0342 | 10.8679 | 0.00028111
3059 | 71.3316 | -19.8249 | -71.2483 | 20.6946 | 0.083279 | 0.86974 | 0.27614 | 0.27614 | 0.27614 | 1.032 | 11.5323 | 1.0342 | 10.8679 | 0.00027614
3060 | -2.6244 | -25.6152 | 2.6678 | 25.8672 | 0.04337 | 0.25192 | 0.096702 | 0.096702 | 0.096702 | 1.0249 | 5.6379 | 1.035 | 5.5994 | 9.6703e-05
3061 | -2.8575 | -26.1029 | 2.9035 | 26.3594 | 0.046009 | 0.25659 | 0.098615 | 0.098615 | 0.098615 | 1.0249 | 5.6379 | 1.035 | 5.5994 | 9.8616e-05
3062 | -45.7558 | 10.2379 | 45.7905 | -9.9894 | 0.0347 | 0.24845 | 0.17608 | 0.17608 | 0.17608 | 1.0249 | 5.6379 | 1.0245 | 5.9436 | 0.00017609
3063 | -49.2622 | 11.4655 | 49.302 | -11.1978 | 0.039722 | 0.26768 | 0.18995 | 0.18995 | 0.18995 | 1.0249 | 5.6379 | 1.0245 | 5.9436 | 0.00018995
3064 | 53.7652 | 20.7907 | -53.7359 | -20.6416 | 0.029272 | 0.14919 | 0.21711 | 0.21711 | 0.21711 | 1.0219 | 3.4171 | 1.0205 | 3.2891 | 0.00021711
3065 | -32.9005 | -3.0754 | 32.922 | 3.1153 | 0.021516 | 0.039902 | 0.12473 | 0.12473 | 0.12473 | 1.0197 | 3.2237 | 1.0205 | 3.2891 | 0.00012473
3066 | -20.7646 | -21.6003 | 20.8139 | 21.8274 | 0.049342 | 0.2271 | 0.11375 | 0.11375 | 0.11375 | 1.0138 | 3.0577 | 1.0205 | 3.2891 | 0.00011376
3067 | 76.1127 | 28.4747 | -76.0557 | -28.1723 | 0.057037 | 0.30238 | 0.30607 | 0.30607 | 0.30607 | 1.0219 | 3.4171 | 1.0199 | 3.2312 | 0.00030607
3068 | -70.6195 | -28.4546 | 70.8154 | 29.2714 | 0.19591 | 0.81678 | 0.28917 | 0.28917 | 0.28917 | 1.0134 | 2.7194 | 1.0199 | 3.2312 | 0.00028917
3069 | -5.2395 | -2.8943 | 5.2402 | 2.8956 | 0.00071979 | 0.0012818 | 0.022593 | 0.022593 | 0.022593 | 1.0197 | 3.2237 | 1.0199 | 3.2312 | 2.2594e-05
3070 | -106.7106 | -14.6353 | 107.1208 | 15.8619 | 0.41025 | 1.2266 | 0.41266 | 0.41266 | 0.41266 | 1.0046 | 1.0639 | 1.01 | 1.6774 | 0.00041267
3071 | -47.0952 | 4.8821 | 47.5406 | -3.4939 | 0.44538 | 1.3882 | 0.18263 | 0.18263 | 0.18263 | 0.99786 | -0.65116 | 1.0046 | 1.0639 | 0.00018263
3072 | -8.0531 | 0.72607 | 8.0534 | -0.72519 | 0.00025935 | 0.00088776 | 0.03065 | 0.03065 | 0.03065 | 1.0154 | 4.8052 | 1.0154 | 4.8116 | 3.065e-05
3073 | 106.0146 | -10.7828 | -105.651 | 12.6892 | 0.36365 | 1.9064 | 0.40392 | 0.40392 | 0.40392 | 1.0154 | 4.8116 | 1.014 | 3.7705 | 0.00040393
3074 | 1.0431 | -2.2724 | -1.0431 | 2.2725 | 2.4801e-05 | 8.3012e-05 | 0.009478 | 0.009478 | 0.009478 | 1.0154 | 4.8052 | 1.0154 | 4.8039 | 9.4781e-06
3075 | 113.2877 | -12.6304 | -112.8806 | 14.6506 | 0.40716 | 2.0202 | 0.43208 | 0.43208 | 0.43208 | 1.0154 | 4.8039 | 1.014 | 3.7705 | 0.00043208
3076 | -90.6982 | -9.1549 | 90.7564 | 9.597 | 0.058149 | 0.4422 | 0.33869 | 0.33869 | 0.33869 | 1.036 | 6.8084 | 1.0371 | 7.0809 | 0.00033869
3077 | -113.4676 | 12.1099 | 113.686 | -11.2412 | 0.21839 | 0.86872 | 0.42397 | 0.42397 | 0.42397 | 1.036 | 6.8084 | 1.0371 | 7.2533 | 36.8394
3078 | 112.4363 | 4.9714 | -112.204 | -3.3908 | 0.23224 | 1.5806 | 0.41707 | 0.41707 | 0.41707 | 1.0387 | 7.6091 | 1.036 | 6.8084 | 0.00041707
3079 | 128.9698 | -34.8546 | -128.7201 | 35.7859 | 0.24978 | 0.93129 | 0.49636 | 0.49636 | 0.49636 | 1.036 | 6.8084 | 1.036 | 6.3949 | 0.00049636
3080 | 80.7623 | 15.7804 | -80.3623 | -13.8842 | 0.40002 | 1.8963 | 0.31451 | 0.31451 | 0.31451 | 1.0071 | -1.0218 | 0.99805 | -2.2755 | 0.00031451
3081 | -53.7632 | -17.3569 | 53.7729 | 17.3844 | 0.0096829 | 0.02751 | 0.21795 | 0.21795 | 0.21795 | 0.99773 | -2.2991 | 0.99805 | -2.2755 | 0.00021795
3082 | -26.5707 | 1.3432 | 26.5894 | -1.249 | 0.018651 | 0.094116 | 0.10266 | 0.10266 | 0.10266 | 0.99752 | -2.4799 | 0.99805 | -2.2755 | 0.00010266
3083 | 19.7705 | -0.94774 | -19.7537 | 1.0244 | 0.016785 | 0.076645 | 0.076304 | 0.076304 | 0.076304 | 0.99842 | -2.0762 | 0.99777 | -2.3003 | 7.6305e-05
3084 | 1.1032 | -4.1033 | -1.1032 | 4.1035 | 4.915e-05 | 0.00017574 | 0.016392 | 0.016392 | 0.016392 | 0.99773 | -2.2991 | 0.99777 | -2.3003 | 1.6392e-05
3085 | -20.8409 | 3.4502 | 20.8569 | -3.3857 | 0.015966 | 0.064481 | 0.081511 | 0.081511 | 0.081511 | 0.99752 | -2.4799 | 0.99777 | -2.3003 | 8.1512e-05
3086 | -57.5334 | -15.6276 | 57.6109 | 15.9647 | 0.07751 | 0.33714 | 0.22846 | 0.22846 | 0.22846 | 1.0044 | -1.3001 | 1.0072 | -1.0078 | 0.00022847
3087 | -2.6189 | 33.902 | 2.6225 | -33.8886 | 0.0035421 | 0.013314 | 0.1299 | 0.1299 | 0.1299 | 1.0076 | -1.0155 | 1.0072 | -1.0078 | 0.0001299
3088 | 60.3084 | -19.7933 | -60.2334 | 20.044 | 0.075044 | 0.25071 | 0.2426 | 0.2426 | 0.2426 | 1.0071 | -0.77167 | 1.0072 | -1.0078 | 0.0002426
3089 | 15.5589 | 34.3804 | -15.5551 | -34.3619 | 0.0038016 | 0.018517 | 0.14416 | 0.14416 | 0.14416 | 1.0076 | -1.0155 | 1.0071 | -1.0218 | 0.00014416
3090 | 65.2963 | -20.4058 | -65.2073 | 20.6909 | 0.089018 | 0.2851 | 0.26147 | 0.26147 | 0.26147 | 1.0071 | -0.77167 | 1.0071 | -1.0218 | 26.1275
3091 | 0.15 | 1.4697 | -0.14999 | -1.4697 | 6.616e-06 | 2.2424e-05 | 0.0073324 | 0.0073324 | 0.0073324 | 1.0575 | 13.8912 | 1.0575 | 13.8914 | 7.3324e-06
3092 | -8.1478 | -5.2178 | 8.15 | 5.23 | 0.0022005 | 0.012245 | 0.035471 | 0.035471 | 0.035471 | 1.0499 | 8.6643 | 1.0508 | 8.7183 | 3.5471e-05
3093 | -55.14 | -27.1304 | 55.14 | 27.14 | -7.1054e-15 | 0.0095932 | 0.22529 | 0.22529 | 0.22529 | 1.0499 | 8.6643 | 1.05 | 8.6723 | 0.0002253
3094 | 122.7125 | -9.1163 | -122.5088 | 10.0651 | 0.20373 | 0.94882 | 0.46432 | 0.46432 | 0.46432 | 1.02 | 6.935 | 1.019 | 6.4869 | 0.00046432
3095 | 2.3384 | -2.1133 | -2.3383 | 2.1134 | 3.9994e-05 | 0.00012802 | 0.011906 | 0.011906 | 0.011906 | 1.0189 | 6.4891 | 1.019 | 6.4869 | 1.1906e-05
3096 | 119.1167 | -7.1428 | -118.9294 | 8.0527 | 0.18736 | 0.90997 | 0.45028 | 0.45028 | 0.45028 | 1.02 | 6.935 | 1.0189 | 6.493 | 0.00045029
3097 | -4.1384 | 1.9598 | 4.1384 | -1.9595 | 7.4516e-05 | 0.00030695 | 0.017297 | 0.017297 | 0.017297 | 1.0189 | 6.4891 | 1.0189 | 6.493 | 1.7297e-05
3098 | 9.149 | 2.1348 | -9.1451 | -2.1197 | 0.0039019 | 0.015104 | 0.035111 | 0.035111 | 0.035111 | 1.0299 | 4.3633 | 1.0291 | 4.2789 | 3.5112e-05
3099 | 8.9786 | 2.1855 | -8.9749 | -2.1706 | 0.0036962 | 0.014893 | 0.034536 | 0.034536 | 0.034536 | 1.0299 | 4.3633 | 1.0291 | 4.2789 | 3.4536e-05
3100 | 0 | 0 | 0 | 0 | 0 | 0 | 0 | 0 | 0 | 1.0142 | 6.0007 | 1.0142 | 6.0007 | 0
3101 | -0.17993 | -1.4196 | 0.18 | 1.42 | 7.3618e-05 | 0.00039417 | 0.0054307 | 0.0054307 | 0.0054307 | 1.0142 | 6.0007 | 1.0145 | 5.9998 | 5.4308e-06
3102 | 10.8768 | 9.1739 | -10.8661 | -9.1336 | 0.010717 | 0.040354 | 0.053872 | 0.053872 | 0.053872 | 1.0166 | 6.0974 | 1.0142 | 6.0007 | 5.3872e-05
3103 | 11.3228 | 8.8301 | -11.3104 | -8.7898 | 0.012368 | 0.040278 | 0.054363 | 0.054363 | 0.054363 | 1.0166 | 6.0974 | 1.0142 | 6.0007 | 5.4363e-05
3104 | 1.7364 | 17.9522 | -1.7171 | -17.8556 | 0.019285 | 0.09662 | 0.068449 | 0.068449 | 0.068449 | 1.0142 | 6.0007 | 1.0087 | 6.0323 | 6.845e-05
3105 | -33.1968 | -10.8455 | 33.2537 | 11.0795 | 0.056956 | 0.23393 | 0.13246 | 0.13246 | 0.13246 | 1.0148 | 1.2272 | 1.0185 | 1.5618 | 0.00013246
3106 | -35.8832 | -11.1984 | 35.9479 | 11.4493 | 0.064642 | 0.25095 | 0.14258 | 0.14258 | 0.14258 | 1.0148 | 1.2272 | 1.0185 | 1.5618 | 14.2471
3107 | -0.2 | -0.98 | 0.2 | 0.98 | -2.7756e-17 | 2.7925e-06 | 0.0038439 | 0.0038439 | 0.0038439 | 1.0015 | 1.6988 | 1.0015 | 1.6988 | 3.8439e-06
3108 | 32.3034 | 8.0414 | -32.2163 | -7.5578 | 0.087098 | 0.48357 | 0.12757 | 0.12757 | 0.12757 | 1.0044 | -1.3001 | 0.99842 | -2.0762 | 0.00012757
3109 | -35.0372 | -19.1613 | 35.1911 | 19.6952 | 0.1539 | 0.53396 | 0.15267 | 0.15267 | 0.15267 | 1.0068 | 0.71013 | 1.0167 | 1.2708 | 0.00015267
3110 | -12.6128 | 0.56201 | 12.6185 | -0.53545 | 0.0056755 | 0.026559 | 0.048268 | 0.048268 | 0.048268 | 1.0068 | 0.71013 | 1.0071 | 0.83164 | 4.8268e-05
3111 | 0.15 | 1.93 | -0.14998 | -1.929 | 1.5602e-05 | 0.00097837 | 0.0049418 | 0.0049418 | 0.0049418 | 1.028 | 19.7199 | 1.0275 | 19.7181 | 4.9419e-06
3112 | 0.15 | 1.93 | -0.14999 | -1.929 | 1.4857e-05 | 0.0009921 | 0.0049417 | 0.0049417 | 0.0049417 | 1.028 | 19.7182 | 1.0275 | 19.7163 | 4.9418e-06
3113 | 0.15 | 1.93 | -0.14999 | -1.929 | 1.4502e-05 | 0.0010109 | 0.0049417 | 0.0049417 | 0.0049417 | 1.028 | 19.7182 | 1.0275 | 19.7163 | 4.9417e-06
3114 | 7.2026 | -2.3733 | -7.2026 | 2.3736 | 0 | 0.00025113 | 0.019369 | 0.019369 | 0.019369 | 1.0275 | 19.7181 | 1.0275 | 19.7163 | 1.9369e-05
3115 | 236.3673 | -53.4128 | -236.072 | 56.5171 | 0.29535 | 3.1043 | 0.61893 | 0.61893 | 0.61893 | 1.0275 | 19.7181 | 1.0293 | 18.9881 | 0.00061894
3116 | 332.4806 | 0.48916 | -328.5351 | 22.5828 | 3.9455 | 23.072 | 0.84109 | 0.84109 | 0.84109 | 1.0374 | 23.7347 | 1.0275 | 19.7181 | 67.3319
3117 | 240.9424 | -53.8211 | -240.6312 | 56.9738 | 0.31117 | 3.1527 | 0.63055 | 0.63055 | 0.63055 | 1.0275 | 19.7163 | 1.0292 | 18.9877 | 60.0682
3118 | 324.0914 | 3.0486 | -320.4216 | 19.3029 | 3.6698 | 22.3515 | 0.81987 | 0.81987 | 0.81987 | 1.0374 | 23.7028 | 1.0275 | 19.7163 | 68.3613
3119 | 44.2382 | 22.802 | -43.6107 | -21.4749 | 0.62755 | 1.327 | 0.24482 | 0.24482 | 0.24482 | 1.067 | 16.6635 | 1.0422 | 15.612 | 0.00024483
3120 | 45.1786 | 22.4054 | -44.5219 | -21.0708 | 0.65669 | 1.3346 | 0.24807 | 0.24807 | 0.24807 | 1.067 | 16.6635 | 1.0422 | 15.612 | 0.00024807
3121 | -116.8213 | -11.4262 | 117.0424 | 12.6095 | 0.22117 | 1.1833 | 0.59397 | 0.59397 | 0.59397 | 1.0372 | 18.6073 | 1.0402 | 19.1701 | 0.00059398
3122 | -64.3235 | -0.2625 | 64.5113 | 1.3167 | 0.18773 | 1.0542 | 0.32651 | 0.32651 | 0.32651 | 1.034 | 17.6719 | 1.0372 | 18.6073 | 0.00032652
3123 | 24.8743 | 15.6745 | -24.7589 | -15.3379 | 0.1154 | 0.33659 | 0.11131 | 0.11131 | 0.11131 | 1.0167 | 1.2708 | 1.0071 | 0.83164 | 11.1224
3124 | 59.4176 | 24.596 | -59.1336 | -23.7027 | 0.28397 | 0.89332 | 0.24345 | 0.24345 | 0.24345 | 1.0167 | 1.2708 | 1.0072 | 0.62615 | 0.00024346
3125 | 126.7873 | 24.3501 | -126.4806 | -22.997 | 0.3067 | 1.353 | 0.48876 | 0.48876 | 0.48876 | 1.0167 | 1.2708 | 1.0124 | 0.70437 | 0.00048877
3126 | 129.5544 | 23.8227 | -129.2306 | -22.4447 | 0.32381 | 1.378 | 0.49869 | 0.49869 | 0.49869 | 1.0167 | 1.2708 | 1.0124 | 0.70437 | 0.00049869
3127 | 116.1714 | 28.2451 | -115.9456 | -26.5642 | 0.22572 | 1.6809 | 0.45032 | 0.45032 | 0.45032 | 1.0219 | 2.0319 | 1.0167 | 1.2708 | 0.00045032
3128 | 102.0859 | 27.8914 | -101.9282 | -26.3984 | 0.15777 | 1.4929 | 0.39861 | 0.39861 | 0.39861 | 1.0219 | 2.0319 | 1.0167 | 1.2708 | 0.00039861
3129 | -242.6275 | -85.3856 | 243 | 111.6214 | 0.3725 | 26.2358 | 0.97376 | 0.97376 | 0.97376 | 1.0167 | 1.2708 | 1.057 | 6.5543 | 84.6119
3130 | 55.7466 | 22.2791 | -55.3575 | -21.1051 | 0.38911 | 1.174 | 0.22727 | 0.22727 | 0.22727 | 1.0167 | 1.2708 | 1.0033 | 0.35613 | 20.6461
3131 | -0.21 | -1.98 | 0.21 | 1.98 | -5.5511e-17 | 1.0592e-05 | 0.007486 | 0.007486 | 0.007486 | 1.0237 | 8.0169 | 1.0237 | 8.0169 | 7.4861e-06
3132 | 218.1756 | 80.7153 | -218.0132 | -79.081 | 0.16238 | 1.6343 | 0.34773 | 0.34773 | 0.34773 | 1.0164 | 12.9307 | 1.0133 | 12.566 | 18.295
3133 | 320.1699 | 232.2231 | -319.1574 | -220.9382 | 1.0126 | 11.2849 | 0.58202 | 0.58202 | 0.58202 | 1.0325 | 13.8267 | 1.0133 | 12.566 | 21.1644
3134 | 0.0042484 | -0.64427 | -0.0042093 | 0.64438 | 3.9146e-05 | 0.0001095 | 0.0023534 | 0.0023534 | 0.0023534 | 1.0537 | 2.2266 | 1.0539 | 2.223 | 2.3534e-06
3135 | -0.0041681 | -0.65506 | 0.0042093 | 0.65517 | 4.124e-05 | 0.00011081 | 0.0023928 | 0.0023928 | 0.0023928 | 1.0537 | 2.2266 | 1.0539 | 2.223 | 2.3928e-06
3136 | -223.573 | -76.0148 | 226.8982 | 87.6695 | 3.3252 | 11.6547 | 0.88851 | 0.88851 | 0.88851 | 1.023 | -0.12107 | 1.0537 | 2.2266 | 77.2048
3137 | -228.2555 | -67.3613 | 232.0827 | 78.9607 | 3.8271 | 11.5994 | 0.89546 | 0.89546 | 0.89546 | 1.023 | -0.12107 | 1.0537 | 2.2266 | 77.8082
3138 | 2.9354e-11 | 5.1093e-13 | -2.9354e-11 | -5.1093e-13 | 0 | 9.0877e-28 | 1.1202e-13 | 1.1202e-13 | 1.1202e-13 | 1.0087 | 0.99719 | 1.0087 | 0.99719 | 1.1202e-16
3139 | 93.4543 | 18.4778 | -93.3596 | -18.179 | 0.094715 | 0.29886 | 0.36349 | 0.36349 | 0.36349 | 1.0087 | 0.99719 | 1.0071 | 0.83164 | 0.0003635
3140 | -27.5579 | -17.7936 | 27.5802 | 18.0059 | 0.022324 | 0.21234 | 0.12517 | 0.12517 | 0.12517 | 1.0087 | 0.99719 | 1.0129 | 1.2864 | 0.00012517
3141 | -0.13838 | 16.4293 | 0.14106 | -16.4003 | 0.0026767 | 0.028993 | 0.062691 | 0.062691 | 0.062691 | 1.0087 | 0.99719 | 1.007 | 1.0074 | 6.2691e-05
3142 | 38.9432 | 23.234 | -38.8504 | -22.2373 | 0.092773 | 0.99664 | 0.17081 | 0.17081 | 0.17081 | 1.0219 | 2.0319 | 1.0087 | 0.99719 | 0.00017081
3143 | -26.9076 | 9.0516 | 26.9984 | -8.8618 | 0.090785 | 0.18977 | 0.10832 | 0.10832 | 0.10832 | 1.0087 | 0.99719 | 1.0097 | 1.4182 | 0.00010832
3144 | 20.9183 | 9.993 | -20.9183 | -9.7603 | -7.1054e-15 | 0.23271 | 0.088118 | 0.088118 | 0.088118 | 1.0126 | 17.5619 | 1.0083 | 17.0407 | 8.8119e-05
3145 | -8.997 | -9.9911 | 9 | 10.19 | 0.0029934 | 0.19885 | 0.051105 | 0.051105 | 0.051105 | 1.0126 | 17.5619 | 1.024 | 18.1133 | 5.1105e-05
3146 | -76.961 | -30.7738 | 76.9669 | 30.8235 | 0.0059628 | 0.049712 | 0.31505 | 0.31505 | 0.31505 | 1.0126 | 17.5619 | 1.0129 | 17.5923 | 0.00031505
3147 | -78.3792 | -31.1494 | 78.3854 | 31.2 | 0.0061742 | 0.050573 | 0.32059 | 0.32059 | 0.32059 | 1.0126 | 17.5619 | 1.0129 | 17.5923 | 0.00032059
3148 | -36.2622 | -14.1135 | 36.2667 | 14.1254 | 0.0044594 | 0.011946 | 0.1479 | 0.1479 | 0.1479 | 1.0126 | 17.5619 | 1.0128 | 17.5759 | 0.00014791
3149 | 6.6255 | -6.6438 | -6.6242 | 6.6457 | 0.0012896 | 0.0018734 | 0.035664 | 0.035664 | 0.035664 | 1.0126 | 17.5619 | 1.0127 | 17.5483 | 3.5665e-05
3150 | 12.4466 | -2.5669 | -12.4445 | 2.5698 | 0.0020649 | 0.0029469 | 0.048305 | 0.048305 | 0.048305 | 1.0126 | 17.5619 | 1.0125 | 17.547 | 4.8306e-05
3151 | 11.62 | -2.1534 | -11.6181 | 2.1561 | 0.0018646 | 0.0027785 | 0.04492 | 0.04492 | 0.04492 | 1.0126 | 17.5619 | 1.0125 | 17.547 | 4.492e-05
3152 | -1.1525 | 10.2835 | 1.1536 | -10.2803 | 0.0010954 | 0.0032163 | 0.039332 | 0.039332 | 0.039332 | 1.0126 | 17.5619 | 1.0123 | 17.5699 | 3.7432
3153 | 8.7182 | 6.9734 | -8.7007 | -6.8673 | 0.017448 | 0.10614 | 0.056669 | 0.056669 | 0.056669 | 1.034 | 17.6719 | 1.0266 | 17.2998 | 5.667e-05
3154 | 42.3512 | -16.7504 | -41.769 | 19.3448 | 0.5822 | 2.5945 | 0.23534 | 0.23534 | 0.23534 | 1.0157 | 20.5711 | 1.0266 | 17.2998 | 0.00023534
3155 | -12.109 | 10.3635 | 12.1244 | -10.2647 | 0.015416 | 0.098787 | 0.081218 | 0.081218 | 0.081218 | 1.03 | 16.9929 | 1.0266 | 17.2998 | 8.1219e-05
3156 | -12.299 | 10.6582 | 12.3153 | -10.5574 | 0.016363 | 0.10077 | 0.082932 | 0.082932 | 0.082932 | 1.03 | 16.9929 | 1.0266 | 17.2998 | 8.2932e-05
3157 | 20.9183 | 16.9073 | -20.9183 | -16.8166 | 0 | 0.090671 | 0.10267 | 0.10267 | 0.10267 | 1.0083 | 17.0407 | 1.0062 | 16.8902 | 0.00010268
3158 | 115.0114 | 5.1133 | -114.8864 | -4.0469 | 0.12507 | 1.0664 | 0.42663 | 0.42663 | 0.42663 | 1.0387 | 7.6091 | 1.0371 | 7.0809 | 0.00042663
3159 | 118.2725 | -11.2191 | -118.0277 | 11.9361 | 0.24479 | 0.71696 | 0.44026 | 0.44026 | 0.44026 | 1.0387 | 7.6091 | 1.0371 | 7.2533 | 0.00044026
3160 | -32.668 | 1.8896 | 32.6907 | -1.8464 | 0.022697 | 0.043183 | 0.12144 | 0.12144 | 0.12144 | 1.0371 | 7.2533 | 1.0378 | 7.331 | 0.00012144
3161 | -32.2702 | 1.3539 | 32.292 | -1.3109 | 0.021724 | 0.042973 | 0.11987 | 0.11987 | 0.11987 | 1.0371 | 7.2533 | 1.0378 | 7.331 | 0.00011987
3162 | 289.3741 | -53.9648 | -288.7129 | 60.4633 | 0.66116 | 6.4985 | 0.44813 | 0.44813 | 0.44813 | 0.99802 | 10.536 | 1.0001 | 9.2715 | 17.5774
3163 | -3.5389 | 89.8424 | 3.6207 | -89.0007 | 0.081707 | 0.84166 | 0.13532 | 0.13532 | 0.13532 | 1.0095 | 9.1977 | 1.0001 | 9.2715 | 6.0139
3164 | -8.4805 | -17.0413 | 8.49 | 17.09 | 0.0094847 | 0.048739 | 0.072288 | 0.072288 | 0.072288 | 1.0135 | 3.7051 | 1.0161 | 3.7448 | 7.2289e-05
3165 | 29.0779 | -3.6309 | -29.0602 | 3.6623 | 0.017631 | 0.031478 | 0.11123 | 0.11123 | 0.11123 | 1.014 | 3.7705 | 1.0135 | 3.7051 | 0.00011124
3166 | 29.3476 | -4.1822 | -29.3292 | 4.2137 | 0.018385 | 0.03153 | 0.11253 | 0.11253 | 0.11253 | 1.014 | 3.7705 | 1.0135 | 3.7051 | 10.7089
3167 | 143.1441 | 45.6242 | -142.7696 | -42.9211 | 0.37455 | 2.7031 | 0.56149 | 0.56149 | 0.56149 | 1.0299 | 4.3633 | 1.0219 | 3.4171 | 0.0005615
3168 | 140.2628 | 45.4743 | -139.9083 | -42.8196 | 0.35442 | 2.6547 | 0.55107 | 0.55107 | 0.55107 | 1.0299 | 4.3633 | 1.0219 | 3.4171 | 0.00055108
3169 | 23.3106 | 9.612 | -23.3096 | -9.6088 | 0.00096592 | 0.0032688 | 0.097349 | 0.097349 | 0.097349 | 0.99694 | -2.2765 | 0.99686 | -2.2825 | 9.735e-05
3170 | 23.7414 | 9.6548 | -23.7404 | -9.6515 | 0.00099796 | 0.0033177 | 0.09895 | 0.09895 | 0.09895 | 0.99694 | -2.2765 | 0.99686 | -2.2825 | 9.8877
3171 | -96.5709 | -6.5702 | 97.5852 | 11.7624 | 1.0143 | 5.1922 | 0.3737 | 0.3737 | 0.3737 | 0.99694 | -2.2765 | 1.0124 | 0.70437 | 0.00037371
3172 | -94.7974 | -7.1516 | 95.756 | 12.2583 | 0.95861 | 5.1068 | 0.36703 | 0.36703 | 0.36703 | 0.99694 | -2.2765 | 1.0124 | 0.70437 | 0.00036704
3173 | 34.7671 | 14.0065 | -34.7234 | -13.8793 | 0.043665 | 0.12722 | 0.14471 | 0.14471 | 0.14471 | 0.99694 | -2.2765 | 0.9946 | -2.4323 | 0.00014471
3174 | 34.0982 | 14.1894 | -34.0566 | -14.0635 | 0.041598 | 0.12584 | 0.14259 | 0.14259 | 0.14259 | 0.99694 | -2.2765 | 0.9946 | -2.4323 | 0.00014259
3175 | 37.4169 | -14.4585 | -37.3869 | 14.5997 | 0.029935 | 0.14117 | 0.15487 | 0.15487 | 0.15487 | 0.99694 | -2.2765 | 0.99752 | -2.4799 | 0.00015487
3176 | 38.0342 | -15.0385 | -38.0026 | 15.1822 | 0.031641 | 0.1437 | 0.1579 | 0.1579 | 0.1579 | 0.99694 | -2.2765 | 0.99752 | -2.4799 | 0.00015791
3177 | 78.0631 | -12.6249 | -77.8078 | 13.5821 | 0.25535 | 0.95717 | 0.30188 | 0.30188 | 0.30188 | 1.0082 | -0.056649 | 1.0071 | -0.77167 | 0.00030189
3178 | 144.8807 | 18.9399 | -143.5331 | -13.4652 | 1.3475 | 5.4747 | 0.55035 | 0.55035 | 0.55035 | 1.0219 | 2.0319 | 1.0082 | -0.056649 | 47.8212
3179 | -442.7505 | -19.6638 | 443.8 | 92.1381 | 1.0495 | 72.4744 | 1.6663 | 1.6663 | 1.6663 | 1.0237 | 8.0169 | 1.047 | 17.2026 | 85.387
3180 | 149.3412 | 161.6903 | -149.3412 | -161.4945 | 5.6843e-14 | 0.19577 | 0.3169 | 0.3169 | 0.3169 | 1.0553 | 11.8093 | 1.0546 | 11.7747 | 27.5531
3181 | -14.5784 | 115.7107 | 14.7765 | -113.3038 | 0.19812 | 2.4068 | 0.16802 | 0.16802 | 0.16802 | 1.0546 | 11.7747 | 1.0332 | 12.0241 | 6.8561
3182 | -2.9503e-11 | -4.1553e-12 | 2.9503e-11 | 4.1553e-12 | 0 | 8.0779e-28 | 1.1202e-13 | 1.1202e-13 | 1.1202e-13 | 1.0237 | 8.0169 | 1.0237 | 8.0169 | 1.1202e-16
3183 | 131.0587 | 3.3035 | -130.6242 | -0.82534 | 0.43442 | 2.4781 | 0.49291 | 0.49291 | 0.49291 | 1.0237 | 8.0169 | 1.02 | 6.935 | 0.00049291
3184 | 133.5857 | 2.4407 | -133.1255 | 0.081692 | 0.46023 | 2.5224 | 0.50233 | 0.50233 | 0.50233 | 1.0237 | 8.0169 | 1.02 | 6.935 | 0.00050234
3185 | 88.1663 | 16.7202 | -88.1048 | -16.2813 | 0.06147 | 0.43882 | 0.33739 | 0.33739 | 0.33739 | 1.0237 | 8.0169 | 1.0221 | 7.7485 | 0.0003374
3186 | 86.6533 | 16.915 | -86.5952 | -16.4829 | 0.058163 | 0.43205 | 0.33195 | 0.33195 | 0.33195 | 1.0237 | 8.0169 | 1.0221 | 7.7485 | 0.00033195
3187 | 164.8339 | 51.6862 | -164.5352 | -49.4829 | 0.29869 | 2.2033 | 0.64949 | 0.64949 | 0.64949 | 1.0237 | 8.0169 | 1.0182 | 7.3456 | 59.0009
3188 | 168.683 | 51.8165 | -168.3648 | -49.5676 | 0.31821 | 2.2489 | 0.66346 | 0.66346 | 0.66346 | 1.0237 | 8.0169 | 1.0182 | 7.3456 | 57.6492
3189 | -57.0042 | 8.8314 | 57.1674 | -8.027 | 0.16313 | 0.80447 | 0.21688 | 0.21688 | 0.21688 | 1.0237 | 8.0169 | 1.0245 | 8.8308 | 0.00021688
3190 | -56.0672 | 8.2443 | 56.2214 | -7.4527 | 0.15417 | 0.79154 | 0.21307 | 0.21307 | 0.21307 | 1.0237 | 8.0169 | 1.0245 | 8.8308 | 0.00021307
3191 | 42.2514 | 4.8864 | -42.1883 | -4.3846 | 0.063143 | 0.50181 | 0.15991 | 0.15991 | 0.15991 | 1.0237 | 8.0169 | 1.0209 | 7.3533 | 0.00015992
3192 | 43.0894 | 4.133 | -43.0152 | -3.6236 | 0.074216 | 0.50935 | 0.16275 | 0.16275 | 0.16275 | 1.0237 | 8.0169 | 1.0209 | 7.3533 | 0.00016275
3193 | -112.6586 | 16.0815 | 112.8412 | -14.6575 | 0.18261 | 1.424 | 0.42885 | 0.42885 | 0.42885 | 1.0214 | -0.14391 | 1.0213 | 0.57892 | 0.00042885
3194 | -115.0223 | 17.072 | 115.217 | -15.618 | 0.19468 | 1.454 | 0.4382 | 0.4382 | 0.4382 | 1.0214 | -0.14391 | 1.0213 | 0.57892 | 0.0004382
3195 | 128.2536 | -6.6741 | -127.9584 | 8.9632 | 0.29515 | 2.2891 | 0.48343 | 0.48343 | 0.48343 | 1.0225 | 1.6069 | 1.0213 | 0.57892 | 0.00048343
3196 | 130.9426 | -7.4604 | -130.6297 | 9.7966 | 0.31292 | 2.3362 | 0.4937 | 0.4937 | 0.4937 | 1.0225 | 1.6069 | 1.0213 | 0.57892 | 0.0004937
3197 | -98.7782 | -18.4274 | 98.8128 | 18.8872 | 0.034615 | 0.45976 | 0.38223 | 0.38223 | 0.38223 | 1.0118 | 1.9268 | 1.013 | 2.1806 | 0.00038224
3198 | -11.9618 | 8.6725 | 11.9782 | -8.6007 | 0.016397 | 0.071826 | 0.056094 | 0.056094 | 0.056094 | 1.0138 | 1.6635 | 1.0118 | 1.9268 | 5.6095e-05
3199 | 196.2055 | 14.3349 | -196.2055 | -14.1476 | 5.6843e-14 | 0.18732 | 0.29118 | 0.29118 | 0.29118 | 1.0265 | 12.7837 | 1.0264 | 12.7293 | 10.0393
3200 | -273.5128 | -32.4553 | 274.06 | 41.024 | 0.54725 | 8.5688 | 0.4077 | 0.4077 | 0.4077 | 1.0264 | 12.7293 | 1.0327 | 14.4756 | 33.9671
3201 | 34.3916 | 52.4199 | -34.3823 | -52.302 | 0.0093271 | 0.11789 | 0.092802 | 0.092802 | 0.092802 | 1.0264 | 12.7293 | 1.0247 | 12.6772 | 3.8659
3202 | -267.7869 | -32.6867 | 268.3187 | 40.7263 | 0.53183 | 8.0397 | 0.3993 | 0.3993 | 0.3993 | 1.0265 | 12.7837 | 1.0327 | 14.4552 | 31.9332
3203 | 71.5814 | 49.2462 | -71.5635 | -49.0155 | 0.017911 | 0.23069 | 0.1286 | 0.1286 | 0.1286 | 1.0265 | 12.7837 | 1.0248 | 12.6649 | 5.7152
3204 | -430.679 | -34.113 | 433.0783 | 71.2371 | 2.3993 | 37.1242 | 1.6114 | 1.6114 | 1.6114 | 1.032 | 4.9666 | 1.0484 | 9.7788 | 84.7457
3205 | 73.0267 | 8.3829 | -73.0267 | -8.3565 | 0 | 0.026346 | 0.10815 | 0.10815 | 0.10815 | 1.0327 | 14.4756 | 1.0327 | 14.4552 | 9.4028
3206 | 346.852 | -20.0013 | -346.6822 | 23.7137 | 0.16978 | 3.7124 | 0.51115 | 0.51115 | 0.51115 | 1.0327 | 14.4756 | 1.0329 | 13.8628 | 42.5859
3207 | 840.6133 | 16.2019 | -839.5558 | 4.5519 | 1.0575 | 20.7538 | 1.2352 | 1.2352 | 1.2352 | 1.0342 | 15.8904 | 1.0327 | 14.4756 | 60.266
3208 | 363.7035 | -11.8935 | -363.4924 | 15.8797 | 0.21111 | 3.9862 | 0.5354 | 0.5354 | 0.5354 | 1.0327 | 14.4552 | 1.0325 | 13.8267 | 35.7033
3209 | 858.9828 | 8.6814 | -857.7406 | 12.573 | 1.2421 | 21.2544 | 1.2621 | 1.2621 | 1.2621 | 1.0341 | 15.874 | 1.0327 | 14.4552 | 87.0764
3210 | -0.18 | -0.9998 | 0.18 | 1 | 2.4282e-06 | 0.00019709 | 0.0015282 | 0.0015282 | 0.0015282 | 1.01 | 9.3434 | 1.0102 | 9.3452 | 0.13287
3211 | -0.19999 | -0.99962 | 0.2 | 1 | 6.2799e-06 | 0.00037721 | 0.0038398 | 0.0038398 | 0.0038398 | 1.0219 | 2.0319 | 1.0222 | 2.0357 | 3.8398e-06
3212 | -37.9655 | -22.4504 | 38.01 | 22.73 | 0.044536 | 0.27963 | 0.16444 | 0.16444 | 0.16444 | 1.0324 | 6.5996 | 1.0366 | 6.8816 | 0.00016444
3213 | 27.0992 | -26.3 | -27.0992 | 26.307 | 0 | 0.0070547 | 0.055432 | 0.055432 | 0.055432 | 1.0351 | 14.598 | 1.0352 | 14.5903 | 4.8195
3214 | 513.5449 | 74.3607 | -513.2182 | -67.2734 | 0.32672 | 7.0874 | 0.76168 | 0.76168 | 0.76168 | 1.0351 | 14.598 | 1.0325 | 13.8267 | 50.7926
3215 | 748.1045 | 112.5776 | -746.1098 | -75.4138 | 1.9947 | 37.1638 | 1.1008 | 1.1008 | 1.1008 | 1.0442 | 17.3842 | 1.0351 | 14.598 | 59.4834
3216 | 523.5356 | 68.9441 | -523.1973 | -62.1528 | 0.33826 | 6.7913 | 0.77502 | 0.77502 | 0.77502 | 1.0352 | 14.5903 | 1.0329 | 13.8628 | 46.9707
3217 | 898.7005 | 224.1462 | -895.7549 | -168.1813 | 2.9455 | 55.9649 | 1.3377 | 1.3377 | 1.3377 | 1.052 | 17.9611 | 1.0352 | 14.5903 | 60.8024
3218 | 201.0095 | 36.0768 | -200.9472 | -34.998 | 0.062333 | 1.0788 | 0.75971 | 0.75971 | 0.75971 | 1.0347 | 10.1886 | 1.0334 | 9.8935 | 0.00075972
3219 | 205.2425 | 36.3238 | -205.1776 | -35.22 | 0.064931 | 1.1038 | 0.77538 | 0.77538 | 0.77538 | 1.0347 | 10.1895 | 1.0334 | 9.8935 | 67.3742
3220 | 197.9011 | 35.9236 | -197.8407 | -34.9175 | 0.060469 | 1.006 | 0.74826 | 0.74826 | 0.74826 | 1.0346 | 10.1727 | 1.0334 | 9.8935 | 65.0181
3221 | 16.8723 | 3.286 | -16.8041 | -3.058 | 0.068276 | 0.22795 | 0.087657 | 0.087657 | 0.087657 | 1.0292 | 16.1548 | 1.0227 | 15.448 | 8.7658e-05
3222 | 35.4641 | 10.4869 | -35.1559 | -9.6621 | 0.30818 | 0.82474 | 0.18711 | 0.18711 | 0.18711 | 1.0374 | 16.5536 | 1.0227 | 15.448 | 0.00018712
3223 | 54.6992 | 4.8918 | -54.4532 | -3.7042 | 0.24597 | 1.1877 | 0.20828 | 0.20828 | 0.20828 | 1.0149 | 7.4281 | 1.0086 | 6.2091 | 0.00020828
3224 | -27.9429 | 2.2184 | 27.9723 | -2.0268 | 0.029419 | 0.19155 | 0.10697 | 0.10697 | 0.10697 | 1.0086 | 6.2091 | 1.0091 | 6.604 | 0.00010697
3225 | 20.844 | -4.035 | -20.8327 | 4.0996 | 0.011263 | 0.064553 | 0.08102 | 0.08102 | 0.08102 | 1.0086 | 6.2091 | 1.0087 | 6.0323 | 8.1021e-05
3226 | 21.2121 | -4.255 | -21.2002 | 4.3207 | 0.011921 | 0.065702 | 0.08256 | 0.08256 | 0.08256 | 1.0086 | 6.2091 | 1.0087 | 6.0323 | 8.2561e-05
3227 | 0.003118 | -57.8383 | 1.9193e-11 | 57.8472 | 0.003118 | 0.0089085 | 0.21711 | 0.21711 | 0.21711 | 1.0254 | 0.52629 | 1.0256 | 0.5232 | 0.00021711
3228 | 98.8663 | 22.5576 | -98.566 | -20.9576 | 0.30035 | 1.6001 | 0.38065 | 0.38065 | 0.38065 | 1.0254 | 0.52629 | 1.019 | -0.32272 | 0.00038065
3229 | 53.8005 | 9.6816 | -53.69 | -8.9137 | 0.11053 | 0.76797 | 0.20519 | 0.20519 | 0.20519 | 1.0254 | 0.52629 | 1.0209 | -0.24883 | 0.00020519
3230 | 139.9799 | -12.9262 | -138.8134 | 19.6577 | 1.1665 | 6.7315 | 0.52626 | 0.52626 | 0.52626 | 1.0282 | 3.3106 | 1.0254 | 0.52629 | 0.00052626
3231 | 142.6936 | -14.1675 | -141.4565 | 21.0257 | 1.2371 | 6.8582 | 0.53681 | 0.53681 | 0.53681 | 1.0282 | 3.3106 | 1.0254 | 0.52629 | 0.00053682
3232 | 50.0943 | 5.5823 | -50.0709 | -5.5459 | 0.023362 | 0.036375 | 0.18773 | 0.18773 | 0.18773 | 1.0334 | 9.8935 | 1.0328 | 9.8553 | 0.00018774
3233 | 50.6531 | 5.0138 | -50.6291 | -4.9774 | 0.024042 | 0.03644 | 0.18958 | 0.18958 | 0.18958 | 1.0334 | 9.8935 | 1.0328 | 9.8553 | 0.00018959
3234 | -163.2 | -26.6888 | 163.3337 | 27.9722 | 0.13371 | 1.2834 | 0.61721 | 0.61721 | 0.61721 | 1.0313 | 9.463 | 1.0334 | 9.8935 | 61.6749
3235 | -0.2 | -4.9699 | 0.2 | 4.97 | 1.1102e-16 | 6.4866e-05 | 0.018526 | 0.018526 | 0.018526 | 1.0334 | 9.8935 | 1.0334 | 9.8935 | 1.8526e-05
3236 | 54.1275 | -20.5973 | -53.7353 | 21.7186 | 0.39224 | 1.1213 | 0.29783 | 0.29783 | 0.29783 | 1.0206 | 13.6055 | 1.0214 | 12.4315 | 0.00029783
3237 | 72.6855 | -14.9123 | -71.3475 | 17.9785 | 1.3379 | 3.0663 | 0.37838 | 0.37838 | 0.37838 | 1.0292 | 16.1548 | 1.0206 | 13.6055 | 0.00037838
3238 | -0.18 | -1.06 | 0.18 | 1.06 | 0 | 3.1392e-06 | 0.0040755 | 0.0040755 | 0.0040755 | 1.0154 | 11.5138 | 1.0154 | 11.5138 | 4.0755e-06
3239 | -87.712 | -37.0722 | 87.712 | 37.0918 | 0 | 0.019527 | 0.36098 | 0.36098 | 0.36098 | 1.0153 | 11.503 | 1.0154 | 11.5138 | 0.00036099
3240 | -64.888 | -22.3051 | 65.0309 | 22.9915 | 0.14289 | 0.68643 | 0.26011 | 0.26011 | 0.26011 | 1.0153 | 11.503 | 1.0207 | 12.0036 | 0.00026011
3241 | -31.8985 | -11.8473 | 31.9241 | 12.0704 | 0.025604 | 0.22315 | 0.12898 | 0.12898 | 0.12898 | 1.0154 | 11.5138 | 1.0185 | 11.85 | 0.00012898
3242 | -55.6334 | -22.0192 | 55.7304 | 22.6105 | 0.096904 | 0.59132 | 0.2268 | 0.2268 | 0.2268 | 1.0154 | 11.5138 | 1.0207 | 12.0036 | 0.0002268
3243 | 106.6069 | 35.4312 | -106.4369 | -33.9436 | 0.17003 | 1.4876 | 0.41955 | 0.41955 | 0.41955 | 1.0306 | 12.9799 | 1.0249 | 12.2834 | 0.00041956
3244 | -55.7756 | -11.7805 | 55.826 | 12.014 | 0.050451 | 0.23347 | 0.2129 | 0.2129 | 0.2129 | 1.0306 | 12.9799 | 1.0324 | 13.1986 | 0.0002129
3245 | -50.8313 | -12.8697 | 50.8694 | 13.0936 | 0.038077 | 0.22388 | 0.19583 | 0.19583 | 0.19583 | 1.0306 | 12.9799 | 1.0324 | 13.2064 | 0.00019583
3246 | -31.9241 | -1.656 | 31.9888 | 1.7454 | 0.064626 | 0.089363 | 0.12081 | 0.12081 | 0.12081 | 1.0185 | 11.85 | 1.0207 | 12.0036 | 12.072
3247 | -0.2 | -0.96 | 0.2 | 0.96 | -2.7756e-17 | 2.5823e-06 | 0.0036963 | 0.0036963 | 0.0036963 | 1.0211 | 8.2556 | 1.0211 | 8.2556 | 3.6964e-06
3248 | -41.57 | -23.394 | 41.57 | 23.4 | 7.1054e-15 | 0.0060441 | 0.17883 | 0.17883 | 0.17883 | 1.0267 | 12.5449 | 1.0267 | 12.5513 | 0.00017883
3249 | -337.0209 | -94.347 | 337.6 | 96.0464 | 0.57906 | 1.6994 | 1.7498 | 1.7498 | 1.7498 | 1.0498 | 29.4993 | 1.0528 | 29.7409 | 85.264
3250 | -30.661 | -9.494 | 30.6631 | 9.5032 | 0.0021327 | 0.0092516 | 0.081896 | 0.081896 | 0.081896 | 1.0285 | 27.53 | 1.0287 | 27.5446 | 7.1248
3251 | -53.8306 | -11.7071 | 53.8369 | 11.7324 | 0.0062832 | 0.025248 | 0.14057 | 0.14057 | 0.14057 | 1.0285 | 27.5203 | 1.0287 | 27.5446 | 10.0495
3252 | -0.21975 | -3.3384 | 0.22 | 3.34 | 0.00025232 | 0.0016481 | 0.012504 | 0.012504 | 0.012504 | 1.0299 | 4.3633 | 1.0304 | 4.3608 | 1.2504e-05
3253 | -149.5002 | 103.2912 | 149.5002 | -103.1187 | -2.8422e-14 | 0.17259 | 0.27162 | 0.27162 | 0.27162 | 1.0164 | 12.9307 | 1.0159 | 12.9755 | 12.3465
3254 | 698.0546 | -6.0049 | -694.3451 | 54.6986 | 3.7095 | 48.6937 | 1.0411 | 1.0411 | 1.0411 | 1.0187 | 16.9422 | 1.0164 | 12.9307 | 40.8371
3255 | -138.7739 | 280.6168 | 138.9795 | -277.8514 | 0.20553 | 2.7654 | 0.46439 | 0.46439 | 0.46439 | 1.0242 | 12.6707 | 1.0164 | 12.9307 | 18.5808
3256 | 678.1861 | -6.2888 | -674.7678 | 53.1686 | 3.4183 | 46.8798 | 1.0123 | 1.0123 | 1.0123 | 1.0179 | 16.9496 | 1.0159 | 12.9755 | 36.8114
3257 | -0.17999 | -0.99965 | 0.18 | 1 | 6.2065e-06 | 0.00035499 | 0.003764 | 0.003764 | 0.003764 | 1.0387 | 7.6091 | 1.039 | 7.6124 | 3.764e-06
3258 | 110.1434 | 44.4784 | -109.7115 | -41.9753 | 0.43187 | 2.5031 | 0.44019 | 0.44019 | 0.44019 | 1.0387 | 7.6091 | 1.0271 | 6.5559 | 0.00044019
3259 | 112.6468 | 44.5744 | -112.1885 | -42.0248 | 0.45832 | 2.5497 | 0.44893 | 0.44893 | 0.44893 | 1.0387 | 7.6091 | 1.0271 | 6.5559 | 0.00044894
3260 | -115.2243 | -51.7865 | 115.486 | 54.482 | 0.26168 | 2.6955 | 0.46814 | 0.46814 | 0.46814 | 1.0387 | 7.6091 | 1.0499 | 8.6643 | 0.00046814
3261 | 77.3388 | 3.842 | -77.2911 | -3.4636 | 0.047688 | 0.37845 | 0.28695 | 0.28695 | 0.28695 | 1.0387 | 7.6091 | 1.0378 | 7.331 | 0.00028695
3262 | 78.7965 | 2.4229 | -78.7406 | -2.0386 | 0.055822 | 0.3843 | 0.29214 | 0.29214 | 0.29214 | 1.0387 | 7.6091 | 1.0378 | 7.331 | 0.00029214
3263 | 132.0361 | 13.7423 | -131.1293 | -7.3585 | 0.90676 | 6.3838 | 0.49194 | 0.49194 | 0.49194 | 1.0387 | 7.6091 | 1.0276 | 4.8791 | 0.00049194
3264 | 129.5991 | 14.2164 | -128.7434 | -7.9419 | 0.85573 | 6.2745 | 0.48314 | 0.48314 | 0.48314 | 1.0387 | 7.6091 | 1.0276 | 4.8791 | 0.00048315
3265 | 139.9356 | 14.2872 | -138.9615 | -7.5247 | 0.97408 | 6.7624 | 0.52126 | 0.52126 | 0.52126 | 1.0387 | 7.6091 | 1.0276 | 4.8791 | 0.00052127
3266 | 65.3567 | 20.6574 | -65.2626 | -19.9512 | 0.094132 | 0.70614 | 0.25356 | 0.25356 | 0.25356 | 1.0405 | 7.9898 | 1.0359 | 7.4483 | 0.00025357
3267 | -36.6291 | -11.0466 | 36.7326 | 12.1389 | 0.10345 | 1.0923 | 0.14374 | 0.14374 | 0.14374 | 1.0245 | 5.9436 | 1.0359 | 7.4483 | 0.00014374
3268 | 55.3779 | 15.4141 | -55.3779 | -15.3975 | -7.1054e-15 | 0.016585 | 0.087503 | 0.087503 | 0.087503 | 0.99809 | 10.5519 | 0.99802 | 10.536 | 7.608
3269 | 152.2059 | 21.9524 | -152.2059 | -21.8361 | -2.8422e-14 | 0.11632 | 0.23409 | 0.23409 | 0.23409 | 0.99809 | 10.5519 | 0.99799 | 10.509 | 20.3533
3270 | -562.9078 | 60.3199 | 565.4495 | -33.0372 | 2.5417 | 27.2827 | 0.86179 | 0.86179 | 0.86179 | 0.99809 | 10.5519 | 0.99859 | 13.3245 | 35.8995
3271 | 113.9064 | -78.8015 | -113.554 | 82.1523 | 0.35242 | 3.3508 | 0.21084 | 0.21084 | 0.21084 | 0.99809 | 10.5519 | 1.01 | 9.3434 | 9.8072
3272 | 97.6857 | 6.3258 | -97.6857 | -6.2796 | 1.4211e-14 | 0.046179 | 0.14902 | 0.14902 | 0.14902 | 0.99802 | 10.536 | 0.99799 | 10.509 | 12.9571
3273 | -577.5202 | 62.7875 | 580.2307 | -34.6659 | 2.7105 | 28.1216 | 0.88438 | 0.88438 | 0.88438 | 0.99802 | 10.536 | 0.9986 | 13.3217 | 34.6888
3274 | 74.0743 | -14.7289 | -73.8386 | 16.0024 | 0.2357 | 1.2736 | 0.28015 | 0.28015 | 0.28015 | 1.0376 | 5.7577 | 1.038 | 4.7755 | 0.00028016
3275 | 75.4058 | -15.5424 | -75.1565 | 16.839 | 0.24934 | 1.2966 | 0.28559 | 0.28559 | 0.28559 | 1.0376 | 5.7577 | 1.038 | 4.7755 | 0.0002856
3276 | 25.902 | 6.9367 | -25.8566 | -6.8481 | 0.045352 | 0.088627 | 0.099467 | 0.099467 | 0.099467 | 1.0376 | 5.7577 | 1.035 | 5.5994 | 9.9394
3277 | -41.2435 | 0.83346 | 41.3105 | -0.35333 | 0.067015 | 0.48014 | 0.15302 | 0.15302 | 0.15302 | 1.0376 | 5.7577 | 1.0391 | 6.4254 | 0.00015302
3278 | -44.4825 | 1.2476 | 44.5589 | -0.73024 | 0.076347 | 0.51736 | 0.16507 | 0.16507 | 0.16507 | 1.0376 | 5.7577 | 1.0391 | 6.4254 | 0.00016507
3279 | 57.2581 | -1.3025 | -57.1877 | 1.4129 | 0.070407 | 0.11035 | 0.21245 | 0.21245 | 0.21245 | 1.0376 | 5.7577 | 1.0364 | 5.6456 | 0.00021245
3280 | 53.4285 | 4.2506 | -53.3735 | -4.1412 | 0.055016 | 0.10945 | 0.19882 | 0.19882 | 0.19882 | 1.0376 | 5.7577 | 1.0364 | 5.6456 | 0.00019882
3281 | 58.7932 | 24.3205 | -58.6232 | -23.2072 | 0.16995 | 1.1133 | 0.23601 | 0.23601 | 0.23601 | 1.0376 | 5.7577 | 1.0282 | 4.8819 | 0.00023601
3282 | 57.6101 | 24.2334 | -57.4497 | -23.1389 | 0.16043 | 1.0945 | 0.23184 | 0.23184 | 0.23184 | 1.0376 | 5.7577 | 1.0282 | 4.8819 | 0.00023184
3283 | 199.5075 | 10.8415 | -197.965 | -2.2921 | 1.5424 | 8.5494 | 0.74115 | 0.74115 | 0.74115 | 1.0376 | 5.7577 | 1.0282 | 3.3106 | 0.00074116
3284 | 184.1791 | 20.5431 | -183.276 | -13.9268 | 0.90304 | 6.6163 | 0.68744 | 0.68744 | 0.68744 | 1.0376 | 5.7577 | 1.0291 | 3.7387 | 65.4216
3285 | -0.19998 | -0.99984 | 0.2 | 1 | 2.3158e-05 | 0.00015769 | 0.0038307 | 0.0038307 | 0.0038307 | 1.0245 | 8.8308 | 1.0247 | 8.8312 | 3.8308e-06
3286 | 0 | 0 | 0 | 0 | 0 | 0 | 0 | 0 | 0 | 1.0327 | 5.4872 | 1.0327 | 5.4872 | 0
3287 | 49.9671 | 12.0364 | -49.8455 | -11.1469 | 0.12156 | 0.88949 | 0.19037 | 0.19037 | 0.19037 | 1.0391 | 6.4254 | 1.0327 | 5.4872 | 0.00019038
3288 | -74.1801 | -12.4281 | 74.3637 | 13.268 | 0.18358 | 0.83994 | 0.28155 | 0.28155 | 0.28155 | 1.0282 | 4.8819 | 1.0327 | 5.4872 | 0.00028155
3289 | 45.7287 | 6.4258 | -45.6382 | -5.8782 | 0.09054 | 0.54765 | 0.17151 | 0.17151 | 0.17151 | 1.0363 | 6.1468 | 1.0327 | 5.4872 | 0.00017151
3290 | 10.261 | -2.3376 | -10.261 | 2.3381 | -1.7764e-15 | 0.00052201 | 0.016012 | 0.016012 | 0.016012 | 0.99859 | 13.3245 | 0.9986 | 13.3217 | 1.3922
3291 | 832.6948 | 19.1572 | -826.2908 | 62.441 | 6.4039 | 81.5982 | 1.2608 | 1.2608 | 1.2608 | 1.0037 | 18.9639 | 0.99859 | 13.3245 | 45.8461
3292 | 821.7234 | 21.6854 | -815.6208 | 59.2584 | 6.1026 | 80.9438 | 1.2442 | 1.2442 | 1.2442 | 1.0038 | 18.9889 | 0.9986 | 13.3217 | 45.2439
3293 | 0 | 0 | 0 | 0 | 0 | 0 | 0 | 0 | 0 | 1.0149 | 7.4281 | 1.0149 | 7.4281 | 0
3294 | 120.3456 | 27.5307 | -120.2675 | -27.0658 | 0.078053 | 0.46492 | 0.46754 | 0.46754 | 0.46754 | 1.0163 | 7.6306 | 1.0149 | 7.4281 | 0.00046754
3295 | 118.1256 | 27.7304 | -118.0515 | -27.273 | 0.074115 | 0.45738 | 0.45952 | 0.45952 | 0.45952 | 1.0163 | 7.6306 | 1.0149 | 7.4281 | 0.00045952
3296 | 74.3198 | 16.0142 | -74.1223 | -14.8594 | 0.19753 | 1.1548 | 0.28834 | 0.28834 | 0.28834 | 1.0149 | 7.4281 | 1.0091 | 6.604 | 0.00028834
3297 | 14.3914 | 14.0593 | -14.2454 | -13.726 | 0.14603 | 0.33324 | 0.10133 | 0.10133 | 0.10133 | 1.0422 | 15.612 | 1.0247 | 15.2171 | 0.00010133
3298 | 22.7811 | 14.4373 | -22.5555 | -13.9877 | 0.22561 | 0.44957 | 0.13583 | 0.13583 | 0.13583 | 1.0422 | 15.612 | 1.0255 | 15.0529 | 0.00013583
3299 | -28.0384 | -6.7019 | 28.4023 | 7.4554 | 0.36387 | 0.75354 | 0.14926 | 0.14926 | 0.14926 | 1.0137 | 8.7698 | 1.0326 | 10.0349 | 0.00014926
3300 | 39.3961 | 11.016 | -39.178 | -10.1792 | 0.2181 | 0.83679 | 0.20959 | 0.20959 | 0.20959 | 1.0244 | 9.8275 | 1.0137 | 8.7698 | 0.00020959
3301 | 18.1011 | 6.8437 | -18.0805 | -6.7607 | 0.020618 | 0.083011 | 0.099945 | 0.099945 | 0.099945 | 1.0163 | 8.9787 | 1.0137 | 8.7698 | 9.9946e-05
3302 | -8.403 | -4.1001 | 8.4322 | 4.1807 | 0.029164 | 0.080524 | 0.048411 | 0.048411 | 0.048411 | 1.0137 | 8.7698 | 1.0204 | 9.1326 | 4.8411e-05
3303 | -13.993 | 0.025812 | 13.993 | -0.024978 | 1.7764e-15 | 0.00083387 | 0.035724 | 0.035724 | 0.035724 | 1.0279 | 27.4666 | 1.0279 | 27.4701 | 3.5724e-05
3304 | 84.6303 | 23.4031 | -84.607 | -23.2961 | 0.023322 | 0.10706 | 0.22404 | 0.22404 | 0.22404 | 1.0285 | 27.53 | 1.0279 | 27.4666 | 19.4909
3305 | 96.5704 | 26.152 | -96.543 | -26.0536 | 0.027348 | 0.098322 | 0.25529 | 0.25529 | 0.25529 | 1.0285 | 27.5203 | 1.0279 | 27.4701 | 21.2863
3306 | 133.4626 | 28.5904 | -132.9149 | -25.6104 | 0.54772 | 2.98 | 0.68242 | 0.68242 | 0.68242 | 1.0498 | 29.4993 | 1.0411 | 28.3144 | 0.00068243
3307 | 126.9614 | 24.1485 | -126.5555 | -21.2237 | 0.40587 | 2.9248 | 0.64616 | 0.64616 | 0.64616 | 1.0498 | 29.4993 | 1.0423 | 28.2501 | 0.00064616
3308 | 76.597 | 43.6578 | -76.5597 | -43.5517 | 0.037312 | 0.10608 | 0.4408 | 0.4408 | 0.4408 | 1.0498 | 29.4993 | 1.0488 | 29.4513 | 0.00044081
3309 | 0.12 | 1.74 | -0.11999 | -1.7393 | 1.077e-05 | 0.00066931 | 0.002433 | 0.002433 | 0.002433 | 1.0891 | 33.6598 | 1.0887 | 33.6587 | 0.21154
3310 | 0.12 | 1.74 | -0.11999 | -1.7393 | 1.1058e-05 | 0.00065705 | 0.0024365 | 0.0024365 | 0.0024365 | 1.0876 | 33.5306 | 1.0872 | 33.5295 | 0.21184
3311 | 0.12 | 1.74 | -0.11999 | -1.7394 | 1.1315e-05 | 0.00064266 | 0.0024365 | 0.0024365 | 0.0024365 | 1.0876 | 33.5305 | 1.0872 | 33.5295 | 0.21184
3312 | 0.12 | 1.31 | -0.11999 | -1.3096 | 5.7061e-06 | 0.0004145 | 0.0018378 | 0.0018378 | 0.0018378 | 1.0875 | 33.5309 | 1.0872 | 33.5295 | 0.15979
3313 | 0.13 | 1 | -0.13 | -0.99985 | 1.7662e-06 | 0.00014818 | 0.0025303 | 0.0025303 | 0.0025303 | 1.0459 | 27.5967 | 1.0458 | 27.5958 | 2.5303e-06
3314 | 0.13 | 1 | -0.13 | -0.99976 | 3.8894e-06 | 0.00024227 | 0.0025284 | 0.0025284 | 0.0025284 | 1.0467 | 27.6802 | 1.0464 | 27.6787 | 2.5285e-06
3315 | 0.13 | 1 | -0.13 | -0.99976 | 3.9916e-06 | 0.00023717 | 0.0025284 | 0.0025284 | 0.0025284 | 1.0467 | 27.6803 | 1.0464 | 27.6788 | 2.5285e-06
3316 | 0.12 | 1.74 | -0.11999 | -1.7393 | 9.7742e-06 | 0.00074284 | 0.0024367 | 0.0024367 | 0.0024367 | 1.0875 | 33.518 | 1.087 | 33.5166 | 0.21186
3317 | 0.12 | 1.31 | -0.11999 | -1.3096 | 5.5579e-06 | 0.00043059 | 0.0018375 | 0.0018375 | 0.0018375 | 1.0877 | 33.5259 | 1.0874 | 33.5244 | 0.15976
3318 | 1146.3 | 67.9147 | -1141.9806 | 282.1863 | 4.3194 | 350.101 | 1.6416 | 1.6416 | 1.6416 | 1.0628 | 50.9292 | 1.0887 | 33.6587 | 57.5938
3319 | 1526 | 129.2497 | -1518.354 | 460.5524 | 7.646 | 589.802 | 2.2142 | 2.2142 | 2.2142 | 1.0509 | 55.3737 | 1.0887 | 33.6587 | 0.0022142
3320 | 0.0026406 | -53.8814 | -3.2596e-11 | 53.8889 | 0.0026406 | 0.0075445 | 0.19979 | 0.19979 | 0.19979 | 1.038 | 4.7755 | 1.0382 | 4.7727 | 0.0001998
3321 | -11.4765 | -19.082 | 11.4949 | 19.177 | 0.01833 | 0.095016 | 0.082905 | 0.082905 | 0.082905 | 1.0338 | 4.6903 | 1.038 | 4.7755 | 8.2906e-05
3322 | 11.1975 | 18.9828 | -11.1801 | -18.8887 | 0.017392 | 0.094087 | 0.081723 | 0.081723 | 0.081723 | 1.038 | 4.7755 | 1.0338 | 4.6898 | 8.1723e-05
3323 | 57.6383 | 37.9951 | -57.6383 | -37.9766 | 0 | 0.018547 | 0.096475 | 0.096475 | 0.096475 | 1.0872 | 33.5295 | 1.087 | 33.5166 | 8.3881
3324 | 23.1006 | -41.9608 | -23.1006 | 41.9696 | 0 | 0.0087348 | 0.066938 | 0.066938 | 0.066938 | 1.0872 | 33.5295 | 1.0874 | 33.5244 | 5.82
3325 | -1.004 | 9.7452 | 1.004 | -9.7448 | -4.4409e-16 | 0.00041411 | 0.013691 | 0.013691 | 0.013691 | 1.0872 | 33.5295 | 1.0872 | 33.5297 | 1.0949
3326 | -79.3649 | -0.99121 | 79.3649 | 1.0189 | 0 | 0.027714 | 0.11092 | 0.11092 | 0.11092 | 1.0872 | 33.5295 | 1.0872 | 33.5495 | 8.8706
3327 | 165.9326 | 70.9029 | -165.9326 | -70.7514 | 0 | 0.15156 | 0.4524 | 0.4524 | 0.4524 | 1.0468 | 27.7231 | 1.0464 | 27.6788 | 0.0004524
3328 | 162.8442 | 69.8602 | -162.8442 | -69.7109 | 0 | 0.1493 | 0.44425 | 0.44425 | 0.44425 | 1.0468 | 27.7231 | 1.0464 | 27.6787 | 0.00044426
3329 | -262.3341 | -86.5111 | 262.3341 | 86.8809 | 0 | 0.36979 | 0.69254 | 0.69254 | 0.69254 | 1.0468 | 27.7231 | 1.0472 | 27.7959 | 69.2632
3330 | -100.6826 | -70.752 | 100.6826 | 70.8265 | 2.8422e-14 | 0.074492 | 0.30852 | 0.30852 | 0.30852 | 1.0468 | 27.7231 | 1.0471 | 27.7514 | 0.00030852
3331 | 553.6369 | 347.2832 | -553.6369 | -345.3734 | 0 | 1.9098 | 0.91203 | 0.91203 | 0.91203 | 1.0887 | 33.6587 | 1.087 | 33.5166 | 42.4227
3332 | 513.6458 | 273.3566 | -513.6458 | -271.8143 | 0 | 1.5424 | 0.81199 | 0.81199 | 0.81199 | 1.0887 | 33.6587 | 1.0874 | 33.5244 | 56.0205
3333 | 532.7845 | 342.9477 | -532.7845 | -341.2542 | 1.1369e-13 | 1.6935 | 0.88423 | 0.88423 | 0.88423 | 1.0887 | 33.6587 | 1.0872 | 33.5297 | 52.0089
3334 | 460.3874 | 338.5482 | -460.3874 | -337.1982 | 0 | 1.35 | 0.79749 | 0.79749 | 0.79749 | 1.0887 | 33.6587 | 1.0872 | 33.5495 | 56.9914
3335 | 184.7772 | 79.7487 | -184.7772 | -79.5639 | 0 | 0.18481 | 0.50454 | 0.50454 | 0.50454 | 1.0468 | 27.7271 | 1.0464 | 27.6788 | 0.00050455
3336 | 188.9894 | 81.8593 | -188.9894 | -81.6696 | -2.8422e-14 | 0.18968 | 0.51634 | 0.51634 | 0.51634 | 1.0468 | 27.7271 | 1.0464 | 27.6787 | 0.00051634
3337 | -274.61 | -88.1883 | 274.61 | 88.5519 | 0 | 0.36365 | 0.72308 | 0.72308 | 0.72308 | 1.0468 | 27.7271 | 1.0472 | 27.7959 | 0.00072309
3338 | -99.1565 | -73.4197 | 99.1565 | 73.4848 | 0 | 0.065154 | 0.30931 | 0.30931 | 0.30931 | 1.0468 | 27.7271 | 1.0471 | 27.7514 | 0.00030932
3339 | -609.4468 | -377.3958 | 611.3953 | 402.0461 | 1.9485 | 24.6502 | 1.0227 | 1.0227 | 1.0227 | 1.0649 | 31.9558 | 1.087 | 33.5166 | 42.6043
3340 | -350.8397 | -150.7004 | 350.8397 | 151.315 | 0 | 0.61462 | 0.95823 | 0.95823 | 0.95823 | 1.0457 | 27.5941 | 1.0464 | 27.6788 | 76.7089
3341 | 351.9635 | 152.3802 | -351.9635 | -151.7757 | 0 | 0.60453 | 0.96188 | 0.96188 | 0.96188 | 1.0464 | 27.6787 | 1.0458 | 27.5958 | 80.2024
3342 | -530.4403 | -344.3908 | 531.7805 | 366.1156 | 1.3402 | 21.7248 | 0.90228 | 0.90228 | 0.90228 | 1.0649 | 31.9773 | 1.0872 | 33.5297 | 41.0128
3343 | 152.3 | -101.0663 | -152.1784 | 109.1393 | 0.12164 | 8.073 | 0.2617 | 0.2617 | 0.2617 | 1.0612 | 35.6286 | 1.0872 | 33.5495 | 15.8607
3344 | 333.1628 | 25.7777 | -331.0435 | -2.3547 | 2.1193 | 23.423 | 0.83748 | 0.83748 | 0.83748 | 1.0471 | 27.7514 | 1.0374 | 23.7347 | 59.8729
3345 | 0.2 | 1.64 | -0.2 | -1.64 | 2.7756e-17 | 5.69e-06 | 0.0061621 | 0.0061621 | 0.0061621 | 1.032 | 4.9666 | 1.032 | 4.9666 | 6.1622e-06
3346 | -184.0571 | -51.6365 | 184.0571 | 51.8063 | -2.8422e-14 | 0.16977 | 0.28573 | 0.28573 | 0.28573 | 1.0165 | 9.3136 | 1.0167 | 9.3626 | 12.4217
3347 | -409.7909 | -95.4756 | 411.6758 | 115.8491 | 1.8849 | 20.3735 | 0.62892 | 0.62892 | 0.62892 | 1.0165 | 9.3136 | 1.0331 | 11.9155 | 22.8699
3348 | 0.87977 | 72.9849 | -0.83646 | -72.5178 | 0.043312 | 0.46715 | 0.1091 | 0.1091 | 0.1091 | 1.0165 | 9.3136 | 1.01 | 9.3434 | 7.0399
3349 | -410.7394 | -94.8958 | 412.6649 | 114.9238 | 1.9254 | 20.028 | 0.62996 | 0.62996 | 0.62996 | 1.0167 | 9.3626 | 1.0331 | 11.9155 | 22.1015
3350 | -437.2938 | -93.1171 | 439.5176 | 115.1618 | 2.2238 | 22.0447 | 0.66812 | 0.66812 | 0.66812 | 1.0167 | 9.3626 | 1.0332 | 12.0241 | 25.2147
3351 | 40.9481 | 78.8699 | -40.8824 | -78.1923 | 0.0657 | 0.67763 | 0.1328 | 0.1328 | 0.1328 | 1.0167 | 9.3626 | 1.0095 | 9.1977 | 6.8125
3352 | 144.47 | 16.7142 | -144.2323 | -14.8459 | 0.23763 | 1.8683 | 0.5509 | 0.5509 | 0.5509 | 1.0161 | 2.9032 | 1.013 | 2.1806 | 55.0493
3353 | 141.7089 | 17.2111 | -141.486 | -15.376 | 0.22283 | 1.8351 | 0.54074 | 0.54074 | 0.54074 | 1.0161 | 2.9032 | 1.013 | 2.1806 | 0.00054074
3354 | 73.5073 | 11.9808 | -73.4743 | -11.7075 | 0.032916 | 0.27338 | 0.28297 | 0.28297 | 0.28297 | 1.013 | 2.1806 | 1.012 | 1.9769 | 0.00028298
3355 | -21.8847 | 6.4374 | 21.9253 | -6.2348 | 0.04055 | 0.20252 | 0.086607 | 0.086607 | 0.086607 | 1.0138 | 1.6635 | 1.013 | 2.1806 | 8.6608e-05
3356 | -8.427 | -7.9588 | 8.43 | 7.98 | 0.0029968 | 0.021233 | 0.04404 | 0.04404 | 0.04404 | 1.013 | 2.1806 | 1.0145 | 2.2466 | 4.4041e-05
3357 | 139.5373 | 21.0223 | -138.9398 | -14.7101 | 0.59749 | 6.3122 | 0.53453 | 0.53453 | 0.53453 | 1.0161 | 2.9032 | 1.0061 | 0.37924 | 0.00053454
3358 | 148.332 | 9.9205 | -147.6937 | -7.1254 | 0.63832 | 2.7951 | 0.56313 | 0.56313 | 0.56313 | 1.0161 | 2.9032 | 1.0107 | 1.839 | 0.00056314
3359 | 151.0985 | 8.7913 | -150.424 | -5.9513 | 0.6745 | 2.84 | 0.57333 | 0.57333 | 0.57333 | 1.0161 | 2.9032 | 1.0107 | 1.839 | 0.00057333
3360 | 79.2882 | -2.963 | -78.7522 | 6.5984 | 0.53602 | 3.6354 | 0.30055 | 0.30055 | 0.30055 | 1.0161 | 2.9032 | 1.0121 | 0.25393 | 0.00030056
3361 | -7.8157 | -7.5825 | 7.8162 | 7.5876 | 0.00059164 | 0.0051048 | 0.041416 | 0.041416 | 0.041416 | 1.012 | 1.9769 | 1.0124 | 1.994 | 4.1416e-05
3362 | -33.3471 | -10.3185 | 33.4602 | 10.6894 | 0.11306 | 0.3709 | 0.13355 | 0.13355 | 0.13355 | 1.0061 | 1.4706 | 1.0124 | 1.994 | 0.00013355
3363 | -32.7229 | -10.5224 | 32.8301 | 10.8888 | 0.10729 | 0.36643 | 0.1315 | 0.1315 | 0.1315 | 1.0061 | 1.4706 | 1.0124 | 1.994 | 13.1408
3364 | 0 | 0 | 0 | 0 | 0 | 0 | 0 | 0 | 0 | 1.0359 | 5.8847 | 1.0359 | 5.8847 | 0
3365 | -35.9796 | 0.69463 | 36.013 | -0.51594 | 0.033363 | 0.17868 | 0.13382 | 0.13382 | 0.13382 | 1.035 | 5.5994 | 1.0359 | 5.8847 | 0.00013382
3366 | -36.7286 | 0.97764 | 36.764 | -0.79546 | 0.035395 | 0.18218 | 0.13663 | 0.13663 | 0.13663 | 1.035 | 5.5994 | 1.0359 | 5.8847 | 0.00013663
3367 | 59.5981 | 8.69 | -59.4927 | -8.1021 | 0.10542 | 0.58795 | 0.22309 | 0.22309 | 0.22309 | 1.0391 | 6.4254 | 1.0359 | 5.8847 | 0.00022309
3368 | 60.8461 | 8.4259 | -60.7343 | -7.8271 | 0.11182 | 0.59886 | 0.22753 | 0.22753 | 0.22753 | 1.0391 | 6.4254 | 1.0359 | 5.8847 | 0.00022753
3369 | 57.59 | 33.1854 | -57.5074 | -32.9713 | 0.082557 | 0.21413 | 0.33447 | 0.33447 | 0.33447 | 1.043 | 19.2948 | 1.0402 | 19.1701 | 0.00033447
3370 | 60.9064 | -17.7905 | -59.535 | 23.8785 | 1.3714 | 6.088 | 0.32365 | 0.32365 | 0.32365 | 1.029 | 24.7421 | 1.0402 | 19.1701 | 0.00032366
3371 | 32.6878 | 6.2491 | -32.3841 | -5.7429 | 0.30375 | 0.50621 | 0.17385 | 0.17385 | 0.17385 | 1.0047 | 7.8969 | 0.99296 | 7.1301 | 0.00017385
3372 | 27.4822 | 5.5304 | -27.2859 | -5.1288 | 0.19629 | 0.40163 | 0.14676 | 0.14676 | 0.14676 | 1.0026 | 7.8628 | 0.99296 | 7.1301 | 0.00014676
3373 | 55.6054 | -5.6632 | -55.5329 | 5.9805 | 0.072436 | 0.31733 | 0.28372 | 0.28372 | 0.28372 | 1.034 | 17.6719 | 1.0333 | 17.3405 | 0.00028372
3374 | 24.6029 | -14.4 | -24.4994 | 14.7949 | 0.10354 | 0.39486 | 0.14481 | 0.14481 | 0.14481 | 1.0333 | 17.3405 | 1.0374 | 16.5536 | 0.00014481
3375 | -8.0151 | -14.8404 | 8.02 | 15.14 | 0.0048823 | 0.2996 | 0.064107 | 0.064107 | 0.064107 | 1.0127 | 17.5483 | 1.0287 | 18.01 | 6.4108e-05
3376 | 20.6975 | 63.9754 | -20.6975 | -63.9547 | 7.1054e-15 | 0.020665 | 0.10074 | 0.10074 | 0.10074 | 1.0141 | 18.4199 | 1.0138 | 18.4144 | 6.7181
3377 | 705.9279 | -170.6045 | -703.9788 | 189.3774 | 1.9491 | 18.7728 | 1.0881 | 1.0881 | 1.0881 | 1.0141 | 18.4199 | 1.0179 | 16.9496 | 41.0656
3378 | -846.0026 | 5.5845 | 849.6221 | 38.4752 | 3.6194 | 44.0597 | 1.2676 | 1.2676 | 1.2676 | 1.0141 | 18.4199 | 1.0194 | 21.3909 | 43.7032
3379 | -48.7883 | -51.3731 | 48.7883 | 51.3958 | -1.4211e-14 | 0.022714 | 0.17514 | 0.17514 | 0.17514 | 1.0616 | 16.7083 | 1.0619 | 16.7209 | 0.00017514
3380 | 247.6191 | 89.3606 | -246.6359 | -79.7687 | 0.98323 | 9.5919 | 0.65076 | 0.65076 | 0.65076 | 1.0616 | 16.7083 | 1.0453 | 14.7874 | 0.00065077
3381 | 79.6629 | -90.6213 | -79.3796 | 93.6084 | 0.28336 | 2.9872 | 0.3034 | 0.3034 | 0.3034 | 1.0437 | 17.7284 | 1.0616 | 16.7083 | 0.0003034
3382 | 625.9203 | -164.4485 | -624.5347 | 181.3608 | 1.3856 | 16.9124 | 0.96992 | 0.96992 | 0.96992 | 1.0138 | 18.4144 | 1.0187 | 16.9422 | 38.8072
3383 | 836.1395 | 44.6682 | -832.6985 | -1.083 | 3.4409 | 43.5852 | 1.248 | 1.248 | 1.248 | 1.0194 | 21.3979 | 1.0138 | 18.4144 | 47.0984
3384 | 257.9171 | 92.5368 | -256.8317 | -82.3676 | 1.0854 | 10.1692 | 0.67721 | 0.67721 | 0.67721 | 1.0619 | 16.7209 | 1.0452 | 14.7651 | 0.00067722
3385 | 79.6864 | -93.7569 | -79.3863 | 96.8011 | 0.3001 | 3.0442 | 0.3094 | 0.3094 | 0.3094 | 1.0437 | 17.7279 | 1.0619 | 16.7209 | 0.0003094
3386 | -25.981 | -14.5929 | 26 | 14.72 | 0.018962 | 0.12713 | 0.11199 | 0.11199 | 0.11199 | 1.0242 | 5.9182 | 1.0269 | 6.113 | 0.00011199
3387 | -7.1493 | -0.03076 | 7.1513 | 0.033937 | 0.0020032 | 0.0031771 | 0.026868 | 0.026868 | 0.026868 | 1.0242 | 5.9182 | 1.0245 | 5.9436 | 2.6868e-05
3388 | -7.2097 | 0.097737 | 7.2118 | -0.094569 | 0.0020772 | 0.0031676 | 0.027098 | 0.027098 | 0.027098 | 1.0242 | 5.9182 | 1.0245 | 5.9436 | 2.7098e-05
3389 | -55.7345 | -34.8397 | 55.83 | 35.1105 | 0.095546 | 0.27074 | 0.33256 | 0.33256 | 0.33256 | 1.0374 | 16.5536 | 1.0409 | 16.709 | 0.00033256
3390 | -4.8275 | 18.8533 | 4.8398 | -18.7308 | 0.01231 | 0.1225 | 0.074014 | 0.074014 | 0.074014 | 1.0121 | 0.25393 | 1.0061 | 0.37924 | 7.4015e-05
3391 | -33.7703 | -8.589 | 33.839 | 8.8397 | 0.068745 | 0.25067 | 0.13241 | 0.13241 | 0.13241 | 1.0129 | 17.5923 | 1.0167 | 17.9625 | 0.00013241
3392 | -33.1336 | -8.7818 | 33.1987 | 9.029 | 0.065149 | 0.24726 | 0.13025 | 0.13025 | 0.13025 | 1.0129 | 17.5923 | 1.0167 | 17.9625 | 0.00013025
3393 | -67.002 | 4.4395 | 67.0595 | -3.9805 | 0.057582 | 0.45891 | 0.25422 | 0.25422 | 0.25422 | 1.0167 | 17.9625 | 1.0171 | 18.3563 | 0.00025422
3394 | -58.3663 | 1.5822 | 58.4035 | -1.1756 | 0.037237 | 0.40664 | 0.22105 | 0.22105 | 0.22105 | 1.0167 | 17.9625 | 1.0172 | 18.3622 | 0.00022105
3395 | -5.1459 | -15.7065 | 5.15 | 16.03 | 0.0041467 | 0.32349 | 0.062573 | 0.062573 | 0.062573 | 1.0167 | 17.9625 | 1.0357 | 18.2918 | 6.2574e-05
3396 | -410.1362 | -21.3588 | 411.2 | 79.7724 | 1.0638 | 58.4136 | 1.5429 | 1.5429 | 1.5429 | 1.0245 | 8.8308 | 1.0449 | 16.8286 | 85.655
3397 | -64.4348 | -10.557 | 64.5039 | 10.9107 | 0.069017 | 0.35371 | 0.3271 | 0.3271 | 0.3271 | 1.0477 | 12.7063 | 1.0497 | 13.0022 | 0.0003271
3398 | 6.4284 | 1.6882 | -6.4272 | -1.687 | 0.001194 | 0.0011675 | 0.033296 | 0.033296 | 0.033296 | 1.0477 | 12.7063 | 1.0475 | 12.6992 | 3.3296e-05
3399 | 6.9465 | -5.0297 | -6.9345 | 5.0682 | 0.011989 | 0.038515 | 0.042964 | 0.042964 | 0.042964 | 1.0477 | 12.7063 | 1.0493 | 12.4513 | 4.2964e-05
3400 | -0.15998 | -1.9028 | 0.16 | 1.9028 | 1.8332e-05 | 3.6101e-05 | 0.0095475 | 0.0095475 | 0.0095475 | 1.0497 | 13.0022 | 1.0497 | 13.0018 | 9.5476e-06
3401 | -83.3639 | -13.7137 | 83.7745 | 15.1778 | 0.4106 | 1.4641 | 0.42242 | 0.42242 | 0.42242 | 1.0497 | 13.0022 | 1.0579 | 13.9296 | 0.00042243
3402 | -22.6028 | -2.1063 | 22.6224 | 2.1378 | 0.019604 | 0.031477 | 0.11375 | 0.11375 | 0.11375 | 1.0475 | 12.6992 | 1.0485 | 12.7736 | 0.00011375
3403 | -58.1624 | -9.6251 | 58.4728 | 10.8928 | 0.31038 | 1.2677 | 0.29511 | 0.29511 | 0.29511 | 1.0485 | 12.7736 | 1.0579 | 13.9296 | 0.00029511
3404 | -31.4805 | 4.2946 | 31.5171 | -4.1102 | 0.036652 | 0.18439 | 0.12067 | 0.12067 | 0.12067 | 1.0134 | 2.7194 | 1.0138 | 3.0577 | 0.00012067
3405 | -0.17999 | -0.99941 | 0.18 | 1 | 7.7406e-06 | 0.00059329 | 0.0038294 | 0.0038294 | 0.0038294 | 1.0207 | 12.0036 | 1.0213 | 12.0091 | 3.8294e-06
3406 | 0.18 | 1 | -0.17999 | -0.9994 | 7.6117e-06 | 0.00060489 | 0.0038294 | 0.0038294 | 0.0038294 | 1.0213 | 12.0092 | 1.0207 | 12.0036 | 3.8294e-06
3407 | -0.18 | -0.99982 | 0.18 | 1 | 3.6417e-06 | 0.00018473 | 0.0037581 | 0.0037581 | 0.0037581 | 1.0405 | 7.9898 | 1.0407 | 7.9915 | 3.7581e-06
3408 | -0.19 | -4.38 | 0.19 | 4.38 | 0 | 3.9414e-05 | 0.016218 | 0.016218 | 0.016218 | 1.0405 | 7.9898 | 1.0405 | 7.9898 | 1.6218e-05
3409 | -577.9361 | -222.3101 | 578 | 228.9859 | 0.063917 | 6.6757 | 2.2936 | 2.2936 | 2.2936 | 1.0391 | 6.4254 | 1.0433 | 6.9975 | 93.5473
3410 | -0.15998 | -2.3973 | 0.16 | 2.3974 | 2.0244e-05 | 6.6555e-05 | 0.012244 | 0.012244 | 0.012244 | 1.0299 | 16.2999 | 1.03 | 16.2995 | 1.2244e-05
3411 | 9.1456e-05 | -3.4049 | 5.9746e-12 | 3.4051 | 9.1456e-05 | 0.00019795 | 0.012941 | 0.012941 | 0.012941 | 1.0127 | 17.5483 | 1.0127 | 17.5467 | 1.2941e-05
3412 | 3.0986 | -30.4616 | -3.0986 | 30.8541 | -1.3323e-15 | 0.39259 | 0.11562 | 0.11562 | 0.11562 | 1.0193 | 11.0211 | 1.0323 | 10.9476 | 0.00011562
3413 | 79.0692 | -2.5022 | -78.8575 | 3.8326 | 0.2117 | 1.3305 | 0.29812 | 0.29812 | 0.29812 | 1.0214 | 11.991 | 1.0193 | 11.0211 | 0.00029812
3414 | 80.666 | -3.0794 | -80.4412 | 4.4356 | 0.22488 | 1.3562 | 0.30421 | 0.30421 | 0.30421 | 1.0214 | 11.991 | 1.0193 | 11.0211 | 0.00030421
3415 | -0.13 | -1 | 0.13 | 1 | -5.5511e-17 | 4.0386e-06 | 0.0051902 | 0.0051902 | 0.0051902 | 1.0198 | 24.3144 | 1.0198 | 24.3144 | 5.1903e-06
3416 | 1.4177 | -1.9261 | -1.4151 | 1.9318 | 0.0026181 | 0.0056577 | 0.012325 | 0.012325 | 0.012325 | 1.0185 | 24.4451 | 1.0198 | 24.3144 | 1.2325e-05
3417 | 1.3036 | -2.1949 | -1.3002 | 2.2006 | 0.0033753 | 0.0057345 | 0.013155 | 0.013155 | 0.013155 | 1.0185 | 24.4451 | 1.0198 | 24.3144 | 1.3156e-05
3418 | 12.8167 | 6.2642 | -12.7747 | -6.1757 | 0.04197 | 0.088417 | 0.073031 | 0.073031 | 0.073031 | 1.0253 | 24.5607 | 1.0198 | 24.3144 | 7.3031e-05
3419 | 8.9245 | -7.6281 | -8.9186 | 7.6688 | 0.0058426 | 0.040764 | 0.060502 | 0.060502 | 0.060502 | 1.0185 | 24.4451 | 1.0204 | 24.2757 | 6.0503e-05
3420 | 8.8047 | -7.4468 | -8.7992 | 7.4869 | 0.0055304 | 0.040069 | 0.059427 | 0.059427 | 0.059427 | 1.0185 | 24.4451 | 1.0204 | 24.2757 | 5.9428e-05
3421 | -131.4993 | -17.3376 | 132.9149 | 26.7524 | 1.4156 | 9.4148 | 0.68353 | 0.68353 | 0.68353 | 1.0185 | 24.4451 | 1.0411 | 28.3144 | 0.00068354
3422 | -125.0933 | -17.9699 | 126.0514 | 24.0892 | 0.95815 | 6.1193 | 0.65127 | 0.65127 | 0.65127 | 1.0185 | 24.4451 | 1.0342 | 27.0895 | 0.00065128
3423 | -45.7653 | -18.9278 | 45.9132 | 19.9347 | 0.14791 | 1.0068 | 0.25795 | 0.25795 | 0.25795 | 1.0077 | 23.4447 | 1.0185 | 24.4451 | 0.00025795
3424 | -46.9554 | -18.1961 | 47.1288 | 19.2162 | 0.17336 | 1.0201 | 0.26229 | 0.26229 | 0.26229 | 1.0077 | 23.4447 | 1.0185 | 24.4451 | 0.00026229
3425 | -141.0836 | 12.175 | 144.7038 | -4.8322 | 3.6201 | 7.3428 | 0.71981 | 0.71981 | 0.71981 | 1.0326 | 10.0349 | 1.0557 | 13.0545 | 71.8021
3426 | -37.6622 | -12.8726 | 37.9013 | 13.6247 | 0.23915 | 0.75205 | 0.20473 | 0.20473 | 0.20473 | 1.0204 | 9.1326 | 1.0326 | 10.0349 | 0.00020473
3427 | -31.0323 | 6.4547 | 31.0619 | -6.336 | 0.029591 | 0.11868 | 0.1217 | 0.1217 | 0.1217 | 1.0025 | 1.575 | 1.0026 | 1.7958 | 0.0001217
3428 | 1.0023 | -17.7201 | -0.96064 | 17.85 | 0.041626 | 0.12989 | 0.068145 | 0.068145 | 0.068145 | 1.0025 | 1.575 | 1.0097 | 1.4182 | 6.8145e-05
3429 | 59.3904 | 15.052 | -59.1183 | -13.8235 | 0.27215 | 1.2285 | 0.23405 | 0.23405 | 0.23405 | 1.0076 | -1.0155 | 0.99842 | -2.0762 | 0.00023406
3430 | 60.6676 | 14.8188 | -60.3794 | -13.5691 | 0.28822 | 1.2497 | 0.23857 | 0.23857 | 0.23857 | 1.0076 | -1.0155 | 0.99842 | -2.0762 | 0.00023858
3431 | 215.9362 | 46.3722 | -215.0393 | -34.339 | 0.89688 | 12.0332 | 0.83189 | 0.83189 | 0.83189 | 1.0219 | 2.0319 | 1.0076 | -1.0155 | 72.2847
3432 | 220.7063 | 44.7874 | -219.6528 | -32.5286 | 1.0535 | 12.2588 | 0.84826 | 0.84826 | 0.84826 | 1.0219 | 2.0319 | 1.0076 | -1.0155 | 73.7069
3433 | 70.1449 | 0.63165 | -69.8269 | 0.19582 | 0.31798 | 0.82747 | 0.26797 | 0.26797 | 0.26797 | 1.0076 | -1.0155 | 1.0029 | -1.6921 | 0.00026798
3434 | 118.6947 | 14.0286 | -118.3201 | -12.9773 | 0.37459 | 1.0513 | 0.45659 | 0.45659 | 0.45659 | 1.0076 | -1.0155 | 1.0034 | -1.4969 | 0.00045659
3435 | 112.8545 | 11.1775 | -112.4503 | -10.0294 | 0.40427 | 1.1481 | 0.43323 | 0.43323 | 0.43323 | 1.0076 | -1.0155 | 1.003 | -1.5751 | 0.00043323
3436 | 2.5354 | 10.8661 | -2.5238 | -10.7981 | 0.011632 | 0.067937 | 0.057152 | 0.057152 | 0.057152 | 1.0247 | 15.2171 | 1.0184 | 15.1959 | 5.7152e-05
3437 | 4.3341 | -5.0171 | -4.3306 | 5.0328 | 0.0035343 | 0.015689 | 0.025053 | 0.025053 | 0.025053 | 1.0186 | 7.0466 | 1.02 | 6.935 | 2.5054e-05
3438 | 18.7281 | -1.7505 | -18.6989 | 1.8856 | 0.029194 | 0.13508 | 0.070916 | 0.070916 | 0.070916 | 1.0209 | 7.3533 | 1.02 | 6.935 | 7.0917e-05
3439 | -439.7881 | -17.0839 | 439.7881 | 17.9186 | 0 | 0.83479 | 0.64724 | 0.64724 | 0.64724 | 1.0331 | 11.9155 | 1.0332 | 12.0241 | 23.1144
3440 | 515.9104 | -42.7429 | -514.5278 | 59.9632 | 1.3827 | 17.2204 | 0.76178 | 0.76178 | 0.76178 | 1.0325 | 13.8267 | 1.0331 | 11.9155 | 30.4797
3441 | 487.1987 | -34.8087 | -485.9912 | 50.4401 | 1.2076 | 15.6314 | 0.71848 | 0.71848 | 0.71848 | 1.0329 | 13.8628 | 1.0332 | 12.0241 | 28.7471
3442 | 137.2009 | 24.1366 | -136.1763 | -14.4595 | 1.0246 | 9.6771 | 0.52064 | 0.52064 | 0.52064 | 1.0299 | 4.3633 | 1.0124 | 0.44687 | 0.00052065
3443 | 99.2859 | 31.4709 | -98.6663 | -29.0581 | 0.6196 | 2.4128 | 0.38926 | 0.38926 | 0.38926 | 1.0299 | 4.3633 | 1.017 | 3.1862 | 0.00038926
3444 | 87.0997 | 32.6824 | -86.659 | -30.5014 | 0.44062 | 2.181 | 0.34768 | 0.34768 | 0.34768 | 1.0299 | 4.3633 | 1.017 | 3.1862 | 0.00034769
3445 | 227.2391 | 47.74 | -226.3851 | -41.701 | 0.85401 | 6.0391 | 0.86781 | 0.86781 | 0.86781 | 1.0299 | 4.3633 | 1.021 | 2.9358 | 75.4058
3446 | 157.1897 | 39.1722 | -156.4034 | -32.0815 | 0.78632 | 7.0907 | 0.60544 | 0.60544 | 0.60544 | 1.0299 | 4.3633 | 1.015 | 1.9617 | 0.00060544
3447 | 191.9236 | 34.4518 | -190.7844 | -24.2202 | 1.1392 | 10.2316 | 0.72875 | 0.72875 | 0.72875 | 1.0299 | 4.3633 | 1.0157 | 1.4216 | 63.3226
3448 | -133.7562 | -36.6309 | 133.8803 | 37.4426 | 0.12407 | 0.81176 | 0.51991 | 0.51991 | 0.51991 | 1.0267 | 12.5449 | 1.0292 | 12.8541 | 0.00051992
3449 | 103.1462 | 21.8077 | -103.0661 | -21.2997 | 0.080138 | 0.50803 | 0.39524 | 0.39524 | 0.39524 | 1.0267 | 12.5449 | 1.0249 | 12.2834 | 0.00039524
3450 | -0.18 | -3.85 | 0.18 | 3.85 | 0 | 3.2146e-05 | 0.014647 | 0.014647 | 0.014647 | 1.0128 | 17.5759 | 1.0129 | 17.5759 | 1.4647e-05
3451 | -133.0867 | -27.5931 | 133.0883 | 27.6331 | 0.0016207 | 0.039977 | 0.51651 | 0.51651 | 0.51651 | 1.0128 | 17.5759 | 1.0129 | 17.5923 | 0.00051652
3452 | 229.9 | 11.5086 | -229.9 | -11.3939 | 0 | 0.11464 | 0.87467 | 0.87467 | 0.87467 | 1.0129 | 17.6208 | 1.0129 | 17.5923 | 76.0022
3453 | -8.3632 | 14.7133 | 8.3632 | -14.7013 | 5.0188e-05 | 0.01207 | 0.06427 | 0.06427 | 0.06427 | 1.0135 | 17.5719 | 1.0129 | 17.5923 | 6.4271e-05
3454 | 35.1747 | 9.1982 | -35.1515 | -9.1766 | 0.023213 | 0.021527 | 0.13705 | 0.13705 | 0.13705 | 1.0211 | 8.2556 | 1.0203 | 8.232 | 0.00013705
3455 | 34.0533 | 3.2628 | -34.0285 | -3.2463 | 0.024793 | 0.01651 | 0.12895 | 0.12895 | 0.12895 | 1.0211 | 8.2556 | 1.0203 | 8.232 | 0.00012895
3456 | 31.8404 | 11.7074 | -31.6498 | -10.9486 | 0.19057 | 0.75878 | 0.17245 | 0.17245 | 0.17245 | 1.0325 | 14.769 | 1.0193 | 13.663 | 0.00017245
3457 | -0.77868 | -3.4258 | 0.78026 | 3.4308 | 0.0015765 | 0.005029 | 0.018117 | 0.018117 | 0.018117 | 1.0178 | 13.6699 | 1.0193 | 13.663 | 1.8118e-05
3458 | -0.83221 | -3.4763 | 0.83387 | 3.4814 | 0.0016626 | 0.0050981 | 0.018434 | 0.018434 | 0.018434 | 1.0178 | 13.6699 | 1.0193 | 13.663 | 1.8434e-05
3459 | 18.1681 | 8.7342 | -18.1143 | -8.5194 | 0.05374 | 0.21483 | 0.10308 | 0.10308 | 0.10308 | 1.0265 | 14.1506 | 1.0193 | 13.663 | 0.00010308
3460 | 0.17 | 8.9313 | -0.16959 | -8.9302 | 0.0004082 | 0.0011182 | 0.045761 | 0.045761 | 0.045761 | 1.0246 | 9.825 | 1.0244 | 9.8275 | 4.5762e-05
3461 | 33.6391 | 10.5073 | -33.5211 | -9.9279 | 0.11795 | 0.5794 | 0.18056 | 0.18056 | 0.18056 | 1.0244 | 9.8275 | 1.0163 | 8.9787 | 0.00018056
3462 | 6.9279 | 4.1265 | -6.9089 | -4.0924 | 0.018967 | 0.034113 | 0.041314 | 0.041314 | 0.041314 | 1.0244 | 9.8275 | 1.0202 | 9.6876 | 4.1314e-05
3463 | 7.0743 | 4.0513 | -7.0545 | -4.0172 | 0.019762 | 0.034154 | 0.041767 | 0.041767 | 0.041767 | 1.0244 | 9.8275 | 1.0202 | 9.6876 | 4.1768e-05
3464 | 49.679 | 9.2525 | -49.3653 | -8.2837 | 0.31371 | 0.9688 | 0.25646 | 0.25646 | 0.25646 | 1.0342 | 10.8519 | 1.0244 | 9.8275 | 0.00025646
3465 | 53.5213 | 9.0615 | -53.1673 | -8.0264 | 0.35403 | 1.035 | 0.27548 | 0.27548 | 0.27548 | 1.0342 | 10.8519 | 1.0244 | 9.8275 | 0.00027549
3466 | 7.5639 | -0.26242 | -7.5601 | 0.27398 | 0.0037666 | 0.011557 | 0.038776 | 0.038776 | 0.038776 | 1.0244 | 9.8275 | 1.024 | 9.739 | 3.8777e-05
3467 | 8.1009 | -0.79804 | -8.096 | 0.81019 | 0.0048319 | 0.012148 | 0.041705 | 0.041705 | 0.041705 | 1.0244 | 9.8275 | 1.024 | 9.739 | 4.1706e-05
3468 | -4.4165 | 16.9837 | 4.4424 | -16.8729 | 0.025881 | 0.11083 | 0.065336 | 0.065336 | 0.065336 | 1.0338 | 4.6903 | 1.0279 | 4.8641 | 6.5337e-05
3469 | 4.4011 | -17.2148 | -4.3737 | 17.3273 | 0.027346 | 0.11251 | 0.066537 | 0.066537 | 0.066537 | 1.0279 | 4.8641 | 1.0338 | 4.6898 | 6.6537e-05
3470 | -148.9251 | -12.7047 | 149.8254 | 21.0613 | 0.90036 | 8.3566 | 0.5597 | 0.5597 | 0.5597 | 1.0279 | 4.8641 | 1.0405 | 7.9898 | 0.0005597
3471 | 143.6233 | 12.804 | -142.9465 | -7.6833 | 0.67675 | 5.1207 | 0.53606 | 0.53606 | 0.53606 | 1.0353 | 6.8819 | 1.0279 | 4.8641 | 0.00053606
3472 | 114.5281 | 5.3174 | -114.0492 | 1.1922 | 0.47889 | 6.5096 | 0.42933 | 0.42933 | 0.42933 | 1.0279 | 4.8641 | 1.0225 | 1.6069 | 0.00042933
3473 | 77.4356 | -18.6976 | -75.4786 | 23.5062 | 1.957 | 4.8086 | 0.40623 | 0.40623 | 0.40623 | 1.0292 | 16.1548 | 1.0214 | 12.4315 | 0.00040623
3474 | -88.3932 | 49.7689 | 88.8739 | -48.3011 | 0.48065 | 1.4678 | 0.51978 | 0.51978 | 0.51978 | 1.0243 | 11.5734 | 1.0214 | 12.4315 | 0.00051978
3475 | 0.16 | 3.3893 | -0.15994 | -3.3892 | 5.8048e-05 | 0.00010928 | 0.016868 | 0.016868 | 0.016868 | 1.0558 | 13.0536 | 1.0557 | 13.0545 | 1.6869e-05
3476 | -97.6204 | -9.6803 | 97.6204 | 9.7233 | 0 | 0.042984 | 0.14849 | 0.14849 | 0.14849 | 1.0037 | 18.9639 | 1.0038 | 18.9889 | 6.3176
3477 | -378.7355 | -94.3812 | 380.2477 | 112.0584 | 1.5122 | 17.6772 | 0.59082 | 0.59082 | 0.59082 | 1.0037 | 18.9639 | 1.0194 | 21.3909 | 26.2569
3478 | -368.5156 | -93.6492 | 369.9218 | 110.7529 | 1.4062 | 17.1037 | 0.57552 | 0.57552 | 0.57552 | 1.0038 | 18.9889 | 1.0194 | 21.3979 | 26.16
3479 | -12.651 | -1.7374 | 12.6544 | 1.7465 | 0.0034108 | 0.0090747 | 0.063382 | 0.063382 | 0.063382 | 1.0575 | 13.8914 | 1.0579 | 13.9296 | 6.3382e-05
3480 | -12.879 | -1.5839 | 12.8826 | 1.5931 | 0.0035957 | 0.0091714 | 0.064405 | 0.064405 | 0.064405 | 1.0575 | 13.8914 | 1.0579 | 13.9296 | 6.4406e-05
3481 | 0.15 | 1.4249 | -0.14999 | -1.4249 | 9.2526e-06 | 2.2159e-05 | 0.0071115 | 0.0071115 | 0.0071115 | 1.0575 | 13.8911 | 1.0575 | 13.8914 | 7.1116e-06
3482 | -214.0933 | 1.7114 | 214.5251 | 1.562 | 0.43184 | 3.2733 | 1.0644 | 1.0644 | 1.0644 | 1.0557 | 13.0545 | 1.0579 | 13.9296 | 81.7737
3483 | -230.8653 | 3.7041 | 231.3594 | -0.17786 | 0.49411 | 3.5262 | 1.1479 | 1.1479 | 1.1479 | 1.0557 | 13.0545 | 1.0579 | 13.9296 | 81.9128
3484 | 27.0355 | 2.989 | -26.911 | -2.7079 | 0.12448 | 0.28105 | 0.13523 | 0.13523 | 0.13523 | 1.0557 | 13.0545 | 1.0498 | 12.4917 | 0.00013523
3485 | 28.9675 | 2.6073 | -28.8283 | -2.3096 | 0.13919 | 0.29775 | 0.1446 | 0.1446 | 0.1446 | 1.0557 | 13.0545 | 1.0498 | 12.4917 | 0.0001446
3486 | -11.3759 | -5.0675 | 11.4297 | 5.1871 | 0.053865 | 0.11964 | 0.063506 | 0.063506 | 0.063506 | 1.0292 | 16.1548 | 1.0374 | 16.5536 | 6.3507e-05
3487 | -17.816 | -0.28123 | 17.827 | 0.32658 | 0.011095 | 0.04535 | 0.090863 | 0.090863 | 0.090863 | 1.0292 | 16.1548 | 1.0299 | 16.2999 | 9.0864e-05
3488 | 208.094 | -23.219 | -207.5816 | 26.2416 | 0.51244 | 3.0226 | 1.067 | 1.067 | 1.067 | 1.03 | 16.9929 | 1.0292 | 16.1548 | 92.8254
3489 | -176.1642 | -6.405 | 176.8291 | 7.4214 | 0.66493 | 1.0164 | 0.65035 | 0.65035 | 0.65035 | 1.0433 | 8.0102 | 1.0475 | 8.3312 | 56.5107
3490 | -177.8995 | -2.886 | 178.5911 | 3.8981 | 0.69162 | 1.0121 | 0.65641 | 0.65641 | 0.65641 | 1.0433 | 8.0102 | 1.0475 | 8.3312 | 57.0372
3491 | -165.9831 | -20.5528 | 166.5279 | 21.5682 | 0.54484 | 1.0154 | 0.61704 | 0.61704 | 0.61704 | 1.0433 | 8.0102 | 1.0475 | 8.3312 | 53.616
3492 | 330.1468 | -16.3391 | -328.1882 | 20.1447 | 1.9585 | 3.8056 | 1.2195 | 1.2195 | 1.2195 | 1.0433 | 8.0102 | 1.0378 | 7.331 | 87.0431
3493 | -3.5292 | -4.6152 | 3.53 | 4.62 | 0.00083718 | 0.0048478 | 0.022089 | 0.022089 | 0.022089 | 1.0124 | 0.44687 | 1.0131 | 0.46933 | 2.2089e-05
3494 | 59.861 | 30.3837 | -59.7202 | -29.3414 | 0.14078 | 1.0423 | 0.25285 | 0.25285 | 0.25285 | 1.0219 | 2.0319 | 1.0129 | 1.2864 | 0.00025286
3495 | 70.7937 | 28.1414 | -70.5981 | -27.3004 | 0.19559 | 0.84103 | 0.28371 | 0.28371 | 0.28371 | 1.0336 | 4.9462 | 1.0269 | 4.4092 | 28.3496
3496 | 76.6238 | 29.365 | -76.4019 | -28.4618 | 0.22188 | 0.90322 | 0.30559 | 0.30559 | 0.30559 | 1.0336 | 4.9462 | 1.0269 | 4.4092 | 30.5362
3497 | -67.1482 | -43.1397 | 67.31 | 44.04 | 0.16178 | 0.90026 | 0.30415 | 0.30415 | 0.30415 | 1.01 | 1.6774 | 1.0179 | 2.1547 | 0.00030415
3498 | 90.3194 | -10.8647 | -90.2326 | 11.1125 | 0.086773 | 0.24776 | 0.34645 | 0.34645 | 0.34645 | 1.0107 | 1.839 | 1.01 | 1.6774 | 0.00034646
3499 | 0 | 0 | 0 | 0 | 0 | 0 | 0 | 0 | 0 | 1.0107 | 1.839 | 1.0107 | 1.839 | 0
3500 | 89.2983 | 5.1783 | -87.9308 | -1.0949 | 1.3675 | 4.0834 | 0.34066 | 0.34066 | 0.34066 | 1.0107 | 1.839 | 0.99359 | -0.76638 | 0.00034066
3501 | 15.8931 | 4.9091 | -15.8896 | -4.9035 | 0.003521 | 0.0055921 | 0.061931 | 0.061931 | 0.061931 | 1.0338 | 4.6903 | 1.0335 | 4.6754 | 6.1932e-05
3502 | 15.5538 | 4.4149 | -15.5504 | -4.4097 | 0.0034025 | 0.0051857 | 0.060198 | 0.060198 | 0.060198 | 1.0338 | 4.6898 | 1.0335 | 4.6754 | 6.0199e-05
3503 | -44.1911 | -0.70741 | 44.3039 | 1.027 | 0.11285 | 0.31962 | 0.16894 | 0.16894 | 0.16894 | 1.007 | 1.0074 | 1.0097 | 1.4182 | 0.00016894
3504 | -36.3291 | 5.4501 | 36.3886 | -5.2982 | 0.05948 | 0.15193 | 0.18952 | 0.18952 | 0.18952 | 1.0174 | 14.948 | 1.0184 | 15.1959 | 0.00018952
3505 | 10.6991 | -12.5531 | -10.618 | 12.7218 | 0.081133 | 0.16867 | 0.085093 | 0.085093 | 0.085093 | 1.0174 | 14.948 | 1.0221 | 14.3562 | 8.5093e-05
3506 | 81.7513 | 27.8775 | -81.7513 | -27.8419 | -1.4211e-14 | 0.03557 | 0.21684 | 0.21684 | 0.21684 | 1.0453 | 14.7874 | 1.0452 | 14.7651 | 0.00021684
3507 | -49.9801 | -9.507 | 50.1241 | 10.8007 | 0.14399 | 1.2937 | 0.18968 | 0.18968 | 0.18968 | 1.0324 | 6.5996 | 1.0405 | 7.9898 | 0.00018968
3508 | 28.2407 | 11.814 | -28.1823 | -11.4548 | 0.058381 | 0.35916 | 0.11413 | 0.11413 | 0.11413 | 1.0324 | 6.5996 | 1.0259 | 6.018 | 0.00011413
3509 | 26.7649 | 11.4493 | -26.6879 | -11.0567 | 0.076967 | 0.39264 | 0.10853 | 0.10853 | 0.10853 | 1.0324 | 6.5996 | 1.0245 | 5.9436 | 0.00010853
3510 | 0.0025101 | -51.2198 | 8.8551e-12 | 51.2255 | 0.0025101 | 0.005686 | 0.19479 | 0.19479 | 0.19479 | 1.0121 | 0.25393 | 1.0122 | 0.25112 | 0.0001948
3511 | -76.8101 | 0.50526 | 76.8355 | -0.24669 | 0.025345 | 0.25857 | 0.29212 | 0.29212 | 0.29212 | 1.0121 | 0.25393 | 1.0124 | 0.44687 | 0.00029213
3512 | 42.0408 | 22.9393 | -41.8026 | -21.9596 | 0.23826 | 0.9797 | 0.18214 | 0.18214 | 0.18214 | 1.0121 | 0.25393 | 0.99786 | -0.65116 | 0.00018214
3513 | 45.5696 | 24.1171 | -45.2997 | -23.0658 | 0.2699 | 1.0513 | 0.19608 | 0.19608 | 0.19608 | 1.0121 | 0.25393 | 0.99786 | -0.65116 | 0.00019608
3514 | 82.8844 | 7.6828 | -82.7232 | -5.9705 | 0.16118 | 1.7124 | 0.31542 | 0.31542 | 0.31542 | 1.0157 | 1.4216 | 1.0121 | 0.25393 | 0.00031543
3515 | -0.18997 | -0.99986 | 0.19 | 1 | 2.6063e-05 | 0.0001394 | 0.0038243 | 0.0038243 | 0.0038243 | 1.0243 | 3.5072 | 1.0245 | 3.5073 | 3.8244e-06
3516 | -600.2414 | -174.3587 | 602.4 | 314.1531 | 2.1586 | 139.7943 | 2.2915 | 2.2915 | 2.2915 | 1.0499 | 8.6643 | 1.1412 | 20.0088 | 89.7972
3517 | 0.19 | 0.92 | -0.19 | -0.92 | 5.5511e-17 | 1.7774e-06 | 0.003444 | 0.003444 | 0.003444 | 1.0499 | 8.6643 | 1.0499 | 8.6643 | 3.444e-06
3518 | 212.5536 | 1.8807 | -212.0691 | -0.6436 | 0.48452 | 1.2371 | 0.77928 | 0.77928 | 0.77928 | 1.0499 | 8.6643 | 1.0475 | 8.3312 | 67.7133
3519 | 216.2671 | -0.88312 | -215.7579 | 2.1353 | 0.5092 | 1.2522 | 0.79287 | 0.79287 | 0.79287 | 1.0499 | 8.6643 | 1.0475 | 8.3312 | 68.8942
3520 | 195.3201 | 14.2425 | -194.9474 | -13.0765 | 0.37265 | 1.166 | 0.71797 | 0.71797 | 0.71797 | 1.0499 | 8.6643 | 1.0475 | 8.3312 | 65.2217
3521 | -140.3199 | 27.7918 | 140.5113 | -24.9256 | 0.19139 | 2.8663 | 0.52442 | 0.52442 | 0.52442 | 1.0499 | 8.6643 | 1.0474 | 9.8081 | 0.00052443
3522 | -141.9754 | 27.3137 | 142.1668 | -24.3292 | 0.19135 | 2.9846 | 0.53005 | 0.53005 | 0.53005 | 1.0499 | 8.6643 | 1.0474 | 9.843 | 0.00053005
3523 | -129.8122 | 21.7543 | 129.968 | -19.2332 | 0.15576 | 2.5211 | 0.48254 | 0.48254 | 0.48254 | 1.0499 | 8.6643 | 1.048 | 9.7599 | 0.00048255
3524 | -13.9825 | -9.6209 | 13.993 | 9.6448 | 0.010482 | 0.023829 | 0.063116 | 0.063116 | 0.063116 | 1.035 | 5.5994 | 1.0364 | 5.6456 | 6.3117e-05
3525 | -13.6681 | -9.6977 | 13.6781 | 9.7214 | 0.010009 | 0.023676 | 0.062321 | 0.062321 | 0.062321 | 1.035 | 5.5994 | 1.0364 | 5.6456 | 6.2322e-05
3526 | 43.6136 | 18.0114 | -43.5295 | -17.737 | 0.084082 | 0.27439 | 0.18032 | 0.18032 | 0.18032 | 1.0072 | 0.62615 | 1.0033 | 0.35613 | 0.00018032
3527 | -131.9733 | -80.8554 | 131.9733 | 80.97 | 0 | 0.1146 | 0.22775 | 0.22775 | 0.22775 | 1.0325 | 13.8267 | 1.0329 | 13.8628 | 17.512
3528 | -170.4153 | -43.0408 | 170.7887 | 46.9222 | 0.37344 | 3.8814 | 0.26053 | 0.26053 | 0.26053 | 1.025 | 12.675 | 1.0329 | 13.8628 | 11.5785
3529 | -197.3538 | 4.2097 | 197.3538 | -4.1268 | 2.8422e-14 | 0.082922 | 0.74389 | 0.74389 | 0.74389 | 1.0214 | 11.991 | 1.0214 | 12.0151 | 64.638
3530 | 45.1452 | 0.60834 | -45.119 | -0.38931 | 0.026145 | 0.21903 | 0.17014 | 0.17014 | 0.17014 | 1.0214 | 11.991 | 1.0207 | 11.7134 | 0.00017014
3531 | -20.8985 | -4.1262 | 20.9169 | 4.2569 | 0.018365 | 0.13076 | 0.080275 | 0.080275 | 0.080275 | 1.0214 | 11.991 | 1.0235 | 12.3258 | 8.0276e-05
3532 | 3.2392 | 5.8176 | -3.2387 | -5.8132 | 0.00050174 | 0.0044146 | 0.025077 | 0.025077 | 0.025077 | 1.022 | 12.0057 | 1.0214 | 11.991 | 2.5077e-05
3533 | -97.9315 | 1.5158 | 97.9323 | -1.4954 | 0.00082762 | 0.020415 | 0.3691 | 0.3691 | 0.3691 | 1.0214 | 12.0151 | 1.0214 | 12.027 | 0.0003691
3534 | -19.0952 | -4.3874 | 19.1105 | 4.5001 | 0.015227 | 0.11275 | 0.073835 | 0.073835 | 0.073835 | 1.0214 | 12.0151 | 1.0235 | 12.3258 | 7.3836e-05
3535 | -18.0487 | -4.4838 | 18.0621 | 4.5873 | 0.013424 | 0.10347 | 0.070083 | 0.070083 | 0.070083 | 1.0214 | 12.027 | 1.0235 | 12.3258 | 7.0084e-05
3536 | 2.4957 | 3.0786 | -2.4922 | -3.0705 | 0.0035167 | 0.008084 | 0.020703 | 0.020703 | 0.020703 | 1.0047 | 7.8969 | 1.0026 | 7.8628 | 2.0703e-05
3537 | 94.7435 | 14.3573 | -93.5435 | -11.5377 | 1.1999 | 2.8196 | 0.49236 | 0.49236 | 0.49236 | 1.0215 | 9.4825 | 1.0047 | 7.8969 | 0.00049237
3538 | 4.6957 | 10.4943 | -4.6927 | -10.4822 | 0.002996 | 0.012118 | 0.044122 | 0.044122 | 0.044122 | 1.0029 | -1.6921 | 1.0019 | -1.7031 | 4.4122e-05
3539 | 36.6224 | 6.2299 | -36.5885 | -6.0887 | 0.033868 | 0.1412 | 0.1425 | 0.1425 | 0.1425 | 1.0034 | -1.4969 | 1.0019 | -1.7031 | 13.5612
3540 | 32.3189 | 7.5673 | -32.2988 | -7.4865 | 0.020052 | 0.0808 | 0.12737 | 0.12737 | 0.12737 | 1.003 | -1.5751 | 1.0019 | -1.7031 | 12.122
3541 | -19.4447 | -15.0207 | 19.4844 | 15.3062 | 0.039677 | 0.28555 | 0.12638 | 0.12638 | 0.12638 | 1.0204 | 24.2757 | 1.029 | 24.7421 | 0.00012639
3542 | -21.0975 | -16.0459 | 21.1426 | 16.3536 | 0.045115 | 0.30771 | 0.13634 | 0.13634 | 0.13634 | 1.0204 | 24.2757 | 1.029 | 24.7421 | 0.00013634
3543 | 22.5552 | 5.7772 | -22.5338 | -5.7169 | 0.02145 | 0.060287 | 0.088016 | 0.088016 | 0.088016 | 1.0182 | 6.2282 | 1.0166 | 6.0974 | 8.8017e-05
3544 | 23.0184 | 5.573 | -22.9958 | -5.512 | 0.022626 | 0.061029 | 0.089529 | 0.089529 | 0.089529 | 1.0182 | 6.2282 | 1.0166 | 6.0974 | 8.953e-05
3545 | -0.19 | -3.76 | 0.19 | 3.76 | 0 | 3.0028e-05 | 0.014156 | 0.014156 | 0.014156 | 1.0237 | 10.501 | 1.0237 | 10.5011 | 1.4156e-05
3546 | -61.9934 | -15.2553 | 62.1365 | 15.7337 | 0.14307 | 0.47834 | 0.24101 | 0.24101 | 0.24101 | 1.0196 | 10.1164 | 1.0237 | 10.501 | 0.00024101
3547 | -63.3066 | -14.8122 | 63.4579 | 15.2976 | 0.15127 | 0.48543 | 0.24544 | 0.24544 | 0.24544 | 1.0196 | 10.1164 | 1.0237 | 10.501 | 0.00024544
3548 | -70.6121 | -16.7882 | 70.8651 | 18.201 | 0.25292 | 1.4128 | 0.27291 | 0.27291 | 0.27291 | 1.0237 | 10.501 | 1.0319 | 11.5316 | 0.00027291
3549 | -72.1318 | -16.6086 | 72.3999 | 18.0475 | 0.26817 | 1.4389 | 0.27832 | 0.27832 | 0.27832 | 1.0237 | 10.501 | 1.0319 | 11.5316 | 0.00027832
3550 | -73.7604 | -16.6203 | 74.0451 | 18.0907 | 0.28468 | 1.4704 | 0.2843 | 0.2843 | 0.2843 | 1.0237 | 10.501 | 1.032 | 11.5323 | 0.0002843
3551 | -0.077842 | 7.018 | 0.079189 | -7.0087 | 0.001347 | 0.0093164 | 0.026323 | 0.026323 | 0.026323 | 1.0263 | 12.2715 | 1.0249 | 12.2834 | 2.6323e-05
3552 | 0.077842 | 7.1373 | -0.076264 | -7.1279 | 0.0015779 | 0.0094424 | 0.02677 | 0.02677 | 0.02677 | 1.0263 | 12.2715 | 1.0249 | 12.2834 | 2.677e-05
3553 | 29.7854 | -42.2509 | -29.5381 | 43.8296 | 0.24732 | 1.5787 | 0.19577 | 0.19577 | 0.19577 | 1.0163 | 7.6306 | 1.0391 | 6.4254 | 0.00019577
3554 | 72.1363 | -16.0779 | -71.8517 | 17.8711 | 0.28459 | 1.7932 | 0.27989 | 0.27989 | 0.27989 | 1.0163 | 7.6306 | 1.0182 | 6.2282 | 0.00027989
3555 | 70.925 | -15.3556 | -70.6563 | 17.1179 | 0.26872 | 1.7624 | 0.27482 | 0.27482 | 0.27482 | 1.0163 | 7.6306 | 1.0182 | 6.2282 | 0.00027483
3556 | 84.3515 | -20.4991 | -84.0522 | 22.1783 | 0.29924 | 1.6792 | 0.32875 | 0.32875 | 0.32875 | 1.0163 | 7.6306 | 1.0178 | 6.5085 | 0.00032875
3557 | -25.7927 | 161.661 | 25.7927 | -161.5267 | -3.5527e-15 | 0.13428 | 0.24415 | 0.24415 | 0.24415 | 1.0187 | 16.9422 | 1.0179 | 16.9496 | 21.228
3558 | -431.2 | -239.0149 | 431.2 | 239.5134 | 5.6843e-14 | 0.49844 | 1.8238 | 1.8238 | 1.8238 | 1.0405 | 7.9898 | 1.041 | 8.0405 | 98.5109
3559 | 41.8557 | 13.1727 | -41.6488 | -11.4904 | 0.20686 | 1.6824 | 0.16232 | 0.16232 | 0.16232 | 1.0405 | 7.9898 | 1.0245 | 5.9436 | 0.00016233
3560 | -240.9946 | -25.3452 | 241.6519 | 30.149 | 0.65737 | 4.8038 | 0.90087 | 0.90087 | 0.90087 | 1.0353 | 6.8819 | 1.0405 | 7.9898 | 78.2789
3561 | 256.2097 | 29.135 | -255.4616 | -23.8639 | 0.7481 | 5.2711 | 0.9539 | 0.9539 | 0.9539 | 1.0405 | 7.9898 | 1.0353 | 6.8391 | 82.8869
3562 | -18.2565 | -12.9207 | 18.27 | 12.99 | 0.013494 | 0.069342 | 0.086223 | 0.086223 | 0.086223 | 0.99842 | -2.0762 | 1.0007 | -1.9515 | 8.6224e-05
3563 | 9.0893 | 0.70639 | -9.0855 | -0.69965 | 0.003771 | 0.006738 | 0.045581 | 0.045581 | 0.045581 | 1.0498 | 12.4917 | 1.0493 | 12.4513 | 4.5582e-05
3564 | 1.2722 | 14.1082 | -1.2722 | -14.1072 | 0 | 0.0010058 | 0.036118 | 0.036118 | 0.036118 | 1.0293 | 18.9881 | 1.0292 | 18.9877 | 3.6118e-05
3565 | 141.0622 | -103.6078 | -140.6917 | 108.1766 | 0.37042 | 4.5688 | 0.44626 | 0.44626 | 0.44626 | 1.0293 | 18.9881 | 1.0437 | 17.7284 | 0.00044627
3566 | 138.787 | -101.774 | -138.4374 | 106.276 | 0.34955 | 4.5019 | 0.43885 | 0.43885 | 0.43885 | 1.0292 | 18.9877 | 1.0437 | 17.7279 | 0.00043885
3567 | 19.6846 | 18.3545 | -19.6163 | -18.0284 | 0.06834 | 0.32614 | 0.13681 | 0.13681 | 0.13681 | 1.0325 | 14.769 | 1.0221 | 14.3562 | 0.00013681
3568 | 20.22 | 18.5487 | -20.1476 | -18.2168 | 0.072373 | 0.33192 | 0.13948 | 0.13948 | 0.13948 | 1.0325 | 14.769 | 1.0221 | 14.3562 | 0.00013948
3569 | 49.6093 | 17.0075 | -49.4981 | -16.3745 | 0.11129 | 0.63301 | 0.26659 | 0.26659 | 0.26659 | 1.0325 | 14.769 | 1.0265 | 14.1506 | 0.00026659
3570 | 121.4064 | 7.7821 | -119.8769 | -1.808 | 1.5294 | 5.9741 | 0.45823 | 0.45823 | 0.45823 | 1.0219 | 2.0319 | 1.0071 | -0.77167 | 39.8165
3571 | -0.19999 | -0.9996 | 0.2 | 1 | 5.9585e-06 | 0.0003994 | 0.0038357 | 0.0038357 | 0.0038357 | 1.023 | -0.12107 | 1.0234 | -0.117 | 3.8357e-06
3572 | -70.45 | -35.1267 | 70.45 | 35.14 | -2.8422e-14 | 0.013297 | 0.29789 | 0.29789 | 0.29789 | 1.0172 | 18.3622 | 1.0172 | 18.3709 | 0.00029789
3573 | 489.1163 | 89.479 | -489.1163 | -88.1944 | 5.6843e-14 | 1.2846 | 0.74801 | 0.74801 | 0.74801 | 1.01 | 9.3434 | 1.0095 | 9.1977 | 28.7742
3574 | -726.9031 | -163.1502 | 726.9031 | 166.0884 | 0 | 2.9382 | 1.1207 | 1.1207 | 1.1207 | 1.01 | 9.3434 | 1.0108 | 9.5637 | 58.9636
3575 | 9.6973 | 3.597 | -9.6953 | -3.5865 | 0.0020079 | 0.0105 | 0.038958 | 0.038958 | 0.038958 | 1.0219 | 2.0319 | 1.0213 | 1.9812 | 3.8958e-05
3576 | 12.3295 | 4.9235 | -12.3258 | -4.9057 | 0.003683 | 0.01772 | 0.050006 | 0.050006 | 0.050006 | 1.0219 | 2.0319 | 1.0211 | 1.9667 | 5.0007e-05
3577 | -0.20999 | -1.0396 | 0.21 | 1.04 | 6.3286e-06 | 0.00044573 | 0.0040137 | 0.0040137 | 0.0040137 | 1.017 | 3.1862 | 1.0175 | 3.1906 | 4.0137e-06
3578 | -0.20999 | -1.0395 | 0.21 | 1.04 | 6.1872e-06 | 0.00045409 | 0.0040136 | 0.0040136 | 0.0040136 | 1.017 | 3.1862 | 1.0175 | 3.1907 | 4.0137e-06
3579 | 43.7453 | 5.5475 | -43.6741 | -5.3011 | 0.071229 | 0.24643 | 0.16625 | 0.16625 | 0.16625 | 1.0209 | 7.3533 | 1.0186 | 7.0466 | 0.00016625
3580 | 11.9928 | 11.8425 | -11.981 | -11.7779 | 0.011754 | 0.064569 | 0.063786 | 0.063786 | 0.063786 | 1.017 | 3.1862 | 1.0138 | 3.0577 | 6.3786e-05
3581 | 13.0525 | 12.6406 | -13.0391 | -12.5711 | 0.013348 | 0.069482 | 0.068765 | 0.068765 | 0.068765 | 1.017 | 3.1862 | 1.0138 | 3.0577 | 6.8765e-05
3582 | 85.0566 | 9.7856 | -85.0566 | -9.7533 | -1.4211e-14 | 0.032318 | 0.12215 | 0.12215 | 0.12215 | 1.0649 | 31.9773 | 1.0649 | 31.9558 | 7.403
3583 | 1222.6725 | 319.2375 | -1206.6212 | -85.3663 | 16.0514 | 233.8712 | 1.8028 | 1.8028 | 1.8028 | 1.0649 | 31.9773 | 1.0194 | 21.3909 | 80.1214
3584 | -200.6741 | 106.8547 | 200.6741 | -106.5802 | -2.8422e-14 | 0.27444 | 0.59217 | 0.59217 | 0.59217 | 1.0075 | 27.7717 | 1.007 | 27.8327 | 0.00059218
3585 | 18.2283 | -151.6743 | -17.9547 | 154.9114 | 0.27357 | 3.2371 | 0.3979 | 0.3979 | 0.3979 | 1.0075 | 27.7717 | 1.0285 | 27.53 | 0.00039791
3586 | 1246.4033 | 321.3272 | -1229.3098 | -83.7711 | 17.0935 | 237.5561 | 1.8364 | 1.8364 | 1.8364 | 1.0649 | 31.9558 | 1.0194 | 21.3979 | 70.6436
3587 | 26.2729 | -137.3881 | -26.0684 | 140.4658 | 0.20453 | 3.0776 | 0.36454 | 0.36454 | 0.36454 | 1.007 | 27.8327 | 1.0285 | 27.5203 | 0.00036454
3588 | 79.7819 | -3.1355 | -78.6947 | 7.0924 | 1.0873 | 3.9569 | 0.40726 | 0.40726 | 0.40726 | 1.029 | 24.7421 | 1.0183 | 21.8429 | 0.00040727
3589 | 16.7846 | 6.7529 | -16.7449 | -6.6754 | 0.039651 | 0.077465 | 0.092284 | 0.092284 | 0.092284 | 1.029 | 24.7421 | 1.0253 | 24.5607 | 9.2285e-05
3590 | 17.4351 | 6.3361 | -17.3918 | -6.2581 | 0.043327 | 0.078003 | 0.094623 | 0.094623 | 0.094623 | 1.029 | 24.7421 | 1.0253 | 24.5607 | 9.4624e-05
3591 | 9.6953 | 3.8473 | -9.6942 | -3.844 | 0.0011359 | 0.0032866 | 0.03931 | 0.03931 | 0.03931 | 1.0213 | 1.9812 | 1.0211 | 1.9667 | 3.931e-05
3592 | 0.002542 | -51.8714 | -9.0077e-12 | 51.8771 | 0.002542 | 0.0057584 | 0.19603 | 0.19603 | 0.19603 | 1.0185 | 1.5618 | 1.0186 | 1.559 | 0.00019603
3593 | -0.19999 | -0.99946 | 0.2 | 1 | 6.2646e-06 | 0.00054079 | 0.0038351 | 0.0038351 | 0.0038351 | 1.023 | -0.12107 | 1.0235 | -0.11546 | 3.8352e-06
3594 | -0.19999 | -0.99945 | 0.2 | 1 | 6.1751e-06 | 0.00055089 | 0.0038351 | 0.0038351 | 0.0038351 | 1.023 | -0.12107 | 1.0235 | -0.11534 | 3.8351e-06
3595 | -0.19999 | -0.99949 | 0.2 | 1 | 5.9572e-06 | 0.00051015 | 0.0038352 | 0.0038352 | 0.0038352 | 1.023 | -0.12107 | 1.0235 | -0.11578 | 3.8353e-06
3596 | -19.7253 | -1.2939 | 19.7921 | 1.5366 | 0.066777 | 0.24268 | 0.10194 | 0.10194 | 0.10194 | 1.0178 | 13.6699 | 1.0221 | 14.3562 | 0.00010194
3597 | -4.0938 | 1.3629 | 4.096 | -1.3541 | 0.0022131 | 0.0088494 | 0.022251 | 0.022251 | 0.022251 | 1.0178 | 13.6699 | 1.0176 | 13.7907 | 2.2251e-05
3598 | 0.15 | 1.4103 | -0.14998 | -1.4103 | 2.3833e-05 | 2.432e-05 | 0.0073269 | 0.0073269 | 0.0073269 | 1.016 | 20.7368 | 1.016 | 20.7376 | 7.327e-06
3599 | -58.3712 | 13.0202 | 58.4222 | -12.8534 | 0.050996 | 0.16675 | 0.30904 | 0.30904 | 0.30904 | 1.0157 | 20.5711 | 1.016 | 20.7376 | 0.00030904
3600 | 58.6747 | -13.3946 | -58.2722 | 14.4908 | 0.40245 | 1.0962 | 0.31021 | 0.31021 | 0.31021 | 1.0183 | 21.8429 | 1.016 | 20.7376 | 0.00031021
3601 | -0.18 | -1.31 | 0.18 | 1.31 | -1.1102e-16 | 3.7851e-06 | 0.0050259 | 0.0050259 | 0.0050259 | 1.0127 | 17.5483 | 1.0127 | 17.5483 | 5.0259e-06
3602 | 14.8193 | 21.0315 | -14.8174 | -21.0279 | 0.0018654 | 0.0036147 | 0.097788 | 0.097788 | 0.097788 | 1.0127 | 17.5483 | 1.0125 | 17.547 | 9.7789e-05
3603 | 0.18 | 2.27 | -0.17998 | -2.2692 | 1.5986e-05 | 0.00084866 | 0.0032945 | 0.0032945 | 0.0032945 | 1.0502 | 19.3455 | 1.0498 | 19.3442 | 0.28644
3604 | 0.18 | 3.54 | -0.18 | -3.54 | 2.2204e-16 | 2.6961e-05 | 0.013414 | 0.013414 | 0.013414 | 1.0171 | 18.3563 | 1.0171 | 18.3563 | 1.3414e-05
3605 | 498.4 | 98.955 | -497.603 | -58.7408 | 0.797 | 40.2142 | 0.72502 | 0.72502 | 0.72502 | 1.0648 | 23.837 | 1.05 | 19.3397 | 45.3175
3606 | 498.4 | 100.4594 | -497.602 | -61.0607 | 0.79801 | 39.3987 | 0.72548 | 0.72548 | 0.72548 | 1.0648 | 23.733 | 1.0499 | 19.3328 | 45.3462
3607 | 1008.3 | 199.7319 | -1005.455 | -20.0391 | 2.845 | 179.6928 | 1.4555 | 1.4555 | 1.4555 | 1.073 | 29.4121 | 1.0498 | 19.3493 | 51.0653
3608 | 766.8 | 140.6122 | -765.1498 | -34.3084 | 1.6502 | 106.3038 | 1.1085 | 1.1085 | 1.1085 | 1.0685 | 27.168 | 1.0498 | 19.3442 | 85.2337
3609 | 0.18 | 2.28 | -0.17999 | -2.279 | 1.4228e-05 | 0.0009651 | 0.0033087 | 0.0033087 | 0.0033087 | 1.0502 | 19.3457 | 1.0498 | 19.3442 | 0.28768
3610 | -400.6953 | -224.1491 | 401 | 228.9106 | 0.30474 | 4.7616 | 0.66307 | 0.66307 | 0.66307 | 1.052 | 17.9611 | 1.058 | 18.4583 | 42.7863
3611 | 805.5 | 144.1527 | -803.7985 | -22.4647 | 1.7015 | 121.688 | 1.1638 | 1.1638 | 1.1638 | 1.0683 | 27.8895 | 1.0498 | 19.3442 | 68.4525
3612 | 0.17 | 1.82 | -0.16999 | -1.8194 | 8.7874e-06 | 0.00058178 | 0.0026448 | 0.0026448 | 0.0026448 | 1.0501 | 19.3507 | 1.0498 | 19.3493 | 0.22995
3613 | 0.17 | 1.82 | -0.16999 | -1.8194 | 9.9995e-06 | 0.00057028 | 0.0026448 | 0.0026448 | 0.0026448 | 1.0501 | 19.3507 | 1.0498 | 19.3493 | 0.22995
3614 | 27.0743 | 18.2375 | -27.0743 | -18.2327 | 0 | 0.004736 | 0.047235 | 0.047235 | 0.047235 | 1.05 | 19.3397 | 1.0499 | 19.3328 | 4.1069
3615 | -470.5287 | -39.5323 | 470.5287 | 40.5033 | 5.6843e-14 | 0.97103 | 0.68336 | 0.68336 | 0.68336 | 1.0498 | 19.2223 | 1.05 | 19.3397 | 35.0565
3616 | -524.6763 | -78.0929 | 524.6763 | 79.2934 | 0 | 1.2005 | 0.76788 | 0.76788 | 0.76788 | 1.0496 | 19.2046 | 1.0499 | 19.3328 | 36.5703
3617 | 837.3965 | 67.1973 | -837.3965 | -64.2514 | 1.1369e-13 | 2.9459 | 1.2159 | 1.2159 | 1.2159 | 1.0498 | 19.3442 | 1.0495 | 19.1438 | 59.322
3618 | 741.3327 | -7.6779 | -741.3327 | 9.9222 | 0 | 2.2444 | 1.073 | 1.073 | 1.073 | 1.0498 | 19.3442 | 1.0498 | 19.1707 | 65.0293
3619 | -9.421 | 1.8019 | 9.421 | -1.8015 | 0 | 0.00042577 | 0.013882 | 0.013882 | 0.013882 | 1.0498 | 19.3442 | 1.0498 | 19.3467 | 1.207
3620 | 535.3253 | 38.3796 | -535.3253 | -37.0204 | 0 | 1.3592 | 0.77678 | 0.77678 | 0.77678 | 1.0498 | 19.3493 | 1.0496 | 19.2046 | 51.7993
3621 | 461.0488 | -12.9006 | -461.0488 | 13.9237 | 5.6843e-14 | 1.0231 | 0.66755 | 0.66755 | 0.66755 | 1.0498 | 19.3493 | 1.0498 | 19.2223 | 47.7054
3622 | 9.421 | -1.801 | -9.421 | 1.8015 | 0 | 0.00045081 | 0.013882 | 0.013882 | 0.013882 | 1.0498 | 19.3493 | 1.0498 | 19.3467 | 1.207
3623 | 805.4025 | 94.3503 | -805.4025 | -91.3652 | 0 | 2.9851 | 1.174 | 1.174 | 1.174 | 1.0495 | 19.1438 | 1.049 | 18.9343 | 53.3613
3624 | -1060.0015 | -110.0564 | 1060.0015 | 115.1132 | 0 | 5.0568 | 1.5435 | 1.5435 | 1.5435 | 1.049 | 18.9343 | 1.0496 | 19.2046 | 55.1207
3625 | 741.1609 | 84.7685 | -739.7449 | -64.3895 | 1.4159 | 20.3791 | 1.0804 | 1.0804 | 1.0804 | 1.049 | 18.9343 | 1.0442 | 17.3842 | 51.4555
3626 | -1121.7908 | -99.4182 | 1124.2432 | 145.6622 | 2.4523 | 46.244 | 1.6419 | 1.6419 | 1.6419 | 1.0422 | 16.6165 | 1.049 | 18.9343 | 60.8125
3627 | 705.6397 | 21.7286 | -705.6397 | -19.558 | 0 | 2.1707 | 1.0217 | 1.0217 | 1.0217 | 1.0498 | 19.1707 | 1.0497 | 18.9946 | 60.096
3628 | -931.5775 | -21.9049 | 931.5775 | 25.6086 | 0 | 3.7036 | 1.3487 | 1.3487 | 1.3487 | 1.0497 | 18.9946 | 1.0498 | 19.2223 | 70.9591
3629 | 498.6828 | -93.8042 | -498.0052 | 103.0108 | 0.67764 | 9.2066 | 0.73444 | 0.73444 | 0.73444 | 1.0497 | 18.9946 | 1.052 | 17.9611 | 50.6702
3630 | -1136.1327 | -115.6023 | 1138.5343 | 164.1152 | 2.4016 | 48.5129 | 1.6649 | 1.6649 | 1.6649 | 1.0421 | 16.6021 | 1.0497 | 18.9946 | 62.8335
3631 | -47.9095 | -21.2802 | 47.9095 | 21.2861 | 7.1054e-15 | 0.0058974 | 0.19838 | 0.19838 | 0.19838 | 1.0171 | 18.3563 | 1.0172 | 18.3622 | 0.00019838
3632 | -0.18 | -3.57 | 0.18 | 3.57 | 0 | 2.7417e-05 | 0.013526 | 0.013526 | 0.013526 | 1.0172 | 18.3622 | 1.0172 | 18.3622 | 1.3526e-05
3633 | -16.216 | 1.2802 | 16.2277 | -1.2255 | 0.011761 | 0.054689 | 0.062425 | 0.062425 | 0.062425 | 1.0029 | -1.6921 | 1.0034 | -1.4969 | 6.2426e-05
3634 | -17.2528 | 3.6305 | 17.2614 | -3.5955 | 0.0086246 | 0.03498 | 0.067661 | 0.067661 | 0.067661 | 1.0029 | -1.6921 | 1.003 | -1.5751 | 6.7661e-05
3635 | 33.1422 | 7.8763 | -33.1335 | -7.8589 | 0.0086941 | 0.017441 | 0.12518 | 0.12518 | 0.12518 | 1.0475 | 8.3312 | 1.0471 | 8.306 | 0.00012518
3636 | 32.6717 | 8.3891 | -32.6634 | -8.3716 | 0.0082965 | 0.017423 | 0.12395 | 0.12395 | 0.12395 | 1.0475 | 8.3312 | 1.0471 | 8.306 | 0.00012395
3637 | 35.0124 | 8.238 | -35.0031 | -8.2196 | 0.0092211 | 0.018395 | 0.13217 | 0.13217 | 0.13217 | 1.0475 | 8.3312 | 1.0471 | 8.306 | 0.00013217
3638 | -30.2468 | -11.0053 | 30.2915 | 11.1363 | 0.044699 | 0.13101 | 0.12381 | 0.12381 | 0.12381 | 1.0006 | 0.16469 | 1.0033 | 0.35613 | 0.00012381
3639 | -26.5132 | -11.7041 | 26.5455 | 11.8245 | 0.032289 | 0.12039 | 0.11148 | 0.11148 | 0.11148 | 1.0006 | 0.16469 | 1.0033 | 0.35613 | 0.00011148
3640 | 106.1943 | 21.8683 | -106.0399 | -21.3655 | 0.15437 | 0.50274 | 0.4016 | 0.4016 | 0.4016 | 1.0391 | 6.4254 | 1.0367 | 6.181 | 0.0004016
3641 | 47.6689 | 18.2796 | -47.6281 | -17.9989 | 0.040769 | 0.28075 | 0.1891 | 0.1891 | 0.1891 | 1.0391 | 6.4254 | 1.0363 | 6.1468 | 0.00018911
3642 | 4.9304 | 57.162 | -4.7478 | -55.9938 | 0.18264 | 1.1682 | 0.21252 | 0.21252 | 0.21252 | 1.0391 | 6.4254 | 1.0178 | 6.5085 | 0.00021252
3643 | -376.2992 | 30.9708 | 377.8593 | -21.4982 | 1.5601 | 9.4726 | 1.4061 | 1.4061 | 1.4061 | 1.0336 | 4.9462 | 1.036 | 6.3949 | 90.6488
3644 | 249.8371 | -14.7013 | -249.1392 | 18.7491 | 0.69789 | 4.0478 | 0.92822 | 0.92822 | 0.92822 | 1.0378 | 7.331 | 1.036 | 6.3949 | 80.6552
3645 | 11.1789 | 0.5787 | -11.1429 | -0.52335 | 0.03595 | 0.055348 | 0.057393 | 0.057393 | 0.057393 | 1.0237 | 9.9619 | 1.0202 | 9.6876 | 5.7394e-05
3646 | 10.3617 | 1.6253 | -10.3336 | -1.5703 | 0.028126 | 0.055073 | 0.053776 | 0.053776 | 0.053776 | 1.0237 | 9.9619 | 1.0202 | 9.6876 | 5.3777e-05
3647 | -5.9293 | -0.86613 | 5.9374 | 0.88587 | 0.0080515 | 0.019738 | 0.030779 | 0.030779 | 0.030779 | 1.0218 | 9.7866 | 1.0237 | 9.9619 | 3.0779e-05
3648 | -20.034 | -19.9403 | 20.0466 | 20.0043 | 0.012551 | 0.064025 | 0.10677 | 0.10677 | 0.10677 | 1.019 | -0.32272 | 1.0209 | -0.24883 | 0.00010677
3649 | 9.8629 | 2.0577 | -9.8506 | -2.0116 | 0.012237 | 0.046069 | 0.037978 | 0.037978 | 0.037978 | 1.0211 | 8.2556 | 1.019 | 8.0128 | 3.7978e-05
3650 | 9.681 | 2.118 | -9.6694 | -2.0725 | 0.011596 | 0.045428 | 0.037355 | 0.037355 | 0.037355 | 1.0211 | 8.2556 | 1.019 | 8.0128 | 3.7355e-05
3651 | -0.19 | -1.94 | 0.19 | 1.94 | 5.5511e-17 | 8.0445e-06 | 0.0073269 | 0.0073269 | 0.0073269 | 1.024 | 12.3202 | 1.024 | 12.3202 | 7.327e-06
3652 | -0.18879 | -11.3608 | 0.19 | 11.3667 | 0.0012103 | 0.0058556 | 0.042731 | 0.042731 | 0.042731 | 1.0235 | 12.3258 | 1.024 | 12.3202 | 4.2731e-05
3653 | 29.96 | 21.31 | -29.9417 | -19.7834 | 0.018319 | 1.5266 | 0.13729 | 0.13729 | 0.13729 | 1.0308 | 18.8598 | 1.0062 | 16.8902 | 0.00013729
3654 | 41.2415 | 24.8862 | -41.2139 | -24.7443 | 0.027693 | 0.1419 | 0.18124 | 0.18124 | 0.18124 | 1.023 | -0.12107 | 1.0209 | -0.24883 | 0.00018124
3655 | 35.7624 | 23.552 | -35.7427 | -23.425 | 0.019625 | 0.12702 | 0.16112 | 0.16112 | 0.16112 | 1.023 | -0.12107 | 1.0209 | -0.24883 | 0.00016112
3656 | 1.7621 | -2.618 | -1.7621 | 2.6181 | 0 | 4.5717e-05 | 0.0079354 | 0.0079354 | 0.0079354 | 1.0437 | 17.7284 | 1.0437 | 17.7279 | 7.9355e-06
3657 | -0.87449 | 7.6238 | 0.88728 | -7.5684 | 0.01279 | 0.05537 | 0.039274 | 0.039274 | 0.039274 | 1.0255 | 15.0529 | 1.0184 | 15.1959 | 3.9274e-05
3658 | 15.062 | -12.2464 | -14.9351 | 12.5112 | 0.12684 | 0.26486 | 0.10005 | 0.10005 | 0.10005 | 1.0184 | 15.1959 | 1.0221 | 14.3562 | 0.00010005
3659 | -0.17998 | -0.99909 | 0.18 | 1 | 1.8596e-05 | 0.0009122 | 0.003828 | 0.003828 | 0.003828 | 1.0207 | 11.7134 | 1.0216 | 11.7214 | 3.8281e-06
3660 | -0.17998 | -0.99907 | 0.18 | 1 | 1.82e-05 | 0.00092967 | 0.003828 | 0.003828 | 0.003828 | 1.0207 | 11.7134 | 1.0217 | 11.7216 | 3.828e-06
3661 | -0.17998 | -0.99905 | 0.18 | 1 | 1.7803e-05 | 0.00094714 | 0.0038279 | 0.0038279 | 0.0038279 | 1.0207 | 11.7134 | 1.0217 | 11.7218 | 3.828e-06
3662 | 47.7704 | -6.1008 | -47.741 | 6.343 | 0.029386 | 0.24221 | 0.18161 | 0.18161 | 0.18161 | 1.0207 | 12.0036 | 1.0207 | 11.7134 | 0.00018161
3663 | -15.5787 | 23.4976 | 15.7217 | -23.077 | 0.14297 | 0.42062 | 0.14308 | 0.14308 | 0.14308 | 1.0342 | 10.8519 | 1.0243 | 11.5734 | 0.00014308
3664 | -15.4084 | 20.1742 | 15.5116 | -19.7877 | 0.10317 | 0.38648 | 0.12883 | 0.12883 | 0.12883 | 1.0342 | 10.8519 | 1.0243 | 11.5734 | 0.00012883
3665 | 0.0057857 | -78.7038 | 2.0974e-11 | 78.7169 | 0.0057857 | 0.013106 | 0.29574 | 0.29574 | 0.29574 | 1.0243 | 3.5072 | 1.0245 | 3.503 | 0.00029574
3666 | -80.2609 | -5.8017 | 80.6861 | 7.9025 | 0.42517 | 2.1009 | 0.30238 | 0.30238 | 0.30238 | 1.0243 | 3.5072 | 1.032 | 4.9666 | 0.00030238
3667 | -81.8842 | -5.273 | 82.3346 | 7.4117 | 0.45035 | 2.1387 | 0.30833 | 0.30833 | 0.30833 | 1.0243 | 3.5072 | 1.032 | 4.9666 | 0.00030833
3668 | 77.5206 | 31.9291 | -77.1073 | -29.5382 | 0.41328 | 2.3909 | 0.31504 | 0.31504 | 0.31504 | 1.0243 | 3.5072 | 1.0088 | 2.0823 | 0.00031504
3669 | 79.3309 | 32.052 | -78.8927 | -29.6149 | 0.43818 | 2.4371 | 0.32151 | 0.32151 | 0.32151 | 1.0243 | 3.5072 | 1.0088 | 2.0823 | 0.00032151
3670 | -94.7861 | 3.7269 | 95.1524 | -1.4612 | 0.36629 | 2.2657 | 0.35645 | 0.35645 | 0.35645 | 1.0243 | 3.5072 | 1.0276 | 4.8791 | 0.00035645
3671 | -96.6236 | 4.4399 | 97.0124 | -2.1322 | 0.38878 | 2.3077 | 0.36346 | 0.36346 | 0.36346 | 1.0243 | 3.5072 | 1.0276 | 4.8791 | 0.00036347
3672 | -98.5473 | 5.177 | 98.9594 | -2.8252 | 0.4121 | 2.3518 | 0.37082 | 0.37082 | 0.37082 | 1.0243 | 3.5072 | 1.0276 | 4.8791 | 0.00037082
3673 | 12.6975 | 13.0226 | -12.6692 | -12.9414 | 0.028307 | 0.081199 | 0.070157 | 0.070157 | 0.070157 | 0.99786 | -0.65116 | 0.99359 | -0.76638 | 7.0158e-05
3674 | 124.5851 | 22.4496 | -124.1745 | -19.5395 | 0.41063 | 2.9101 | 0.47724 | 0.47724 | 0.47724 | 1.021 | 2.9358 | 1.0138 | 1.6635 | 0.00047724
3675 | -26.1793 | -113.7813 | 26.1793 | 113.8411 | 7.1054e-15 | 0.059775 | 0.1732 | 0.1732 | 0.1732 | 1.0242 | 12.6707 | 1.0247 | 12.6772 | 7.0672
3676 | 23.5536 | -127.9171 | -23.5536 | 127.9897 | 3.5527e-15 | 0.072571 | 0.19294 | 0.19294 | 0.19294 | 1.0242 | 12.6707 | 1.0248 | 12.6649 | 8.5747
3677 | -8.203 | 56.0734 | 8.203 | -56.0578 | 3.5527e-15 | 0.015589 | 0.084001 | 0.084001 | 0.084001 | 1.025 | 12.675 | 1.0247 | 12.6772 | 4.6656
3678 | 35.5307 | 44.9458 | -35.5307 | -44.9295 | -7.1054e-15 | 0.016247 | 0.084925 | 0.084925 | 0.084925 | 1.025 | 12.675 | 1.0248 | 12.6649 | 4.0446
3679 | 77.5099 | 17.3849 | -77.4906 | -17.332 | 0.019315 | 0.052955 | 0.29492 | 0.29492 | 0.29492 | 1.0367 | 6.181 | 1.0363 | 6.1468 | 0.00029492
3680 | -0.18999 | -0.86962 | 0.19 | 0.87 | 5.1024e-06 | 0.00037781 | 0.0033341 | 0.0033341 | 0.0033341 | 1.0276 | 4.8791 | 1.028 | 4.884 | 3.3342e-06
3681 | 0.2 | 1.64 | -0.2 | -1.64 | 2.7756e-17 | 5.69e-06 | 0.0061621 | 0.0061621 | 0.0061621 | 1.032 | 4.9666 | 1.032 | 4.9666 | 6.1622e-06
3682 | 6.4008 | 1.9248 | -6.4008 | -1.9246 | 8.8818e-16 | 0.00020017 | 0.016773 | 0.016773 | 0.016773 | 1.0458 | 27.5958 | 1.0457 | 27.5941 | 1.6774e-05
3683 | 326.0216 | 19.096 | -323.9541 | 2.8778 | 2.0676 | 21.9738 | 0.81956 | 0.81956 | 0.81956 | 1.0458 | 27.5958 | 1.0374 | 23.7347 | 56.4725
3684 | 19.6711 | 139.3334 | -19.5047 | -137.0178 | 0.1664 | 2.3156 | 0.35313 | 0.35313 | 0.35313 | 1.0458 | 27.5958 | 1.0285 | 27.53 | 0.00035313
3685 | 335.5028 | 17.8901 | -333.2742 | 4.8809 | 2.2286 | 22.771 | 0.84315 | 0.84315 | 0.84315 | 1.0457 | 27.5941 | 1.0374 | 23.7028 | 73.3524
3686 | 21.7377 | 142.4555 | -21.5592 | -140.076 | 0.1785 | 2.3795 | 0.36163 | 0.36163 | 0.36163 | 1.0457 | 27.5941 | 1.0285 | 27.5203 | 0.00036164
3687 | 268.6 | 43.3375 | -268.3765 | -33.4899 | 0.22346 | 9.8476 | 1.0171 | 1.0171 | 1.0171 | 1.0296 | 14.3783 | 1.0235 | 12.3258 | 88.3799
3688 | 239.6 | 48.889 | -239.4147 | -41.1149 | 0.18534 | 7.7742 | 0.91356 | 0.91356 | 0.91356 | 1.0303 | 14.114 | 1.0235 | 12.3258 | 79.3809
3689 | 239.6 | 48.9142 | -239.4146 | -41.3059 | 0.18539 | 7.6083 | 0.91368 | 0.91368 | 0.91368 | 1.0302 | 14.0754 | 1.0235 | 12.3258 | 79.3914
3690 | -50.5035 | 11.8172 | 50.6557 | -11.1901 | 0.15229 | 0.62715 | 0.19692 | 0.19692 | 0.19692 | 1.0138 | 3.0577 | 1.014 | 3.7705 | 0.00019692
3691 | -51.3289 | 12.544 | 51.4903 | -11.9067 | 0.16141 | 0.63734 | 0.20061 | 0.20061 | 0.20061 | 1.0138 | 3.0577 | 1.014 | 3.7705 | 0.00020061
3692 | -11.4643 | -19.8402 | 11.4677 | 19.8497 | 0.0033818 | 0.0094299 | 0.08641 | 0.08641 | 0.08641 | 1.0207 | 12.0036 | 1.0211 | 12.0081 | 8.6346
3693 | 130.9677 | 60.9432 | -130.9677 | -60.5855 | 2.8422e-14 | 0.35767 | 0.54393 | 0.54393 | 0.54393 | 1.0222 | 12.1369 | 1.0211 | 12.0081 | 0.00054394
3694 | -129.8318 | 9.4245 | 130.1976 | -8.86 | 0.36581 | 0.56457 | 0.49088 | 0.49088 | 0.49088 | 1.0207 | 12.0036 | 1.0232 | 12.2625 | 0.00049089
3695 | -118.4532 | -15.7338 | 118.6768 | 16.3094 | 0.22354 | 0.57565 | 0.45061 | 0.45061 | 0.45061 | 1.0207 | 12.0036 | 1.0232 | 12.2625 | 0.00045062
3696 | -117.9111 | -37.3113 | 118.0462 | 37.6904 | 0.13507 | 0.37908 | 0.46637 | 0.46637 | 0.46637 | 1.0207 | 12.0036 | 1.0227 | 12.1519 | 0.00046638
3697 | 521.5083 | 109.5042 | -521.5083 | -108.9023 | -1.1369e-13 | 0.60182 | 2.004 | 2.004 | 2.004 | 1.0235 | 12.3258 | 1.0232 | 12.2625 | 89.0019
3698 | -7.4584e-11 | -7.7276e-11 | 7.4584e-11 | 7.7276e-11 | 1.2925e-26 | 2.5849e-26 | 4.039e-13 | 4.039e-13 | 4.039e-13 | 1.0235 | 12.3258 | 1.0235 | 12.3258 | 4.039e-16
3699 | -103.7392 | -11.0065 | 103.8248 | 11.6025 | 0.085647 | 0.59599 | 0.39289 | 0.39289 | 0.39289 | 1.022 | 12.0057 | 1.0235 | 12.3258 | 0.00039289
3700 | 4.5469e-13 | 9.9354e-14 | -4.5469e-13 | -9.9354e-14 | 0 | 1.2622e-29 | 1.7503e-15 | 1.7503e-15 | 1.7503e-15 | 1.0235 | 12.3258 | 1.0235 | 12.3258 | 1.7503e-18
3701 | -10.71 | -6.6272 | 10.7121 | 6.6342 | 0.0020613 | 0.0070462 | 0.047385 | 0.047385 | 0.047385 | 1.023 | 12.3035 | 1.0235 | 12.3258 | 4.7386e-05
3702 | 130.9677 | 61.2929 | -130.9677 | -60.9432 | 0 | 0.34969 | 0.54393 | 0.54393 | 0.54393 | 1.0232 | 12.2625 | 1.0222 | 12.1369 | 0.00054394
3703 | -118.0462 | -32.1994 | 118.0462 | 32.4443 | 0 | 0.24492 | 0.46051 | 0.46051 | 0.46051 | 1.0227 | 12.1519 | 1.0232 | 12.2625 | 0.00046051
3704 | 148.6548 | 52.014 | -148.5007 | -50.96 | 0.15406 | 1.054 | 0.58717 | 0.58717 | 0.58717 | 1.0324 | 13.1986 | 1.0292 | 12.8541 | 55.8795
3705 | 148.8311 | 52.3532 | -148.6795 | -51.2748 | 0.15156 | 1.0784 | 0.58818 | 0.58818 | 0.58818 | 1.0324 | 13.2064 | 1.0292 | 12.8541 | 0.00058819
3706 | 37.1149 | 8.7247 | -37.036 | -8.3213 | 0.078881 | 0.40341 | 0.19579 | 0.19579 | 0.19579 | 1.0221 | 14.3562 | 1.0176 | 13.7907 | 0.00019579
3707 | -31.9836 | -2.2948 | 32 | 3.4747 | 0.016364 | 1.1799 | 0.12192 | 0.12192 | 0.12192 | 1.0123 | 17.5699 | 1.0162 | 19.6632 | 0.00012192
3708 | 0.0030934 | -57.385 | -5.2151e-11 | 57.392 | 0.0030934 | 0.0070076 | 0.21625 | 0.21625 | 0.21625 | 1.0214 | -0.14391 | 1.0215 | -0.147 | 0.00021625
3709 | 1.4347 | 3.3345 | -1.4338 | -3.3288 | 0.00087417 | 0.0056868 | 0.013659 | 0.013659 | 0.013659 | 1.023 | -0.12107 | 1.0214 | -0.14391 | 1.3659e-05
3710 | 1.3892 | 3.2819 | -1.3884 | -3.2763 | 0.00082533 | 0.005588 | 0.013409 | 0.013409 | 0.013409 | 1.023 | -0.12107 | 1.0214 | -0.14391 | 1.3409e-05
3711 | 126.5555 | 25.1953 | -126.0514 | -22.4507 | 0.50406 | 2.7447 | 0.64976 | 0.64976 | 0.64976 | 1.0423 | 28.2501 | 1.0342 | 27.0895 | 0.00064977
3712 | -0.19999 | -0.9996 | 0.2 | 1 | 5.7845e-06 | 0.00039945 | 0.0039119 | 0.0039119 | 0.0039119 | 1.003 | -1.5751 | 1.0034 | -1.571 | 3.9119e-06
3713 | 14.9391 | 3.6248 | -14.8907 | -3.4845 | 0.048425 | 0.14024 | 0.078552 | 0.078552 | 0.078552 | 1.0272 | 10.2545 | 1.0218 | 9.7866 | 7.8552e-05
3714 | 0 | 0 | 0 | 0 | 0 | 0 | 0 | 0 | 0 | 1.0138 | 1.6635 | 1.0138 | 1.6635 | 0
3715 | -82.6682 | -8.115 | 82.7234 | 8.5554 | 0.055183 | 0.44039 | 0.31536 | 0.31536 | 0.31536 | 1.0138 | 1.6635 | 1.015 | 1.9617 | 0.00031537
3716 | 56.2919 | 1.4508 | -56.1991 | -1.3074 | 0.09283 | 0.14343 | 0.21379 | 0.21379 | 0.21379 | 1.0138 | 1.6635 | 1.0121 | 1.5198 | 20.3456
3717 | 56.7973 | 0.37415 | -56.7009 | -0.2313 | 0.096392 | 0.14285 | 0.21564 | 0.21564 | 0.21564 | 1.0138 | 1.6635 | 1.0121 | 1.5198 | 19.5891
3718 | 38.5857 | 14.9638 | -38.5105 | -14.4871 | 0.075166 | 0.47677 | 0.15492 | 0.15492 | 0.15492 | 1.0282 | 4.8819 | 1.0223 | 4.3007 | 0.00015492
3719 | 39.5674 | 14.277 | -39.4795 | -13.7944 | 0.087844 | 0.48265 | 0.15746 | 0.15746 | 0.15746 | 1.0282 | 4.8819 | 1.0223 | 4.3007 | 0.00015746
3720 | 84.9454 | 15.1353 | -84.8105 | -14.2344 | 0.13491 | 0.90093 | 0.32416 | 0.32416 | 0.32416 | 1.0245 | 8.8308 | 1.0211 | 8.2556 | 0.00032416
3721 | 83.3786 | 15.3731 | -83.2514 | -14.4871 | 0.12724 | 0.88605 | 0.31853 | 0.31853 | 0.31853 | 1.0245 | 8.8308 | 1.0211 | 8.2556 | 0.00031853
3722 | -0.21 | -2.37 | 0.21 | 2.37 | 1.6653e-16 | 1.1973e-05 | 0.0089387 | 0.0089387 | 0.0089387 | 1.0245 | 8.8308 | 1.0245 | 8.8308 | 8.9388e-06
3723 | -0.17 | -0.84 | 0.17 | 0.84 | -1.1102e-16 | 1.5905e-06 | 0.0032579 | 0.0032579 | 0.0032579 | 1.0125 | 17.547 | 1.0125 | 17.547 | 3.258e-06
3724 | 0.0011947 | -34.8292 | -6.4653e-12 | 34.8319 | 0.0011947 | 0.0027064 | 0.13439 | 0.13439 | 0.13439 | 0.99752 | -2.4799 | 0.9976 | -2.4818 | 0.00013439
3725 | 0.00064102 | -26.1626 | 3.5146e-11 | 26.164 | 0.00064102 | 0.0014521 | 0.09844 | 0.09844 | 0.09844 | 1.023 | -0.12107 | 1.023 | -0.12248 | 9.8441e-05
3726 | 0.00062448 | -25.4874 | -3.7304e-11 | 25.4888 | 0.00062448 | 0.0014146 | 0.097161 | 0.097161 | 0.097161 | 1.0097 | 1.4182 | 1.0097 | 1.4168 | 9.7162e-05
3727 | 0.0058906 | -80.1306 | 7.8547e-11 | 80.1439 | 0.0058906 | 0.013344 | 0.29841 | 0.29841 | 0.29841 | 1.0336 | 4.9462 | 1.0337 | 4.9419 | 29.819
3728 | 1.6598 | 12.4248 | -1.6528 | -12.4063 | 0.0069693 | 0.018429 | 0.046681 | 0.046681 | 0.046681 | 1.0336 | 4.9462 | 1.032 | 4.9666 | 4.6682e-05
3729 | 1.8606 | 12.6036 | -1.8533 | -12.585 | 0.0073405 | 0.018631 | 0.047445 | 0.047445 | 0.047445 | 1.0336 | 4.9462 | 1.032 | 4.9666 | 4.7446e-05
3730 | -0.74452 | 8.9823 | 0.74659 | -8.9682 | 0.0020616 | 0.014016 | 0.033565 | 0.033565 | 0.033565 | 1.0336 | 4.9462 | 1.032 | 4.9666 | 3.3565e-05
3731 | -53.62 | -5.3773 | 53.9681 | 6.3252 | 0.34813 | 0.94789 | 0.28211 | 0.28211 | 0.28211 | 1.0026 | 7.8628 | 1.0109 | 8.8207 | 0.00028212
3732 | 0.2 | 1.64 | -0.2 | -1.64 | 2.7756e-17 | 5.69e-06 | 0.0061621 | 0.0061621 | 0.0061621 | 1.032 | 4.9666 | 1.032 | 4.9666 | 6.1622e-06
3733 | -344.3922 | -118.128 | 345.2 | 164.3328 | 0.80784 | 46.2048 | 1.358 | 1.358 | 1.358 | 1.032 | 4.9666 | 1.0836 | 11.4912 | 90.4638
3734 | -0.2 | -1.64 | 0.2 | 1.64 | 2.7756e-17 | 5.69e-06 | 0.0061621 | 0.0061621 | 0.0061621 | 1.032 | 4.9666 | 1.032 | 4.9666 | 6.1622e-06
3735 | 0.2 | 1.64 | -0.2 | -1.64 | 2.7756e-17 | 5.69e-06 | 0.0061621 | 0.0061621 | 0.0061621 | 1.032 | 4.9666 | 1.032 | 4.9666 | 6.1622e-06
3736 | -147.9785 | 2.8009 | 148.136 | -1.6966 | 0.15749 | 1.1043 | 0.55407 | 0.55407 | 0.55407 | 1.0282 | 3.3106 | 1.0291 | 3.7387 | 0.00055408
3737 | -4.4505 | -3.5701 | 4.4523 | 3.5811 | 0.0017894 | 0.010943 | 0.021436 | 0.021436 | 0.021436 | 1.0245 | 5.9436 | 1.0259 | 6.018 | 2.1436e-05
3738 | 52.9111 | 11.4432 | -52.8497 | -11.3112 | 0.061442 | 0.13194 | 0.20078 | 0.20078 | 0.20078 | 1.0378 | 7.331 | 1.0361 | 7.208 | 0.00020078
3739 | 56.819 | 11.0154 | -56.7503 | -10.8758 | 0.068707 | 0.13962 | 0.21466 | 0.21466 | 0.21466 | 1.0378 | 7.331 | 1.0361 | 7.208 | 21.45
3740 | 125.0947 | -11.0307 | -125.0947 | 11.1009 | 0 | 0.070194 | 0.31769 | 0.31769 | 0.31769 | 1.0374 | 23.7347 | 1.0374 | 23.7028 | 0.00031769
3741 | 124.1906 | 9.1483 | -123.8218 | -6.899 | 0.36888 | 2.2493 | 0.31502 | 0.31502 | 0.31502 | 1.0374 | 23.7347 | 1.0331 | 22.7107 | 22.5215
3742 | 129.268 | 8.0942 | -128.8487 | -5.8325 | 0.41929 | 2.2617 | 0.32764 | 0.32764 | 0.32764 | 1.0374 | 23.7028 | 1.0331 | 22.7116 | 21.1248
3743 | 23.9635 | -3.7183 | -23.944 | 3.8818 | 0.019527 | 0.16349 | 0.12631 | 0.12631 | 0.12631 | 1.0077 | 23.4447 | 1.008 | 23.056 | 0.00012631
3744 | 21.8514 | 1.1066 | -21.8183 | -0.88462 | 0.033154 | 0.22195 | 0.11396 | 0.11396 | 0.11396 | 1.0077 | 23.4447 | 1.0057 | 22.8675 | 0.00011396
3745 | 37.8621 | 13.5735 | -37.8621 | -13.5663 | -1.4211e-14 | 0.0071722 | 0.10263 | 0.10263 | 0.10263 | 1.0285 | 27.53 | 1.0285 | 27.5203 | 0.00010263
3746 | 0 | 0 | 0 | 0 | 0 | 0 | 0 | 0 | 0 | 1.0245 | 5.9436 | 1.0245 | 5.9436 | 0
3747 | 16.2353 | -27.8338 | -16.196 | 28.0861 | 0.03926 | 0.2523 | 0.12181 | 0.12181 | 0.12181 | 1.0182 | 6.2282 | 1.0245 | 5.9436 | 0.00012181
3748 | 15.829 | -28.6687 | -15.7831 | 28.9241 | 0.04593 | 0.2554 | 0.1238 | 0.1238 | 0.1238 | 1.0182 | 6.2282 | 1.0245 | 5.9436 | 0.0001238
3749 | -17.0217 | -7.8253 | 17.034 | 7.8989 | 0.012245 | 0.073642 | 0.09777 | 0.09777 | 0.09777 | 1.0057 | 22.8675 | 1.008 | 23.056 | 9.7771e-05
3750 | -65.4068 | -19.2561 | 65.4068 | 19.2658 | 0 | 0.009683 | 0.2542 | 0.2542 | 0.2542 | 1.0324 | 13.1986 | 1.0324 | 13.2064 | 0.0002542
3751 | 1044.4896 | 88.3829 | -1037.5089 | -74.8261 | 6.9807 | 13.5568 | 1.5282 | 1.5282 | 1.5282 | 1.0421 | 16.6021 | 1.0342 | 15.8904 | 67.9158
3752 | -1066.6163 | -80.8408 | 1073.7854 | 95.3929 | 7.1691 | 14.5521 | 1.5716 | 1.5716 | 1.5716 | 1.0341 | 15.874 | 1.0422 | 16.6165 | 71.4374
3753 | 17.7066 | -3.0769 | -17.6671 | 3.2906 | 0.039555 | 0.21375 | 0.091581 | 0.091581 | 0.091581 | 1.03 | 16.9929 | 1.0299 | 16.2999 | 9.1582e-05
3754 | 57.6959 | 16.1299 | -57.6959 | -16.1121 | 7.1054e-15 | 0.017785 | 0.088014 | 0.088014 | 0.088014 | 1.0342 | 15.8904 | 1.0341 | 15.874 | 7.0387
3755 | -3.7106 | 0.43295 | 3.7106 | -0.43289 | -4.4409e-16 | 6.0279e-05 | 0.0094896 | 0.0094896 | 0.0094896 | 1.0331 | 22.7107 | 1.0331 | 22.7116 | 9.4897e-06
3756 | -23.2486 | 3.14 | 23.2486 | -3.1371 | -3.5527e-15 | 0.0028598 | 0.034964 | 0.034964 | 0.034964 | 1.0194 | 21.3909 | 1.0194 | 21.3979 | 2.913
3757 | 86.6268 | 9.5708 | -86.4592 | -9.1607 | 0.16763 | 0.41009 | 0.44672 | 0.44672 | 0.44672 | 1.024 | 9.739 | 1.0215 | 9.4825 | 0.00044673
3758 | -82.4643 | -7.5774 | 82.6294 | 7.9658 | 0.16509 | 0.38834 | 0.4255 | 0.4255 | 0.4255 | 1.0215 | 9.4825 | 1.024 | 9.739 | 0.0004255
3759 | 117.4231 | 17.9015 | -116.5836 | -15.4629 | 0.83944 | 2.4387 | 0.60281 | 0.60281 | 0.60281 | 1.0342 | 10.8519 | 1.024 | 9.739 | 0.00060281
3760 | 122.4635 | 19.6307 | -121.6065 | -17.0777 | 0.857 | 2.553 | 0.62943 | 0.62943 | 0.62943 | 1.0342 | 10.8519 | 1.024 | 9.739 | 0.00062944
3761 | 96.1718 | 16.8667 | -94.5321 | -13.1446 | 1.6397 | 3.7221 | 0.49552 | 0.49552 | 0.49552 | 1.0342 | 10.8519 | 1.0109 | 8.8207 | 0.00049552
3762 | 94.4983 | 17.9864 | -92.9361 | -14.2964 | 1.5622 | 3.69 | 0.48819 | 0.48819 | 0.48819 | 1.0342 | 10.8519 | 1.0109 | 8.8207 | 0.00048819
3763 | -5.4866 | -26.3626 | 5.4866 | 26.3641 | 0 | 0.0015117 | 0.10044 | 0.10044 | 0.10044 | 1.0319 | 11.5316 | 1.032 | 11.5323 | 0.00010044
3764 | 97.3713 | 14.1061 | -97.3713 | -14.0584 | 1.4211e-14 | 0.047772 | 0.36577 | 0.36577 | 0.36577 | 1.0353 | 6.8819 | 1.0353 | 6.8544 | 0.00036577
3765 | -55.1213 | 2.5564 | 55.1213 | -2.5416 | -7.1054e-15 | 0.014773 | 0.20515 | 0.20515 | 0.20515 | 1.0353 | 6.8391 | 1.0353 | 6.8544 | 0.00020516
3766 | -307.5344 | 5.5297 | 310.5829 | 22.8187 | 3.0485 | 28.3484 | 1.1578 | 1.1578 | 1.1578 | 1.0225 | 1.6069 | 1.0353 | 6.8391 | 88.9968
3767 | -47.4175 | -10.314 | 47.8839 | 11.9746 | 0.4664 | 1.6606 | 0.18742 | 0.18742 | 0.18742 | 0.99658 | -42.9956 | 1.0137 | -41.2267 | 0.00018742
3768 | -48.3641 | -11.3327 | 48.8143 | 13.04 | 0.45019 | 1.7073 | 0.19185 | 0.19185 | 0.19185 | 0.99658 | -42.9956 | 1.0137 | -41.2267 | 0.00019185
3769 | -57.3116 | 4.3333 | 57.3646 | -4.0905 | 0.053068 | 0.24286 | 0.22293 | 0.22293 | 0.22293 | 0.99236 | -54.4508 | 0.99297 | -54.2056 | 0.00022293
3770 | -57.4468 | 4.122 | 57.4991 | -3.8785 | 0.052244 | 0.24357 | 0.22339 | 0.22339 | 0.22339 | 0.99236 | -54.4508 | 0.99297 | -54.2056 | 0.00022339
3771 | -52.8416 | 0.9287 | 52.8774 | -0.70294 | 0.035794 | 0.22577 | 0.20498 | 0.20498 | 0.20498 | 0.99236 | -54.4508 | 0.99297 | -54.2056 | 0.00020499
3772 | 4.7418 | 1.5855 | -4.7352 | -1.5666 | 0.0066315 | 0.018872 | 0.019291 | 0.019291 | 0.019291 | 0.9976 | -47.5136 | 0.99516 | -47.6951 | 1.9291e-05
3773 | -20.8121 | 8.5044 | 20.8539 | -8.2771 | 0.041851 | 0.22729 | 0.086744 | 0.086744 | 0.086744 | 0.9976 | -47.5136 | 0.99555 | -46.9359 | 8.6745e-05
3774 | -35.4609 | -22.933 | 35.8076 | 24.2649 | 0.3467 | 1.3319 | 0.16767 | 0.16767 | 0.16767 | 0.96945 | -55.4377 | 0.99297 | -54.2056 | 0.00016767
3775 | -40.3204 | -21.8948 | 40.8067 | 23.3088 | 0.4863 | 1.414 | 0.18216 | 0.18216 | 0.18216 | 0.96945 | -55.4377 | 0.99297 | -54.2056 | 0.00018217
3776 | 2.2013 | -1.0749 | -2.2005 | 1.0776 | 0.00084228 | 0.0027329 | 0.0097261 | 0.0097261 | 0.0097261 | 0.96945 | -55.4377 | 0.96963 | -55.5038 | 9.7262e-06
3777 | -30.3959 | 6.8879 | 30.668 | -5.8787 | 0.27206 | 1.0092 | 0.12078 | 0.12078 | 0.12078 | 0.99325 | -49.6118 | 0.99516 | -47.6951 | 0.00012078
3778 | -50.8757 | -10.3951 | 51.0224 | 11.8334 | 0.14674 | 1.4382 | 0.20122 | 0.20122 | 0.20122 | 0.99325 | -49.6118 | 1.0019 | -48.1022 | 0.00020123
3779 | -49.7114 | -2.3836 | 50.0614 | 3.7243 | 0.34994 | 1.3407 | 0.19286 | 0.19286 | 0.19286 | 0.99325 | -49.6118 | 1.0019 | -48.1022 | 0.00019286
3780 | -53.5148 | -1.8245 | 53.9112 | 3.2617 | 0.39641 | 1.4371 | 0.2075 | 0.2075 | 0.2075 | 0.99325 | -49.6118 | 1.0019 | -48.1022 | 0.0002075
3781 | -21.9021 | -4.8496 | 21.9429 | 5.0421 | 0.040761 | 0.19249 | 0.08693 | 0.08693 | 0.08693 | 0.99325 | -49.6118 | 0.99689 | -49.1559 | 8.6931e-05
3782 | -58.3303 | 4.854 | 58.5984 | -3.4226 | 0.26806 | 1.4313 | 0.22753 | 0.22753 | 0.22753 | 0.99015 | -55.6197 | 0.99297 | -54.2056 | 0.00022753
3783 | -57.3093 | 4.3529 | 57.5623 | -2.9456 | 0.25307 | 1.4073 | 0.22342 | 0.22342 | 0.22342 | 0.99015 | -55.6197 | 0.99297 | -54.2056 | 0.00022342
3784 | 100.2092 | 9.4877 | -99.7867 | -8.3532 | 0.42258 | 1.1345 | 0.39128 | 0.39128 | 0.39128 | 0.99015 | -55.6197 | 0.98502 | -56.2432 | 0.00039129
3785 | 75.8007 | 19.3994 | -75.6133 | -18.4772 | 0.18733 | 0.92224 | 0.30416 | 0.30416 | 0.30416 | 0.99015 | -55.6197 | 0.98502 | -56.2432 | 0.00030416
3786 | -50.5325 | 7.635 | 50.5685 | -7.4262 | 0.035991 | 0.20886 | 0.19866 | 0.19866 | 0.19866 | 0.99015 | -55.6197 | 0.99025 | -55.3822 | 0.00019867
3787 | -48.0724 | 5.3033 | 48.16 | -4.7763 | 0.087584 | 0.52701 | 0.188 | 0.188 | 0.188 | 0.99015 | -55.6197 | 0.99081 | -54.9882 | 0.00018801
3788 | 4.8106 | 1.0745 | -4.81 | -1.0726 | 0.00058932 | 0.0019132 | 0.019161 | 0.019161 | 0.019161 | 0.99015 | -55.6197 | 0.98995 | -55.6399 | 1.9161e-05
3789 | 60.9415 | -3.9884 | -60.6801 | 5.2247 | 0.26143 | 1.2362 | 0.23673 | 0.23673 | 0.23673 | 0.99297 | -54.2056 | 0.99025 | -55.3822 | 0.00023673
3790 | -73.4846 | 27.0777 | 74.0718 | -25.035 | 0.5872 | 2.0428 | 0.30357 | 0.30357 | 0.30357 | 0.99297 | -54.2056 | 0.99136 | -52.652 | 0.00030357
3791 | -30.5656 | 5.1751 | 30.6614 | -4.8976 | 0.095823 | 0.27759 | 0.12017 | 0.12017 | 0.12017 | 0.99297 | -54.2056 | 0.99455 | -53.671 | 0.00012017
3792 | 64.1331 | -0.59072 | -63.98 | 1.4635 | 0.15315 | 0.87276 | 0.24861 | 0.24861 | 0.24861 | 0.99297 | -54.2056 | 0.99081 | -54.9882 | 0.00024861
3793 | 24.8254 | -7.1623 | -24.6938 | 7.9044 | 0.13154 | 0.74209 | 0.10028 | 0.10028 | 0.10028 | 0.9917 | -46.0386 | 0.99516 | -47.6951 | 0.00010028
3794 | 24.9994 | -7.9449 | -24.8457 | 8.6944 | 0.15371 | 0.74954 | 0.10181 | 0.10181 | 0.10181 | 0.9917 | -46.0386 | 0.99516 | -47.6951 | 0.00010181
3795 | 23.1115 | -9.2028 | -23.0539 | 9.6008 | 0.057582 | 0.39799 | 0.096551 | 0.096551 | 0.096551 | 0.9917 | -46.0386 | 0.99555 | -46.9359 | 9.6552e-05
3796 | 78.9598 | -19.1031 | -77.0024 | 25.0152 | 1.9574 | 5.9121 | 0.3153 | 0.3153 | 0.3153 | 0.9917 | -46.0386 | 0.98835 | -50.4352 | 0.00031531
3797 | 17.9214 | -10.8378 | -17.7816 | 11.3538 | 0.13983 | 0.51603 | 0.081287 | 0.081287 | 0.081287 | 0.9917 | -46.0386 | 0.99897 | -47.4345 | 8.1288e-05
3798 | 16.9998 | -9.7921 | -16.8066 | 10.5044 | 0.19317 | 0.71233 | 0.076143 | 0.076143 | 0.076143 | 0.9917 | -46.0386 | 1.0019 | -48.1022 | 7.6144e-05
3799 | -222.5886 | 7.1049 | 223.4 | 1.4122 | 0.81142 | 8.5172 | 0.86436 | 0.86436 | 0.86436 | 0.9917 | -46.0386 | 0.99482 | -43.8482 | 75.106
3800 | -71.8 | -4.1686 | 71.8 | 4.1802 | 0 | 0.011676 | 0.27914 | 0.27914 | 0.27914 | 0.9917 | -46.0386 | 0.9917 | -46.0294 | 0.00027914
3801 | -37.0655 | -13.9645 | 37.2 | 14.484 | 0.13451 | 0.51948 | 0.15136 | 0.15136 | 0.15136 | 1.0072 | -35.1299 | 1.0151 | -34.5002 | 0.00015137
3802 | -54.6602 | 1.1311 | 55.2207 | 1.0639 | 0.56058 | 2.195 | 0.21528 | 0.21528 | 0.21528 | 0.9775 | -42.4735 | 0.98749 | -40.1842 | 0.00021528
3803 | 99.0106 | 51.2355 | -98.61 | -50.1401 | 0.40062 | 1.0954 | 0.43897 | 0.43897 | 0.43897 | 0.9775 | -42.4735 | 0.96999 | -42.882 | 38.1432
3804 | 61.4291 | 56.4621 | -61.2811 | -55.5804 | 0.14797 | 0.88172 | 0.32854 | 0.32854 | 0.32854 | 0.9775 | -42.4735 | 0.96925 | -42.8537 | 0.00032854
3805 | 21.9724 | 19.0804 | -21.9121 | -18.7744 | 0.060268 | 0.30595 | 0.11459 | 0.11459 | 0.11459 | 0.9775 | -42.4735 | 0.96925 | -42.8537 | 0.00011459
3806 | -89.5868 | -14.3584 | 90.6 | 19.1719 | 1.0132 | 4.8135 | 0.35726 | 0.35726 | 0.35726 | 0.9775 | -42.4735 | 0.99771 | -39.6309 | 0.00035726
3807 | 33.4229 | -6.4058 | -32.8616 | 7.9676 | 0.56132 | 1.5618 | 0.13086 | 0.13086 | 0.13086 | 1.0009 | -50.8918 | 0.99455 | -53.671 | 0.00013086
3808 | 33.169 | -1.4881 | -32.7317 | 3.1148 | 0.43735 | 1.6266 | 0.12842 | 0.12842 | 0.12842 | 0.99516 | -47.6951 | 0.98548 | -50.5622 | 0.00012842
3809 | 32.6411 | -1.1416 | -32.2267 | 2.7458 | 0.41439 | 1.6043 | 0.12632 | 0.12632 | 0.12632 | 0.99516 | -47.6951 | 0.98548 | -50.5622 | 0.00012633
3810 | 19.4665 | 6.5871 | -19.42 | -6.4116 | 0.046531 | 0.17553 | 0.079485 | 0.079485 | 0.079485 | 0.99516 | -47.6951 | 0.99032 | -48.1191 | 7.9486e-05
3811 | -144.9416 | -38.7523 | 145.6133 | 42.7873 | 0.6717 | 4.0351 | 0.58598 | 0.58598 | 0.58598 | 0.98548 | -50.5622 | 0.99689 | -49.1559 | 0.00058599
3812 | -59.4752 | 9.6674 | 59.6751 | -7.7775 | 0.1999 | 1.8899 | 0.23332 | 0.23332 | 0.23332 | 0.99401 | -36.7598 | 0.99276 | -34.953 | 0.00023332
3813 | -125.3465 | -8.0368 | 125.9518 | 10.3267 | 0.60531 | 2.29 | 0.48636 | 0.48636 | 0.48636 | 0.99401 | -36.7598 | 1.0001 | -35.7412 | 0.00048637
3814 | -38.8915 | 8.8199 | 38.9876 | -8.3965 | 0.096074 | 0.42334 | 0.15442 | 0.15442 | 0.15442 | 0.99401 | -36.7598 | 0.99407 | -36.1362 | 0.00015442
3815 | -41.6357 | 9.7695 | 41.7482 | -9.2934 | 0.11255 | 0.4761 | 0.1656 | 0.1656 | 0.1656 | 0.99401 | -36.7598 | 0.9941 | -36.1045 | 0.0001656
3816 | -142.6714 | 0.27642 | 144.9 | 13.4787 | 2.2286 | 13.7552 | 0.55245 | 0.55245 | 0.55245 | 0.99401 | -36.7598 | 1.0139 | -31.3344 | 55.2042
3817 | -72.6828 | -12.2791 | 73.0533 | 13.6241 | 0.37049 | 1.345 | 0.28731 | 0.28731 | 0.28731 | 0.98749 | -40.1842 | 0.99553 | -39.2093 | 0.00028732
3818 | -73.7086 | -9.4561 | 74.1357 | 10.7962 | 0.42711 | 1.34 | 0.28965 | 0.28965 | 0.28965 | 0.98749 | -40.1842 | 0.99553 | -39.2093 | 0.00028966
3819 | -48.0351 | -10.8081 | 48.2337 | 11.7185 | 0.19865 | 0.91041 | 0.19191 | 0.19191 | 0.19191 | 0.98749 | -40.1842 | 0.99553 | -39.2093 | 0.00019191
3820 | -38.1943 | -7.3147 | 38.3742 | 8.0284 | 0.1799 | 0.71367 | 0.15158 | 0.15158 | 0.15158 | 0.98749 | -40.1842 | 0.99553 | -39.2093 | 0.00015158
3821 | 74.8024 | -23.2588 | -74.0718 | 26.2143 | 0.73065 | 2.9556 | 0.30507 | 0.30507 | 0.30507 | 0.98835 | -50.4352 | 0.99136 | -52.652 | 0.00030507
3822 | 15.5816 | -8.9798 | -15.5206 | 9.1872 | 0.061 | 0.20745 | 0.069292 | 0.069292 | 0.069292 | 0.99897 | -47.4345 | 1.0019 | -48.1022 | 6.9292e-05
3823 | 40.0251 | -8.8007 | -39.8876 | 9.638 | 0.13753 | 0.83733 | 0.15889 | 0.15889 | 0.15889 | 0.99276 | -34.953 | 0.99407 | -36.1362 | 0.00015889
3824 | 41.8963 | -9.7436 | -41.7482 | 10.5979 | 0.1481 | 0.85422 | 0.16677 | 0.16677 | 0.16677 | 0.99276 | -34.953 | 0.9941 | -36.1045 | 0.00016677
3825 | -96.2734 | -5.3749 | 97.2 | 10.773 | 0.92657 | 5.3981 | 0.37384 | 0.37384 | 0.37384 | 0.99276 | -34.953 | 1.0069 | -31.824 | 0.00037384
3826 | -54.8118 | -8.508 | 55.0154 | 9.2478 | 0.20365 | 0.73981 | 0.21446 | 0.21446 | 0.21446 | 0.99553 | -39.2093 | 1.0013 | -38.4905 | 0.00021446
3827 | -55.5828 | -6.393 | 55.8175 | 7.1306 | 0.23471 | 0.73753 | 0.21632 | 0.21632 | 0.21632 | 0.99553 | -39.2093 | 1.0013 | -38.4905 | 0.00021632
3828 | -48.6631 | -7.5967 | 48.844 | 8.2571 | 0.1809 | 0.66032 | 0.19042 | 0.19042 | 0.19042 | 0.99553 | -39.2093 | 1.0013 | -38.4869 | 0.00019043
3829 | -82.2599 | -17.158 | 82.3932 | 18.0231 | 0.1333 | 0.86507 | 0.32488 | 0.32488 | 0.32488 | 0.99553 | -39.2093 | 0.99922 | -38.6524 | 0.00032489
3830 | -55.0807 | -11.835 | 55.2078 | 12.673 | 0.12711 | 0.83806 | 0.21782 | 0.21782 | 0.21782 | 0.99553 | -39.2093 | 1.0009 | -38.4074 | 0.00021782
3831 | -200.9726 | -8.2423 | 204.3 | 27.2816 | 3.3274 | 19.0393 | 0.77767 | 0.77767 | 0.77767 | 0.99553 | -39.2093 | 1.0201 | -33.9516 | 67.5733
3832 | -11.7342 | -3.5401 | 11.7353 | 3.5485 | 0.0011298 | 0.0083574 | 0.046929 | 0.046929 | 0.046929 | 1.0053 | -37.6251 | 1.0056 | -37.5893 | 4.6929e-05
3833 | 42.5739 | 0.38566 | -42.4053 | 0.25634 | 0.16861 | 0.642 | 0.16302 | 0.16302 | 0.16302 | 1.0053 | -37.6251 | 1.0013 | -38.4905 | 0.00016302
3834 | -21.6576 | -6.0842 | 21.6999 | 6.2396 | 0.042266 | 0.1554 | 0.086134 | 0.086134 | 0.086134 | 1.0053 | -37.6251 | 1.009 | -37.2745 | 8.6135e-05
3835 | -62.6884 | -16.5035 | 62.7 | 16.5893 | 0.011643 | 0.085744 | 0.2482 | 0.2482 | 0.2482 | 1.0053 | -37.6251 | 1.0058 | -37.5545 | 0.0002482
3836 | 49.9899 | 5.3831 | -49.8686 | -4.6318 | 0.1213 | 0.75124 | 0.19251 | 0.19251 | 0.19251 | 1.0053 | -37.6251 | 1.0014 | -38.4648 | 0.00019251
3837 | 82.5827 | 17.9784 | -82.3932 | -16.3956 | 0.18944 | 1.5827 | 0.3236 | 0.3236 | 0.3236 | 1.0053 | -37.6251 | 0.99922 | -38.6524 | 0.00032361
3838 | 55.2837 | 12.2964 | -55.2078 | -11.4908 | 0.07589 | 0.80562 | 0.21685 | 0.21685 | 0.21685 | 1.0053 | -37.6251 | 1.0009 | -38.4074 | 0.00021685
3839 | -97.6067 | -14.1717 | 99.4241 | 22.2683 | 1.8174 | 8.0966 | 0.39167 | 0.39167 | 0.39167 | 0.96925 | -42.8537 | 1.0013 | -38.4905 | 0.00039168
3840 | 339.5085 | 10.5808 | -335.1199 | 17.6391 | 4.3886 | 28.22 | 0.88615 | 0.88615 | 0.88615 | 1.0059 | -44.4265 | 0.99383 | -49.2246 | 57.1351
3841 | -238.3809 | 13.6345 | 240.7471 | -2.3383 | 2.3663 | 11.2962 | 0.62291 | 0.62291 | 0.62291 | 1.0059 | -44.4265 | 1.0143 | -41.7094 | 0.00062292
3842 | -50.7968 | -18.0714 | 50.8 | 18.0881 | 0.00316 | 0.01669 | 0.14066 | 0.14066 | 0.14066 | 1.0059 | -44.4265 | 1.0061 | -44.4109 | 0.00014066
3843 | -50.7951 | -18.0138 | 50.8 | 18.0325 | 0.0048511 | 0.018687 | 0.1406 | 0.1406 | 0.1406 | 1.0059 | -44.4265 | 1.0061 | -44.4095 | 0.0001406
3844 | 2.7587e-09 | -0.040476 | -2.2469e-11 | 0.040476 | 2.7362e-09 | 1.067e-08 | 0.0001056 | 0.0001056 | 0.0001056 | 1.0059 | -44.4265 | 1.0059 | -44.4265 | 1.056e-07
3845 | 36.5223 | -16.251 | -36.4866 | 16.4346 | 0.035741 | 0.1836 | 0.10602 | 0.10602 | 0.10602 | 0.98951 | -54.0203 | 0.99056 | -54.2812 | 8.1613
3846 | -177.7025 | -7.962 | 177.7606 | 8.1556 | 0.058168 | 0.19357 | 0.47176 | 0.47176 | 0.47176 | 0.98951 | -54.0203 | 0.98988 | -53.9588 | 36.3164
3847 | 22.6161 | -13.4644 | -22.6148 | 13.4685 | 0.0012736 | 0.0041816 | 0.069806 | 0.069806 | 0.069806 | 0.98951 | -54.0203 | 0.98955 | -54.0295 | 6.6499
3848 | 36.4371 | -20.1923 | -36.4338 | 20.2026 | 0.0033675 | 0.010297 | 0.11048 | 0.11048 | 0.11048 | 0.98951 | -54.0203 | 0.98956 | -54.0349 | 9.6118
3849 | -203.073 | 3.6143 | 203.1442 | -3.34 | 0.071201 | 0.27427 | 0.53866 | 0.53866 | 0.53866 | 0.98951 | -54.0203 | 0.98984 | -53.9426 | 41.4662
3850 | -34.081 | -13.8124 | 34.1146 | 14.0133 | 0.03362 | 0.20084 | 0.10012 | 0.10012 | 0.10012 | 0.96393 | -44.159 | 0.96674 | -43.8894 | 8.3478
3851 | -123.482 | -43.7602 | 123.6334 | 44.4697 | 0.15146 | 0.70948 | 0.35667 | 0.35667 | 0.35667 | 0.96393 | -44.159 | 0.96674 | -43.8894 | 0.00035667
3852 | -146.2371 | -24.4545 | 146.9587 | 28.6233 | 0.72161 | 4.1688 | 0.40366 | 0.40366 | 0.40366 | 0.96393 | -44.159 | 0.97337 | -42.6309 | 31.0739
3853 | 151.9089 | -8.8048 | -149.4142 | 21.3733 | 2.4947 | 12.5685 | 0.39503 | 0.39503 | 0.39503 | 1.0109 | -41.8779 | 1.0027 | -46.7015 | 31.6235
3854 | 21.302 | 37.1664 | -21.1374 | -36.3367 | 0.16466 | 0.82969 | 0.11121 | 0.11121 | 0.11121 | 1.0109 | -41.8779 | 0.99197 | -42.2455 | 7.9508
3855 | -39.8728 | -29.5711 | 39.9213 | 29.7893 | 0.048473 | 0.21825 | 0.12887 | 0.12887 | 0.12887 | 1.0109 | -41.8779 | 1.0143 | -41.7094 | 0.00012888
3856 | -175.801 | 2.1053 | 177.6065 | 9.6438 | 1.8056 | 11.7491 | 0.45643 | 0.45643 | 0.45643 | 1.0109 | -41.8779 | 1.0227 | -38.0837 | 31.4509
3857 | -51.9781 | -8.5968 | 52.1069 | 9.3266 | 0.12875 | 0.72986 | 0.13677 | 0.13677 | 0.13677 | 1.0109 | -41.8779 | 1.0157 | -41.1212 | 11.899
3858 | 39.6979 | 19.0105 | -39.5954 | -18.3587 | 0.10255 | 0.65181 | 0.11427 | 0.11427 | 0.11427 | 1.0109 | -41.8779 | 1.0024 | -42.5915 | 9.1474
3859 | 124.803 | -8.5082 | -123.976 | 13.5065 | 0.82708 | 4.9983 | 0.32475 | 0.32475 | 0.32475 | 1.0109 | -41.8779 | 1.0078 | -44.1954 | 21.6342
3860 | -203.397 | 11.6983 | 204.6603 | -5.2321 | 1.2633 | 6.4662 | 0.52891 | 0.52891 | 0.52891 | 1.0109 | -41.8779 | 1.0158 | -40.0506 | 33.0398
3861 | -52.363 | -8.7022 | 52.4904 | 9.4227 | 0.12739 | 0.7205 | 0.1378 | 0.1378 | 0.1378 | 1.0109 | -41.8779 | 1.0156 | -41.1367 | 12.5323
3862 | 44.0509 | -23.4956 | -43.8004 | 24.7401 | 0.2505 | 1.2446 | 0.12855 | 0.12855 | 0.12855 | 1.0192 | -33.1216 | 1.027 | -34.5067 | 10.2907
3863 | 44.861 | -23.6237 | -44.6133 | 24.889 | 0.2477 | 1.2652 | 0.13055 | 0.13055 | 0.13055 | 1.0192 | -33.1216 | 1.027 | -34.5067 | 10.4506
3864 | 119.867 | 76.3978 | -118.2467 | -66.3367 | 1.6204 | 10.0611 | 0.36599 | 0.36599 | 0.36599 | 1.0192 | -33.1216 | 0.97219 | -36.3406 | 26.1655
3865 | -117.8774 | -2.7544 | 117.9 | 2.8735 | 0.022618 | 0.11911 | 0.3036 | 0.3036 | 0.3036 | 1.0192 | -33.1216 | 1.0194 | -33.064 | 26.4122
3866 | -44.5578 | -8.003 | 44.6 | 8.2199 | 0.042219 | 0.21682 | 0.11656 | 0.11656 | 0.11656 | 1.0192 | -33.1216 | 1.021 | -32.8614 | 8.9731
3867 | -283.7733 | -17.5114 | 287.8116 | 54.1401 | 4.0383 | 36.6287 | 0.7718 | 0.7718 | 0.7718 | 0.96674 | -43.8894 | 0.9958 | -36.7672 | 61.7849
3868 | 25.7614 | 10.2618 | -25.7499 | -10.1894 | 0.011437 | 0.072314 | 0.075276 | 0.075276 | 0.075276 | 0.96674 | -43.8894 | 0.96543 | -44.0197 | 6.8459
3869 | 134.7005 | 57.8188 | -134.6501 | -57.435 | 0.050351 | 0.38373 | 0.39792 | 0.39792 | 0.39792 | 0.96674 | -43.8894 | 0.96543 | -44.0197 | 30.6322
3870 | -198.4647 | -36.0206 | 198.9828 | 40.6482 | 0.51805 | 4.6276 | 0.54756 | 0.54756 | 0.54756 | 0.96674 | -43.8894 | 0.97337 | -42.6309 | 0.00054756
3871 | 106.8118 | 1.0811 | -106.3607 | 1.8662 | 0.45107 | 2.9473 | 0.27298 | 0.27298 | 0.27298 | 1.0269 | -36.4986 | 1.0227 | -38.0837 | 20.2369
3872 | 115.2218 | 0.17948 | -114.708 | 2.9954 | 0.51377 | 3.1749 | 0.29445 | 0.29445 | 0.29445 | 1.0269 | -36.4986 | 1.0227 | -38.0837 | 22.6671
3873 | -115.1525 | 19.8501 | 115.37 | -18.5048 | 0.21752 | 1.3453 | 0.29862 | 0.29862 | 0.29862 | 1.0269 | -36.4986 | 1.0269 | -35.8304 | 21.3487
3874 | -110.7811 | 19.6563 | 110.9852 | -18.3898 | 0.20407 | 1.2664 | 0.28753 | 0.28753 | 0.28753 | 1.0269 | -36.4986 | 1.0268 | -35.8454 | 22.1339
3875 | 30.4093 | 72.9814 | -30.3206 | -72.4217 | 0.088691 | 0.55965 | 0.20963 | 0.20963 | 0.20963 | 0.98979 | -55.7958 | 0.9829 | -55.8931 | 16.1372
3876 | 121.8374 | 46.3263 | -121.7245 | -45.8737 | 0.1129 | 0.45265 | 0.3456 | 0.3456 | 0.3456 | 0.98979 | -55.7958 | 0.98777 | -55.9645 | 27.6664
3877 | 124.6047 | 42.7309 | -124.4755 | -42.2774 | 0.12912 | 0.45343 | 0.34926 | 0.34926 | 0.34926 | 0.98979 | -55.7958 | 0.98777 | -55.9645 | 27.9594
3878 | -205.2194 | -125.4218 | 205.2194 | 130.2452 | 0 | 4.8234 | 0.63769 | 0.63769 | 0.63769 | 0.98979 | -55.7958 | 1.0003 | -54.8256 | 60.7481
3879 | 51.8598 | 76.3039 | -51.8555 | -76.2822 | 0.0043441 | 0.021721 | 0.24461 | 0.24461 | 0.24461 | 0.98979 | -55.7958 | 0.98957 | -55.8011 | 21.281
3880 | 78.3098 | -51.7034 | -77.9708 | 53.77 | 0.33904 | 2.0666 | 0.25057 | 0.25057 | 0.25057 | 0.98281 | -41.0891 | 0.99197 | -42.2455 | 18.5759
3881 | -120.881 | 14.1735 | 122.0036 | -7.6234 | 1.1226 | 6.5501 | 0.32499 | 0.32499 | 0.32499 | 0.98281 | -41.0891 | 0.98711 | -37.9771 | 26.0165
3882 | -205.3378 | 18.1408 | 206.921 | -6.9971 | 1.5833 | 11.1437 | 0.55044 | 0.55044 | 0.55044 | 0.98281 | -41.0891 | 0.98711 | -37.9771 | 0.00055044
3883 | 108.2089 | 21.8691 | -107.5856 | -18.4118 | 0.62331 | 3.4574 | 0.29478 | 0.29478 | 0.29478 | 0.98281 | -41.0891 | 0.9717 | -42.8035 | 21.0747
3884 | 108.4163 | -8.6501 | -107.6868 | 12.7903 | 0.72944 | 4.1402 | 0.28465 | 0.28465 | 0.28465 | 1.0027 | -46.7015 | 0.99978 | -48.9132 | 20.3504
3885 | 83.6968 | -5.4818 | -83.1797 | 8.6823 | 0.5171 | 3.2006 | 0.21952 | 0.21952 | 0.21952 | 1.0027 | -46.7015 | 0.99978 | -48.9132 | 19.0981
3886 | -126.2889 | 12.9787 | 127.3759 | -7.482 | 1.087 | 5.4967 | 0.33227 | 0.33227 | 0.33227 | 1.0027 | -46.7015 | 1.0078 | -44.1954 | 22.1349
3887 | 124.6193 | -11.9382 | -124.044 | 16.9634 | 0.57527 | 5.0252 | 0.32861 | 0.32861 | 0.32861 | 0.99978 | -48.9132 | 0.99985 | -51.2282 | 0.00032861
3888 | 152.1829 | -13.3071 | -151.5318 | 19.4447 | 0.65114 | 6.1377 | 0.40099 | 0.40099 | 0.40099 | 0.99978 | -48.9132 | 0.99985 | -51.2282 | 0.00040099
3889 | 127.0494 | -31.1986 | -126.0256 | 36.6742 | 1.0237 | 5.4756 | 0.3434 | 0.3434 | 0.3434 | 0.99978 | -48.9132 | 1.0031 | -51.3417 | 24.5502
3890 | 247.5849 | 0.80527 | -244.9789 | 12.2675 | 2.606 | 13.0728 | 0.64984 | 0.64984 | 0.64984 | 0.99985 | -51.2282 | 0.99056 | -54.2812 | 44.7781
3891 | -217.1 | 79.4288 | 218.4199 | -71.3573 | 1.3199 | 8.0715 | 0.60676 | 0.60676 | 0.60676 | 0.99985 | -51.2282 | 0.99383 | -49.2246 | 0.00060677
3892 | 179.1612 | 12.4424 | -177.7606 | -3.854 | 1.4005 | 8.5884 | 0.47138 | 0.47138 | 0.47138 | 0.99985 | -51.2282 | 0.98988 | -53.9588 | 34.9454
3893 | 205.3458 | 1.7805 | -203.1442 | 7.8666 | 2.2015 | 9.6471 | 0.53899 | 0.53899 | 0.53899 | 0.99985 | -51.2282 | 0.98984 | -53.9426 | 33.6695
3894 | 70.984 | 16.2789 | -70.48 | -13.7892 | 0.504 | 2.4898 | 0.19115 | 0.19115 | 0.19115 | 0.99985 | -51.2282 | 0.98598 | -53.0747 | 14.7146
3895 | 189.7277 | 12.3749 | -185.7212 | 6.9134 | 4.0065 | 19.2883 | 0.50107 | 0.50107 | 0.50107 | 0.9958 | -36.7672 | 0.97337 | -42.6309 | 41.7798
3896 | 73.3517 | 17.8963 | -73.07 | -16.2009 | 0.28176 | 1.6954 | 0.19898 | 0.19898 | 0.19898 | 0.9958 | -36.7672 | 0.98711 | -37.9771 | 14.2255
3897 | 187.3761 | 11.3601 | -184.4194 | 2.3327 | 2.9567 | 13.6928 | 0.49472 | 0.49472 | 0.49472 | 0.9958 | -36.7672 | 0.97836 | -40.9614 | 41.2501
3898 | -267.4308 | 19.6005 | 270.2653 | -6.4824 | 2.8345 | 13.1181 | 0.70668 | 0.70668 | 0.70668 | 0.9958 | -36.7672 | 1.0039 | -33.9494 | 70.6773
3899 | -171.1974 | -37.7269 | 171.3 | 38.3127 | 0.10258 | 0.58575 | 0.462 | 0.462 | 0.462 | 0.9958 | -36.7672 | 0.99709 | -36.5877 | 36.9843
3900 | -124.4771 | 38.5324 | 126.3769 | -29.0178 | 1.8998 | 9.5146 | 0.34473 | 0.34473 | 0.34473 | 0.99197 | -42.2455 | 0.98711 | -37.9771 | 26.5373
3901 | 31.8853 | -51.3709 | -31.7571 | 52.086 | 0.12817 | 0.71515 | 0.15996 | 0.15996 | 0.15996 | 0.99197 | -42.2455 | 1.0009 | -42.702 | 13.3373
3902 | -99.0955 | -22.764 | 99.2736 | 23.7416 | 0.17815 | 0.97761 | 0.2752 | 0.2752 | 0.2752 | 0.96959 | -43.1433 | 0.97337 | -42.6309 | 0.0002752
3903 | -123.2566 | -33.4252 | 123.3242 | 34.2301 | 0.067659 | 0.80497 | 0.34566 | 0.34566 | 0.34566 | 0.96959 | -43.1433 | 0.9717 | -42.8035 | 0.00034566
3904 | -62.8479 | -22.0462 | 62.8781 | 22.5228 | 0.030198 | 0.47652 | 0.18027 | 0.18027 | 0.18027 | 0.96959 | -43.1433 | 0.97232 | -42.7662 | 0.00018027
3905 | 172.8544 | 15.7021 | -171.887 | -10.7499 | 0.96742 | 4.9522 | 0.45983 | 0.45983 | 0.45983 | 0.99056 | -54.2812 | 0.9829 | -55.8931 | 30.6328
3906 | 225.1426 | 26.3652 | -224.0475 | -19.8669 | 1.095 | 6.4984 | 0.60055 | 0.60055 | 0.60055 | 0.99056 | -54.2812 | 0.9829 | -55.8931 | 36.3817
3907 | -137.7499 | -30.6326 | 137.7499 | 32.2542 | 2.8422e-14 | 1.6215 | 0.37386 | 0.37386 | 0.37386 | 0.99056 | -54.2812 | 0.9931 | -53.6402 | 0.00037386
3908 | -132.8385 | -29.6082 | 132.8385 | 31.3185 | 2.8422e-14 | 1.7103 | 0.36057 | 0.36057 | 0.36057 | 0.99056 | -54.2812 | 0.99334 | -53.5804 | 0.00036057
3909 | 175.9469 | -22.8523 | -175.6552 | 26.1892 | 0.29163 | 3.3369 | 0.47006 | 0.47006 | 0.47006 | 0.99056 | -54.2812 | 0.99152 | -55.361 | 0.00047006
3910 | 171.5524 | 25.7071 | -170.5676 | -20.7755 | 0.98472 | 4.9316 | 0.45957 | 0.45957 | 0.45957 | 0.99056 | -54.2812 | 0.9812 | -55.8591 | 29.6312
3911 | -22.5955 | 9.7098 | 22.6148 | -9.6006 | 0.019355 | 0.10917 | 0.065156 | 0.065156 | 0.065156 | 0.99056 | -54.2812 | 0.98955 | -54.0295 | 5.4328
3912 | -36.3987 | 16.8019 | 36.4338 | -16.6284 | 0.035052 | 0.17347 | 0.10621 | 0.10621 | 0.10621 | 0.99056 | -54.2812 | 0.98956 | -54.0349 | 8.5024
3913 | 3.4 | 0.73361 | -3.3999 | -0.73323 | 6.6703e-05 | 0.00037747 | 0.0090573 | 0.0090573 | 0.0090573 | 1.0078 | -44.1896 | 1.0078 | -44.1954 | 9.0573e-06
3914 | -60.4 | 0.86065 | 60.4673 | -0.43784 | 0.067296 | 0.4228 | 0.1642 | 0.1642 | 0.1642 | 0.96543 | -44.0197 | 0.96644 | -43.6182 | 12.1729
3915 | 140.5119 | 115.1671 | -140.341 | -114.5727 | 0.17083 | 0.59449 | 0.48508 | 0.48508 | 0.48508 | 0.9829 | -55.8931 | 0.98014 | -56.0043 | 35.9611
3916 | -48.3568 | -101.35 | 48.5212 | 102.1162 | 0.16447 | 0.7662 | 0.29983 | 0.29983 | 0.29983 | 0.9829 | -55.8931 | 0.98957 | -55.8011 | 27.2671
3917 | -211.001 | 23.3099 | 214.6256 | -6.7794 | 3.6246 | 16.5305 | 0.56181 | 0.56181 | 0.56181 | 0.99163 | -55.8366 | 1.0031 | -51.3417 | 40.1645
3918 | -175.4731 | 24.9258 | 175.6552 | -23.4659 | 0.18208 | 1.4599 | 0.46905 | 0.46905 | 0.46905 | 0.99163 | -55.8366 | 0.99152 | -55.361 | 0.00046905
3919 | -3.3258 | 24.8104 | 3.3343 | -24.7568 | 0.0084116 | 0.053586 | 0.066247 | 0.066247 | 0.066247 | 0.99163 | -55.8366 | 0.98957 | -55.8011 | 6.3109
3920 | -290.7372 | 12.2995 | 293.9378 | 3.1526 | 3.2005 | 15.4521 | 0.78456 | 0.78456 | 0.78456 | 0.97337 | -42.6309 | 0.98327 | -39.594 | 49.0094
3921 | -181.2789 | 3.0229 | 182.2194 | 2.2714 | 0.94056 | 5.2943 | 0.48882 | 0.48882 | 0.48882 | 0.97337 | -42.6309 | 0.97836 | -40.9614 | 39.131
3922 | 36.2242 | 14.1314 | -36.218 | -14.0343 | 0.0062234 | 0.097037 | 0.10483 | 0.10483 | 0.10483 | 0.97337 | -42.6309 | 0.97235 | -42.7609 | 0.00010483
3923 | 42.4085 | 16.0364 | -42.4004 | -15.919 | 0.0080277 | 0.11736 | 0.12224 | 0.12224 | 0.12224 | 0.97337 | -42.6309 | 0.97232 | -42.7662 | 0.00012224
3924 | 122.5575 | 28.2912 | -122.1501 | -25.9887 | 0.40743 | 2.3025 | 0.33912 | 0.33912 | 0.33912 | 0.97337 | -42.6309 | 0.96644 | -43.6182 | 27.1473
3925 | -170.459 | -29.3228 | 170.5676 | 29.7868 | 0.10868 | 0.46399 | 0.4631 | 0.4631 | 0.4631 | 0.98014 | -56.0043 | 0.9812 | -55.8591 | 33.1082
3926 | -256.1478 | 19.3905 | 257.5947 | -12.2028 | 1.447 | 7.1877 | 0.68561 | 0.68561 | 0.68561 | 0.98327 | -39.594 | 0.98711 | -37.9771 | 44.2052
3927 | -26.3652 | 18.6859 | 26.3966 | -18.3634 | 0.031464 | 0.32252 | 0.084442 | 0.084442 | 0.084442 | 1.0043 | -32.6432 | 0.99935 | -32.1419 | 8.4442e-05
3928 | 122.0752 | -8.5732 | -121.8033 | 11.3497 | 0.27186 | 2.7765 | 0.31977 | 0.31977 | 0.31977 | 1.0043 | -32.6432 | 1.0039 | -33.9494 | 0.00031978
3929 | 46.8421 | 1.9787 | -46.7061 | -1.0889 | 0.13602 | 0.8898 | 0.11915 | 0.11915 | 0.11915 | 1.0327 | -33.0825 | 1.029 | -34.1658 | 10.3654
3930 | 44.9361 | 2.2362 | -44.8084 | -1.3517 | 0.12773 | 0.88454 | 0.11434 | 0.11434 | 0.11434 | 1.0327 | -33.0825 | 1.0289 | -34.2035 | 9.9471
3931 | 44.1401 | -11.017 | -44.0982 | 11.2264 | 0.041902 | 0.20939 | 0.11561 | 0.11561 | 0.11561 | 1.0327 | -33.0825 | 1.0329 | -33.351 | 9.2552
3932 | 43.2462 | -11.7751 | -43.2047 | 11.9742 | 0.041443 | 0.19911 | 0.1139 | 0.1139 | 0.1139 | 1.0327 | -33.0825 | 1.033 | -33.3419 | 9.1182
3933 | -201.1844 | 7.7505 | 202.5 | 0.03786 | 1.3156 | 7.7884 | 0.51165 | 0.51165 | 0.51165 | 1.0327 | -33.0825 | 1.0387 | -30.8655 | 0.00051165
3934 | -116.4119 | -4.1249 | 116.8365 | 6.7833 | 0.42466 | 2.6584 | 0.30666 | 0.30666 | 0.30666 | 0.99685 | -30.5706 | 1.0015 | -29.2772 | 23.6067
3935 | 102.1919 | 4.9698 | -101.071 | 1.9795 | 1.1208 | 6.9493 | 0.26935 | 0.26935 | 0.26935 | 0.99685 | -30.5706 | 0.98494 | -34.4768 | 20.7346
3936 | 115.8312 | -18.0821 | -115.37 | 20.7508 | 0.46118 | 2.6687 | 0.29958 | 0.29958 | 0.29958 | 1.027 | -34.5067 | 1.0269 | -35.8304 | 23.0617
3937 | 115.8502 | -17.7009 | -115.3853 | 20.3991 | 0.46491 | 2.6982 | 0.29948 | 0.29948 | 0.29948 | 1.027 | -34.5067 | 1.0268 | -35.8454 | 23.0539
3938 | -46.6484 | -5.9453 | 46.7061 | 6.2353 | 0.057662 | 0.29001 | 0.12017 | 0.12017 | 0.12017 | 1.027 | -34.5067 | 1.029 | -34.1658 | 10.0199
3939 | -42.5594 | -5.9929 | 42.6084 | 6.2299 | 0.049041 | 0.23699 | 0.10983 | 0.10983 | 0.10983 | 1.027 | -34.5067 | 1.0289 | -34.2035 | 9.1577
3940 | -144.9571 | -13.8313 | 146.078 | 24.3878 | 1.1209 | 10.5565 | 0.38713 | 0.38713 | 0.38713 | 0.98711 | -37.9771 | 1.0039 | -33.9494 | 0.00038714
3941 | -91.4549 | 79.3351 | 92.2674 | -75.5319 | 0.8125 | 3.8032 | 0.32188 | 0.32188 | 0.32188 | 0.98711 | -37.9771 | 0.97219 | -36.3406 | 23.0116
3942 | -92.5844 | 81.654 | 93.4446 | -77.7831 | 0.8602 | 3.8709 | 0.3282 | 0.3282 | 0.3282 | 0.98711 | -37.9771 | 0.97219 | -36.3406 | 24.3307
3943 | -39.5768 | -20.9236 | 39.5954 | 21.0312 | 0.018606 | 0.10764 | 0.11738 | 0.11738 | 0.11738 | 1.0009 | -42.702 | 1.0024 | -42.5915 | 10.2121
3944 | -104.8684 | 7.1493 | 105.9779 | -0.50739 | 1.1094 | 6.6419 | 0.27195 | 0.27195 | 0.27195 | 1.0143 | -41.7094 | 1.0227 | -38.0837 | 18.7394
3945 | -41.7819 | 7.7901 | 41.8982 | -7.2348 | 0.11624 | 0.55528 | 0.10803 | 0.10803 | 0.10803 | 1.0325 | -34.1154 | 1.0329 | -33.351 | 8.6478
3946 | -43.0784 | 8.253 | 43.2047 | -7.6741 | 0.12632 | 0.57893 | 0.11148 | 0.11148 | 0.11148 | 1.0325 | -34.1154 | 1.033 | -33.3419 | 8.9245
3947 | -9.7766 | 17.3335 | 9.8073 | -17.1824 | 0.030649 | 0.15108 | 0.052259 | 0.052259 | 0.052259 | 0.99935 | -32.1419 | 0.99352 | -31.8496 | 5.226e-05
3948 | -125.8894 | 3.7245 | 126.9469 | 1.9451 | 1.0575 | 5.6696 | 0.33268 | 0.33268 | 0.33268 | 0.99352 | -31.8496 | 1.0015 | -29.2772 | 22.162
3949 | -168.8376 | -2.6601 | 169.9096 | 10.3179 | 1.072 | 7.6578 | 0.44603 | 0.44603 | 0.44603 | 0.99352 | -31.8496 | 1.0015 | -29.2772 | 31.8876
3950 | -132.4781 | 5.3664 | 133.3365 | -1.452 | 0.85842 | 3.9143 | 0.35022 | 0.35022 | 0.35022 | 0.99352 | -31.8496 | 0.99919 | -30.1539 | 23.3308
3951 | -112.9714 | -2.7236 | 113.4862 | 6.1001 | 0.51477 | 3.3765 | 0.29849 | 0.29849 | 0.29849 | 0.99352 | -31.8496 | 0.99919 | -30.1539 | 21.3399
3952 | 206.2052 | -1.0788 | -204.6603 | 8.1006 | 1.5449 | 7.0218 | 0.52915 | 0.52915 | 0.52915 | 1.0227 | -38.0837 | 1.0158 | -40.0506 | 36.462
3953 | -228.2809 | 0.4322 | 231.4 | 17.6349 | 3.1191 | 18.0671 | 0.5858 | 0.5858 | 0.5858 | 1.0227 | -38.0837 | 1.0397 | -33.6172 | 35.4878
3954 | -124.5074 | -20.0673 | 125.4127 | 24.4223 | 0.90534 | 4.355 | 0.34043 | 0.34043 | 0.34043 | 0.97219 | -36.3406 | 0.98494 | -34.4768 | 22.6787
3955 | -127.0999 | -19.4472 | 128.0583 | 23.8798 | 0.95839 | 4.4327 | 0.34709 | 0.34709 | 0.34709 | 0.97219 | -36.3406 | 0.98494 | -34.4768 | 23.9164
3956 | 98.0545 | -22.2229 | -97.9346 | 23.3278 | 0.11988 | 1.1049 | 0.14371 | 0.14371 | 0.14371 | 1.063 | -46.5928 | 1.0644 | -47.2212 | 7.7656
3957 | 189.6228 | 10.3611 | -189.2175 | -5.8959 | 0.40535 | 4.4653 | 0.27144 | 0.27144 | 0.27144 | 1.063 | -46.5928 | 1.0596 | -47.9357 | 13.2435
3958 | -353.877 | 16.6144 | 355.4543 | -1.3528 | 1.5773 | 15.2616 | 0.50636 | 0.50636 | 0.50636 | 1.063 | -46.5928 | 1.0665 | -44.1228 | 24.7056
3959 | -125.2543 | -76.8622 | 125.331 | 77.58 | 0.076697 | 0.7178 | 0.21306 | 0.21306 | 0.21306 | 1.0479 | -42.2596 | 1.0511 | -42.0374 | 11.5135
3960 | -89.984 | -56.9033 | 90.0439 | 57.4266 | 0.059866 | 0.52331 | 0.15436 | 0.15436 | 0.15436 | 1.0479 | -42.2596 | 1.0512 | -42.0395 | 7.9186
3961 | -463.6324 | -94.1378 | 466.3612 | 127.498 | 2.7289 | 33.3602 | 0.6988 | 0.6988 | 0.6988 | 1.0286 | -51.6715 | 1.0512 | -47.8586 | 34.0947
3962 | -15.3353 | -86.7485 | 15.3595 | 87.022 | 0.024205 | 0.27359 | 0.13012 | 0.13012 | 0.13012 | 1.0286 | -51.6715 | 1.0318 | -51.6561 | 6.5079
3963 | -158.9166 | -67.0584 | 159.1584 | 69.3052 | 0.24183 | 2.2468 | 0.25478 | 0.25478 | 0.25478 | 1.0286 | -51.6715 | 1.0352 | -51.0193 | 11.8508
3964 | 456.6818 | 76.1154 | -453.0405 | -34.9818 | 3.6413 | 41.1337 | 0.66689 | 0.66689 | 0.66689 | 1.0548 | -45.9721 | 1.0352 | -51.0193 | 30.3132
3965 | -144.2474 | -4.1569 | 144.4458 | 6.4385 | 0.19841 | 2.2817 | 0.20786 | 0.20786 | 0.20786 | 1.0548 | -45.9721 | 1.0568 | -45.0706 | 11.2325
3966 | -188.8026 | 12.9283 | 189.2758 | -7.7071 | 0.47319 | 5.2212 | 0.27259 | 0.27259 | 0.27259 | 1.0548 | -45.9721 | 1.0558 | -44.3866 | 13.6334
3967 | -232.0318 | 6.6522 | 233.0731 | 3.557 | 1.0413 | 10.2093 | 0.33436 | 0.33436 | 0.33436 | 1.0548 | -45.9721 | 1.0592 | -43.4556 | 16.3136
3968 | -170.821 | -65.913 | 171.0173 | 67.5336 | 0.19634 | 1.6206 | 0.26822 | 0.26822 | 0.26822 | 1.0372 | -51.6668 | 1.0415 | -51.2177 | 12.7739
3969 | -66.1531 | 17.5992 | 66.2224 | -16.8186 | 0.069262 | 0.78062 | 0.10028 | 0.10028 | 0.10028 | 1.0372 | -51.6668 | 1.0352 | -51.0193 | 5.8982
3970 | -272.9239 | -1.804 | 273.9823 | 15.1587 | 1.0584 | 13.3547 | 0.39449 | 0.39449 | 0.39449 | 1.0512 | -47.8586 | 1.0568 | -45.0706 | 20.7547
3971 | -332.8023 | 11.9336 | 334.388 | 8.2797 | 1.5858 | 20.2133 | 0.48133 | 0.48133 | 0.48133 | 1.0512 | -47.8586 | 1.0558 | -44.3866 | 21.3911
3972 | -328.3538 | -63.5905 | 330.2099 | 88.2143 | 1.8561 | 24.6238 | 0.48788 | 0.48788 | 0.48788 | 1.0415 | -51.2177 | 1.0644 | -47.2212 | 24.4008
3973 | 117.1118 | 69.2682 | -117.0538 | -68.7255 | 0.058024 | 0.54269 | 0.19848 | 0.19848 | 0.19848 | 1.0415 | -51.2177 | 1.0391 | -51.4024 | 9.6839
3974 | 7.8762e-06 | -2.3867 | 5.0671e-13 | 2.3867 | 7.8762e-06 | 6.9311e-05 | 0.0034815 | 0.0034815 | 0.0034815 | 1.0415 | -51.2177 | 1.0416 | -51.2179 | 0.3027
3975 | 5.8347e-06 | -2.1263 | -9.7293e-12 | 2.1264 | 5.8347e-06 | 6.2515e-05 | 0.0031017 | 0.0031017 | 0.0031017 | 1.0415 | -51.2177 | 1.0416 | -51.2179 | 0.26968
3976 | 5.1451e-06 | -2.0721 | -2.353e-12 | 2.0721 | 5.1451e-06 | 6.0553e-05 | 0.0030226 | 0.0030226 | 0.0030226 | 1.0415 | -51.2177 | 1.0416 | -51.2179 | 0.2628
3977 | 4.9318e-06 | -2.0287 | -1.4177e-11 | 2.0287 | 4.9318e-06 | 5.9182e-05 | 0.0029593 | 0.0029593 | 0.0029593 | 1.0415 | -51.2177 | 1.0416 | -51.2179 | 0.2573
3978 | -169.1442 | -41.9943 | 169.2562 | 43.2514 | 0.11199 | 1.2571 | 0.25423 | 0.25423 | 0.25423 | 1.0415 | -51.2177 | 1.044 | -50.8264 | 13.0419
3979 | -172.9329 | -40.5437 | 173.0637 | 41.8233 | 0.13087 | 1.2797 | 0.2591 | 0.2591 | 0.2591 | 1.0415 | -51.2177 | 1.044 | -50.8264 | 14.8036
3980 | -64.7937 | -25.2294 | 64.8918 | 26.0761 | 0.098153 | 0.84667 | 0.099253 | 0.099253 | 0.099253 | 1.0644 | -47.2212 | 1.0706 | -46.6039 | 5.5128
3981 | 1.3271e-05 | -2.7418 | -7.454e-13 | 2.742 | 1.3271e-05 | 0.00015594 | 0.0039138 | 0.0039138 | 0.0039138 | 1.0644 | -47.2212 | 1.0644 | -47.2214 | 0.34029
3982 | 1.2092e-05 | -2.6852 | -1.8448e-11 | 2.6853 | 1.2092e-05 | 0.0001521 | 0.0038329 | 0.0038329 | 0.0038329 | 1.0644 | -47.2212 | 1.0644 | -47.2214 | 0.33325
3983 | 267.4781 | 62.688 | -266.3523 | -52.0156 | 1.1259 | 10.6724 | 0.39215 | 0.39215 | 0.39215 | 1.0644 | -47.2212 | 1.0514 | -49.3612 | 19.613
3984 | -298.0106 | 24.1515 | 298.2 | -22.1552 | 0.18937 | 1.9963 | 0.42679 | 0.42679 | 0.42679 | 1.0644 | -47.2212 | 1.0645 | -46.837 | 35.5572
3985 | 2.1989e-05 | -3.365 | -1.2707e-11 | 3.3653 | 2.1989e-05 | 0.00024387 | 0.0048033 | 0.0048033 | 0.0048033 | 1.0644 | -47.2212 | 1.0645 | -47.2215 | 0.41763
3986 | 3.1981e-05 | -3.8069 | -6.1027e-12 | 3.8072 | 3.1981e-05 | 0.00030573 | 0.0054341 | 0.0054341 | 0.0054341 | 1.0644 | -47.2212 | 1.0645 | -47.2216 | 0.47247
3987 | 171.744 | 0.21652 | -171.5681 | 1.4088 | 0.17586 | 1.6254 | 0.24801 | 0.24801 | 0.24801 | 1.0521 | -41.4947 | 1.0511 | -42.0374 | 12.4038
3988 | 124.4374 | 4.4456 | -124.3505 | -3.2635 | 0.086837 | 1.1821 | 0.17981 | 0.17981 | 0.17981 | 1.0521 | -41.4947 | 1.0511 | -42.0374 | 8.9929
3989 | -220.6398 | -24.7594 | 221.192 | 30.7844 | 0.55218 | 6.025 | 0.32062 | 0.32062 | 0.32062 | 1.0521 | -41.4947 | 1.0583 | -39.9741 | 13.3559
3990 | -240.9661 | -28.6834 | 241.2108 | 31.0879 | 0.2447 | 2.4045 | 0.35043 | 0.35043 | 0.35043 | 1.0521 | -41.4947 | 1.0545 | -40.939 | 17.9769
3991 | -227.4323 | -45.7393 | 227.6597 | 48.4236 | 0.22748 | 2.6843 | 0.3416 | 0.3416 | 0.3416 | 1.0318 | -51.6561 | 1.0352 | -51.0193 | 16.6669
3992 | -37.32 | -48.945 | 37.3638 | 49.4549 | 0.043769 | 0.50993 | 0.090633 | 0.090633 | 0.090633 | 1.0318 | -51.6561 | 1.0391 | -51.4024 | 5.1782
3993 | -265.0797 | -87.149 | 266.3523 | 99.553 | 1.2726 | 12.404 | 0.41089 | 0.41089 | 0.41089 | 1.0318 | -51.6561 | 1.0514 | -49.3612 | 18.6767
3994 | -137.6092 | 15.7098 | 137.7576 | -14.1971 | 0.14834 | 1.5127 | 0.19954 | 0.19954 | 0.19954 | 1.0546 | -41.5678 | 1.0545 | -40.939 | 9.5032
3995 | 93.9683 | 27.1455 | -93.8857 | -26.2861 | 0.08258 | 0.85935 | 0.14092 | 0.14092 | 0.14092 | 1.0546 | -41.5678 | 1.0512 | -42.0395 | 7.6148
3996 | 3.801 | -10.7969 | -3.8 | 10.8059 | 0.00096602 | 0.0089651 | 0.016491 | 0.016491 | 0.016491 | 1.0546 | -41.5678 | 1.0553 | -41.5872 | 1.4338
3997 | 146.6195 | -60.4705 | -146.1983 | 64.5756 | 0.42121 | 4.1051 | 0.22926 | 0.22926 | 0.22926 | 1.0511 | -42.0374 | 1.0592 | -43.4556 | 11.7608
3998 | -435.2474 | -187.8963 | 438.0547 | 213.2435 | 2.8073 | 25.3472 | 0.68527 | 0.68527 | 0.68527 | 1.0511 | -42.0374 | 1.0802 | -39.4306 | 30.4544
3999 | 374.9095 | 62.0107 | -374.0991 | -54.103 | 0.81038 | 7.9077 | 0.54929 | 0.54929 | 0.54929 | 1.0511 | -42.0374 | 1.0455 | -43.2 | 23.8793
4000 | 0.3682 | -1.4176 | -0.36819 | 1.4177 | 1.4174e-05 | 0.00015863 | 0.0021171 | 0.0021171 | 0.0021171 | 1.0511 | -42.0374 | 1.0512 | -42.0395 | 0.18407
4001 | -128.807 | 22.2466 | 128.9501 | -20.7264 | 0.14304 | 1.5202 | 0.18742 | 0.18742 | 0.18742 | 1.0596 | -47.9357 | 1.0588 | -47.2678 | 9.3737
4002 | 128.1468 | 39.793 | -128.0538 | -38.717 | 0.093005 | 1.076 | 0.1924 | 0.1924 | 0.1924 | 1.0596 | -47.9357 | 1.0564 | -48.364 | 10.3966
4003 | -246.2658 | 4.7642 | 246.8525 | 2.1832 | 0.58664 | 6.9473 | 0.3541 | 0.3541 | 0.3541 | 1.0568 | -45.0706 | 1.0592 | -43.4556 | 17.2768
4004 | -140.1223 | 63.538 | 140.5991 | -58.299 | 0.47685 | 5.239 | 0.22119 | 0.22119 | 0.22119 | 1.0568 | -45.0706 | 1.0455 | -43.2 | 10.534
4005 | 1.1424e-05 | -2.5914 | -4.0967e-12 | 2.5916 | 1.1424e-05 | 0.0001467 | 0.0037255 | 0.0037255 | 0.0037255 | 1.0568 | -45.0706 | 1.0569 | -45.0708 | 0.32391
4006 | 1.0361e-05 | -2.5356 | -1.8927e-12 | 2.5357 | 1.0361e-05 | 0.00014275 | 0.0036452 | 0.0036452 | 0.0036452 | 1.0568 | -45.0706 | 1.0569 | -45.0708 | 0.31693
4007 | 1.8587e-06 | -1.4408 | 1.6123e-12 | 1.4409 | 1.8587e-06 | 2.0446e-05 | 0.0020714 | 0.0020714 | 0.0020714 | 1.0568 | -45.0706 | 1.0569 | -45.0706 | 0.1801
4008 | 2.1085e-06 | -1.4632 | -1.9236e-12 | 1.4632 | 2.1085e-06 | 2.0701e-05 | 0.0021035 | 0.0021035 | 0.0021035 | 1.0568 | -45.0706 | 1.0569 | -45.0706 | 0.18289
4009 | 233.4103 | 26.0764 | -232.9719 | -22.0624 | 0.43834 | 4.014 | 0.33718 | 0.33718 | 0.33718 | 1.0583 | -39.9741 | 1.0545 | -40.939 | 17.2975
4010 | 525.8975 | -28.1508 | -523.6638 | 49.4699 | 2.2337 | 21.319 | 0.75691 | 0.75691 | 0.75691 | 1.0571 | -42.054 | 1.0558 | -44.3866 | 35.2071
4011 | 452.7205 | -20.6796 | -449.6514 | 61.8276 | 3.0691 | 41.148 | 0.65133 | 0.65133 | 0.65133 | 1.0571 | -42.054 | 1.0588 | -47.2678 | 27.7113
4012 | 1.1822e-08 | -0.2564 | -2.7424e-11 | 0.2564 | 1.1794e-08 | 1.4153e-07 | 0.00036896 | 0.00036896 | 0.00036896 | 1.0558 | -44.3866 | 1.0558 | -44.3866 | 0.032079
4013 | -330.9061 | -50.131 | 332.4735 | 63.3697 | 1.5675 | 13.2387 | 0.48007 | 0.48007 | 0.48007 | 1.0592 | -43.4556 | 1.0712 | -41.279 | 23.4229
4014 | -146.8711 | 24.3647 | 147.1709 | -21.6765 | 0.29976 | 2.6882 | 0.21129 | 0.21129 | 0.21129 | 1.0706 | -46.6039 | 1.0697 | -45.5636 | 10.3089
4015 | -257.0935 | -36.863 | 257.9284 | 45.517 | 0.83483 | 8.6541 | 0.36839 | 0.36839 | 0.36839 | 1.0712 | -41.279 | 1.0802 | -39.4306 | 17.974
4016 | 372.9354 | -26.8158 | -370.6871 | 53.6512 | 2.2483 | 26.8354 | 0.52682 | 0.52682 | 0.52682 | 1.0783 | -35.3078 | 1.0802 | -39.4306 | 22.9024
4017 | -121.3379 | -3.1937 | 121.4 | 3.9185 | 0.062086 | 0.72476 | 0.17102 | 0.17102 | 0.17102 | 1.0783 | -35.3078 | 1.0791 | -34.9668 | 8.3443
4018 | -141.6 | -5.9097 | 141.6 | 5.9458 | 2.8422e-14 | 0.036149 | 0.19934 | 0.19934 | 0.19934 | 1.0802 | -39.4306 | 1.0802 | -39.416 | 17.3318
4019 | 228.2009 | 2.9394 | -227.7177 | 1.4235 | 0.48322 | 4.363 | 0.3275 | 0.3275 | 0.3275 | 1.0588 | -47.2678 | 1.0564 | -48.364 | 15.9789
4020 | 2.2746 | -6.4129 | -2.2744 | 6.4149 | 0.0001776 | 0.0020238 | 0.0097644 | 0.0097644 | 0.0097644 | 1.0588 | -47.2678 | 1.059 | -47.2749 | 0.84897
4021 | 2.2258 | -6.57 | -2.2256 | 6.572 | 0.00021034 | 0.0020604 | 0.0099544 | 0.0099544 | 0.0099544 | 1.0588 | -47.2678 | 1.059 | -47.2749 | 0.86549
4022 | 22.5647 | 1.6515 | -22.5545 | -1.5774 | 0.010171 | 0.074116 | 0.086603 | 0.086603 | 0.086603 | 1.0056 | -37.5893 | 1.0049 | -37.7747 | 8.6604e-05
4023 | 49.3545 | 7.9668 | -49.2728 | -7.3232 | 0.081731 | 0.64355 | 0.19149 | 0.19149 | 0.19149 | 1.0049 | -37.7747 | 1.0013 | -38.4905 | 0.00019149
4024 | 69 | 17.163 | -68.6982 | -16.2855 | 0.30184 | 0.87752 | 0.26808 | 0.26808 | 0.26808 | 1.0209 | -40.5948 | 1.0137 | -41.2267 | 0.00026809
4025 | -28.3126 | -10.7514 | 28.3126 | 10.7534 | 0 | 0.0020311 | 0.11642 | 0.11642 | 0.11642 | 1.0013 | -38.4905 | 1.0013 | -38.4869 | 0.00011642
4026 | -49.8663 | -5.2507 | 49.8686 | 5.2735 | 0.002232 | 0.022847 | 0.19275 | 0.19275 | 0.19275 | 1.0013 | -38.4905 | 1.0014 | -38.4648 | 0.00019276
4027 | 21.7 | 5.7724 | -21.6999 | -5.7713 | 8.9147e-05 | 0.0010995 | 0.085657 | 0.085657 | 0.085657 | 1.009 | -37.2719 | 1.009 | -37.2745 | 8.5658e-05
4028 | 77.4 | 19.2251 | -77.1566 | -18.3287 | 0.24339 | 0.89634 | 0.30485 | 0.30485 | 0.30485 | 1.0069 | -37.9008 | 1.0013 | -38.4869 | 27.693
4029 | -10.1101 | -3.0848 | 10.1116 | 3.0938 | 0.0015155 | 0.0090061 | 0.041101 | 0.041101 | 0.041101 | 0.98986 | -55.4265 | 0.99025 | -55.3822 | 4.1102e-05
4030 | 2.2 | 0.56096 | -2.2 | -0.56081 | 2.5252e-05 | 0.00015525 | 0.0088283 | 0.0088283 | 0.0088283 | 0.98986 | -55.4265 | 0.98984 | -55.4301 | 8.8284e-06
4031 | 7.9101 | 2.6904 | -7.91 | -2.6902 | 5.6995e-05 | 0.00022798 | 0.032488 | 0.032488 | 0.032488 | 0.98986 | -55.4265 | 0.98985 | -55.4278 | 3.2488e-05
4032 | 126 | 10.2726 | -125.9518 | -10.0967 | 0.048206 | 0.1759 | 0.48629 | 0.48629 | 0.48629 | 1.0006 | -35.6635 | 1.0001 | -35.7412 | 0.00048629
4033 | 2.2002 | 0.29299 | -2.2 | -0.29233 | 0.00018638 | 0.00065238 | 0.0085901 | 0.0085901 | 0.0085901 | 0.99455 | -53.671 | 0.99443 | -53.687 | 8.5902e-06
4034 | 2.2005 | 0.031783 | -2.2 | -0.03012 | 0.00045902 | 0.0016637 | 0.0087358 | 0.0087358 | 0.0087358 | 0.96963 | -55.5038 | 0.96941 | -55.547 | 8.7359e-06
4035 | 0.90001 | 0.18147 | -0.9 | -0.18142 | 1.0578e-05 | 4.614e-05 | 0.0035549 | 0.0035549 | 0.0035549 | 0.99407 | -36.1362 | 0.99405 | -36.1389 | 3.555e-06
4036 | -122.5812 | 2.6597 | 122.9559 | -0.8163 | 0.37468 | 1.8434 | 0.32127 | 0.32127 | 0.32127 | 1.0015 | -29.2772 | 1.0044 | -28.4146 | 30.6054
4037 | -111.0247 | -5.536 | 111.2441 | 7.2273 | 0.2194 | 1.6913 | 0.29128 | 0.29128 | 0.29128 | 1.0015 | -29.2772 | 1.0044 | -28.4146 | 27.7479
4038 | 94.7129 | -3.7404 | -94.4227 | 5.177 | 0.2902 | 1.4366 | 0.24837 | 0.24837 | 0.24837 | 1.0015 | -29.2772 | 0.99919 | -30.1539 | 17.1141
4039 | -15.7386 | -11.966 | 15.7401 | 11.9856 | 0.0015317 | 0.019623 | 0.053396 | 0.053396 | 0.053396 | 0.9717 | -42.8035 | 0.97235 | -42.7609 | 5.3397e-05
4040 | 54.6931 | 6.7099 | -54.6905 | -6.6946 | 0.0026784 | 0.015335 | 0.14238 | 0.14238 | 0.14238 | 1.0157 | -41.1212 | 1.0156 | -41.1367 | 12.9481
4041 | 20.4779 | 3.9869 | -20.4777 | -3.985 | 0.00014271 | 0.0019795 | 0.056307 | 0.056307 | 0.056307 | 0.97235 | -42.7609 | 0.97232 | -42.7662 | 5.6307e-05
4042 | 2.2001 | -0.097928 | -2.2 | 0.098206 | 6.0233e-05 | 0.00027784 | 0.0056906 | 0.0056906 | 0.0056906 | 1.0156 | -41.1367 | 1.0156 | -41.144 | 5.6907e-06
4043 | 4.4002 | 0.66869 | -4.4 | -0.66779 | 0.00017079 | 0.00089432 | 0.011375 | 0.011375 | 0.011375 | 1.0268 | -35.8454 | 1.0267 | -35.8564 | 1.1375e-05
4044 | 2.2 | 0.43651 | -2.2 | -0.43648 | 5.2268e-06 | 2.8462e-05 | 0.0057205 | 0.0057205 | 0.0057205 | 1.0289 | -34.2035 | 1.0289 | -34.2042 | 5.7206e-06
4045 | 2.2 | 0.36138 | -2.2 | -0.3613 | 1.3464e-05 | 8.0087e-05 | 0.0056645 | 0.0056645 | 0.0056645 | 1.0329 | -33.351 | 1.0329 | -33.353 | 5.6645e-06
4046 | 61.6828 | 28.2852 | -61.67 | -28.2067 | 0.012819 | 0.07844 | 0.18427 | 0.18427 | 0.18427 | 0.96644 | -43.6182 | 0.96581 | -43.6739 | 13.6606
4047 | -347.53 | -59.2884 | 348.7615 | 75.0473 | 1.2315 | 15.759 | 0.51306 | 0.51306 | 0.51306 | 1.044 | -50.8264 | 1.0564 | -48.364 | 22.801
4048 | 62.8 | 8.321 | -62.8 | -8.3136 | -7.1054e-15 | 0.0074253 | 0.1599 | 0.1599 | 0.1599 | 1.0397 | -33.6105 | 1.0397 | -33.6172 | 10.6523
4049 | -17.6889 | -2.2851 | 17.6889 | 2.3011 | 0 | 0.016068 | 0.025875 | 0.025875 | 0.025875 | 1.0473 | -49.634 | 1.0474 | -49.5828 | 1.1248
4050 | 777.45 | -39.02 | -777.2887 | 73.9558 | 0.16127 | 34.9358 | 1.114 | 1.114 | 1.114 | 1.0617 | 34.5391 | 1.0649 | 31.9773 | 0.001114

## res_trafo
| p_hv_mw | q_hv_mvar | p_lv_mw | q_lv_mvar | pl_mw | ql_mvar | i_hv_ka | i_lv_ka | vm_hv_pu | va_hv_degree | vm_lv_pu | va_lv_degree | loading_percent
0 | 105.3777 | -11.2322 | -105.2997 | 18.3022 | 0.078043 | 7.07 | 0.1567 | 0.26914 | 1.0275 | 0.74909 | 1.0421 | -3.0269 | 103.1396
1 | 110.3329 | -18.6897 | -110.2392 | 26.2428 | 0.093763 | 7.5531 | 0.16547 | 0.28536 | 1.0275 | 0.74909 | 1.0421 | -3.0269 | 108.911
2 | 191.0896 | 63.4477 | -190.8693 | -46.512 | 0.22034 | 16.9357 | 0.30973 | 0.73213 | 0.98768 | -4.2374 | 1.0328 | -8.91 | 29.5021
3 | 212.8816 | 128.6728 | -212.5702 | -104.8096 | 0.31142 | 23.8632 | 0.38265 | 0.88429 | 0.98768 | -4.2374 | 1.0316 | -9.1416 | 36.4473
4 | 1.9362 | 0.37362 | -1.9181 | -0.1952 | 0.018135 | 0.17842 | 0.0049047 | 0.0071935 | 1.0551 | -4.0307 | 1.0316 | -9.1416 | 1.8689
5 | 357.7777 | 151.2527 | -357.0625 | -100.1018 | 0.71516 | 51.1509 | 0.591 | 1.3767 | 0.99859 | -1.5787 | 1.0368 | -8.8344 | 388.9879
6 | 276.4122 | 52.4549 | -276.0289 | -20.1123 | 0.3833 | 32.3426 | 0.42806 | 1.0283 | 0.99859 | -1.5787 | 1.0359 | -8.1566 | 281.7454
7 | 135.2355 | -2.7923 | -135.0801 | 13.5469 | 0.15534 | 10.7546 | 0.20147 | 0.3469 | 1.0201 | 3.5188 | 1.027 | -1.0252 | 132.6028
8 | 0.64276 | 0.14827 | -0.63671 | -0.11624 | 0.0060553 | 0.032033 | 0.0016856 | 0.0024722 | 1.027 | -1.0252 | 1.0077 | -3.6688 | 0.64229
9 | 288.9334 | 95.2593 | -288.4674 | -56.2693 | 0.46599 | 38.99 | 0.46398 | 1.0854 | 0.99622 | -1.6185 | 1.0422 | -8.8278 | 46.4111
10 | 250.0358 | 98.0106 | -249.7626 | -66.6903 | 0.27323 | 31.3204 | 0.40834 | 0.98524 | 0.99924 | -2.1209 | 1.0099 | -8.5753 | 40.8454
11 | 290.5387 | 64.9766 | -289.9774 | -26.7405 | 0.56131 | 38.2361 | 0.44834 | 1.0495 | 1.0089 | 0.56702 | 1.068 | -6.7706 | 295.0914
12 | 214.6846 | 51.8382 | -214.37 | -29.3518 | 0.31456 | 22.4864 | 0.33663 | 0.79735 | 0.99681 | -0.66511 | 1.0445 | -6.4435 | 33.6719
13 | 83.5152 | -20.1719 | -83.4635 | 24.4362 | 0.05172 | 4.2643 | 0.2137 | 0.31342 | 1.0551 | -4.0307 | 1.068 | -6.7706 | 81.4301
14 | 307.5591 | 65.3785 | -306.7311 | -20.1297 | 0.82809 | 45.2488 | 0.46955 | 1.1741 | 1.0174 | 4.6157 | 1.0077 | -3.6304 | 309.0501
15 | 24.0406 | -6.8305 | -23.9875 | 7.3871 | 0.053043 | 0.55661 | 0.065365 | 0.095869 | 1.0034 | -2.4134 | 1.0077 | -3.6688 | 24.9078
16 | 64.6383 | -8.7218 | -64.5443 | 10.761 | 0.094031 | 2.0392 | 0.17041 | 0.24994 | 1.0044 | -1.888 | 1.0077 | -3.6688 | 64.9361
17 | 263.0891 | 98.9716 | -262.682 | -68.7621 | 0.40713 | 30.2095 | 0.43525 | 1.0189 | 0.9812 | -5.0309 | 1.0258 | -10.9776 | 43.5373
18 | 274.1613 | 162.5852 | -273.6627 | -125.3158 | 0.49868 | 37.2694 | 0.49488 | 1.1296 | 0.97858 | -4.9432 | 1.0256 | -11.0083 | 47.1376
19 | 482.0194 | 263.7452 | -480.6917 | -152.6639 | 1.3276 | 111.0813 | 0.78316 | 1.832 | 1.066 | 5.4038 | 1.0596 | -5.6628 | 74.5957
20 | 269.9268 | 116.9656 | -269.5143 | -80.6656 | 0.4125 | 36.3 | 0.44667 | 1.0456 | 1.0007 | -1.3029 | 1.0356 | -8.0687 | 293.9909
21 | 324.6032 | 94.7063 | -324.0363 | -44.1168 | 0.56695 | 50.5895 | 0.51115 | 1.2107 | 1.0051 | -1.3998 | 1.0396 | -9.9119 | 51.1288
22 | 378.9039 | 106.3147 | -378.301 | -49.5943 | 0.60293 | 56.7204 | 0.5974 | 0.99789 | 1.0009 | 5.7912 | 1.0034 | -2.4134 | 54.3093
23 | 10.5727 | -3.5776 | -10.2874 | 5.0597 | 0.28527 | 1.4821 | 0.029193 | 0.042816 | 1.0034 | -2.4134 | 1.0306 | -9.9079 | 11.124
24 | 38.7575 | -3.9933 | -38.4131 | 7.9801 | 0.34439 | 3.9867 | 0.1019 | 0.14946 | 1.0034 | -2.4134 | 1.0104 | -8.2666 | 38.8312
25 | 6.8967 | -9.3358 | -6.7825 | 10.3217 | 0.11424 | 0.98592 | 0.030357 | 0.044524 | 1.0034 | -2.4134 | 1.0677 | -5.5589 | 11.5678
26 | 2.6842 | -1.6966 | -2.5437 | 2.0612 | 0.14049 | 0.36459 | 0.0083052 | 0.012181 | 1.0034 | -2.4134 | 1.0345 | -9.1358 | 3.1647
27 | 2.2341 | -1.0817 | -2.1698 | 1.3541 | 0.064269 | 0.27233 | 0.006492 | 0.0095216 | 1.0034 | -2.4134 | 1.0339 | -8.5435 | 2.4738
28 | 376.3997 | 112.2916 | -375.4305 | -53.1272 | 0.96915 | 59.1644 | 0.59785 | 1.4161 | 0.99823 | -1.3509 | 1.0306 | -9.9079 | 393.4948
29 | 5.7858 | -1.9919 | -5.5933 | 2.852 | 0.19247 | 0.86014 | 0.015987 | 0.023448 | 1.0044 | -1.888 | 1.0306 | -9.9079 | 6.092
30 | 301.7997 | 75.0575 | -301.2684 | -33.9438 | 0.53123 | 41.1136 | 0.47691 | 1.155 | 0.99077 | -0.72889 | 1.0104 | -8.2666 | 313.8926
31 | 265.4932 | 40.3848 | -265.078 | -5.2953 | 0.41522 | 35.0895 | 0.41182 | 1.01 | 0.99077 | -0.72889 | 1.0104 | -8.2336 | 271.051
32 | 20.2001 | -1.6802 | -20.0056 | 3.937 | 0.19453 | 2.2568 | 0.052959 | 0.077674 | 1.0044 | -1.888 | 1.0104 | -8.2666 | 20.1804
33 | 328.0718 | 184.7353 | -327.3801 | -131.8821 | 0.69179 | 52.8532 | 0.56571 | 1.3169 | 1.0112 | -0.49125 | 1.0316 | -7.9333 | 372.3434
34 | 254.4697 | 67.7013 | -254.1033 | -38.5243 | 0.36641 | 29.1771 | 0.39565 | 0.95116 | 1.0112 | -0.49125 | 1.04 | -6.7687 | 37.6854
35 | 17.1759 | -4.7203 | -17.1065 | 5.4903 | 0.06943 | 0.76997 | 0.044305 | 0.06498 | 1.0551 | -4.0307 | 1.0642 | -6.4578 | 16.8825
36 | 189.1759 | 82.1822 | -188.8639 | -59.898 | 0.31206 | 22.2841 | 0.30992 | 0.51767 | 1.0111 | 3.9967 | 1.0044 | -1.888 | 203.9871
37 | 193.3175 | 83.8258 | -192.9833 | -61.0607 | 0.33421 | 22.7651 | 0.31662 | 0.52885 | 1.0111 | 3.9967 | 1.0044 | -1.888 | 208.3917
38 | 4.5277 | -5.4061 | -4.435 | 6.0428 | 0.092707 | 0.63673 | 0.018424 | 0.027022 | 1.0044 | -1.888 | 1.0677 | -5.5589 | 7.0205
39 | 1.5264 | -0.82009 | -1.453 | 1.0362 | 0.073398 | 0.21616 | 0.0045272 | 0.00664 | 1.0044 | -1.888 | 1.0345 | -9.1358 | 1.7251
40 | 202.7107 | 94.1925 | -202.4812 | -72.0949 | 0.22953 | 22.0976 | 0.34055 | 0.80633 | 0.99724 | -2.5237 | 1.026 | -7.8477 | 30.9592
41 | 253.4104 | 71.1802 | -253.0141 | -42.3357 | 0.39631 | 28.8444 | 0.40114 | 0.92784 | 0.99696 | -0.26741 | 1.0642 | -6.4578 | 264.0228
42 | 39.3568 | -9.8961 | -39.34 | 10.7 | 0.016805 | 0.80391 | 0.061846 | 0.15858 | 0.99696 | -0.26741 | 0.98954 | -1.3689 | 41.2005
43 | 426.4705 | 84.421 | -425.4919 | -6.9633 | 0.97857 | 77.4577 | 0.64901 | 1.5341 | 1.0177 | 4.7006 | 1.0677 | -5.5589 | 64.9191
44 | -221.6754 | -8.8742 | 221.719 | 16.3829 | 0.043601 | 7.5086 | 0.33441 | 0.33441 | 1.0079 | 6.8862 | 1.0101 | 9.2478 | 13.1171
45 | -716.2994 | -26.2251 | 716.7612 | 75.6419 | 0.46184 | 49.4167 | 1.0884 | 1.0884 | 1.0006 | 4.4501 | 1.0061 | 8.199 | 42.6906
46 | 279.562 | 115.7721 | -279.0387 | -79.8312 | 0.52325 | 35.9409 | 0.46158 | 1.0805 | 0.99599 | -2.0136 | 1.0339 | -8.5435 | 303.8068
47 | 303.5106 | 95.6008 | -302.9352 | -55.8273 | 0.57539 | 39.7735 | 0.48485 | 1.1461 | 0.99716 | -2.094 | 1.0345 | -9.1358 | 46.182
48 | 502.3223 | 274.0184 | -500.6357 | -165.1197 | 1.6866 | 108.8987 | 0.82553 | 1.9312 | 1.0531 | 4.8201 | 1.0507 | -5.5389 | 75.0475
49 | 900.1772 | -54.7772 | -899.5072 | 128.4849 | 0.67 | 73.7077 | 1.3109 | 1.3109 | 1.0452 | 9.3138 | 1.0531 | 4.8201 | 51.4192
50 | 286.5592 | 78.8427 | -286.3807 | -63.666 | 0.17856 | 15.1768 | 0.43997 | 0.75806 | 1.0263 | -43.2441 | 1.0156 | -46.0938 | 41.907
51 | 79.1869 | 33.6248 | -79.1497 | -31.6492 | 0.03719 | 1.9756 | 0.12522 | 0.21679 | 1.0438 | -42.1096 | 1.0319 | -43.3222 | 82.607
52 | -245.9855 | 40.843 | 246.2425 | -30.9656 | 0.25701 | 9.8774 | 0.35165 | 0.63937 | 1.0774 | -35.459 | 1.0187 | -33.1992 | 35.2577
53 | -211.4071 | 66.3615 | 211.5325 | -57.343 | 0.12544 | 9.0184 | 0.31248 | 0.56462 | 1.0774 | -35.459 | 1.0187 | -33.1992 | 31.1358
54 | 111.9399 | -2.6421 | -111.9051 | 7.6304 | 0.034776 | 4.9883 | 0.16005 | 0.28639 | 1.0629 | -40.4063 | 1.0278 | -42.955 | 109.1319
55 | 184.3101 | -5.1165 | -184.2187 | 13.3304 | 0.091391 | 8.2139 | 0.26355 | 0.4716 | 1.0629 | -40.4063 | 1.0278 | -42.955 | 179.7058
56 | 277.237 | 86.844 | -277.0913 | -70.9081 | 0.14576 | 15.9359 | 0.41404 | 0.72688 | 1.0661 | -42.2402 | 1.0326 | -45.2792 | 40.084
57 | 70.4681 | 19.775 | -70.4404 | -17.3937 | 0.027725 | 2.3813 | 0.1042 | 0.18351 | 1.0672 | -42.3818 | 1.0376 | -44.1867 | 69.9276
58 | 137.8334 | 10.8744 | -137.7818 | -6.5124 | 0.051603 | 4.3621 | 0.19684 | 0.34887 | 1.0672 | -42.3818 | 1.0376 | -44.1867 | 132.9386
59 | 321.8605 | 35.9524 | -321.6259 | -15.7415 | 0.23459 | 20.2109 | 0.46931 | 0.82391 | 1.0485 | -42.7994 | 1.0257 | -46.371 | 45.4344
60 | 272.1402 | 30.1183 | -271.9275 | -13.0319 | 0.21276 | 17.0865 | 0.39677 | 0.69656 | 1.0485 | -42.7994 | 1.0257 | -46.371 | 265.4286
61 | 281.2409 | 14.0475 | -280.943 | 5.3532 | 0.29787 | 19.4007 | 0.41879 | 0.72157 | 1.0216 | -52.6463 | 1.022 | -56.5974 | 275.6431
62 | 274.8049 | 13.7284 | -274.514 | 5.2284 | 0.29089 | 18.9568 | 0.40921 | 0.70506 | 1.0216 | -52.6463 | 1.022 | -56.5974 | 269.3354
63 | 253.654 | 13.3739 | -253.4338 | 4.127 | 0.22022 | 17.5009 | 0.37777 | 0.65089 | 1.0216 | -52.6463 | 1.022 | -56.5974 | 248.6407
64 | 89.2077 | -26.7535 | -89.1922 | 28.4464 | 0.015572 | 1.6929 | 0.13752 | 0.24142 | 1.029 | -41.0719 | 1.0177 | -42.0671 | 13.3133
65 | 187.037 | 4.9309 | -186.9414 | 5.2918 | 0.095642 | 10.2227 | 0.2703 | 0.47907 | 1.0517 | -43.1888 | 1.0245 | -46.3204 | 182.5524
66 | 207.4499 | 19.0316 | -207.3754 | -10.3061 | 0.074452 | 8.7255 | 0.30722 | 0.52933 | 1.0302 | -46.9515 | 1.0294 | -49.348 | 29.2626
67 | 224.0623 | 20.4013 | -223.9754 | -10.9778 | 0.086842 | 9.4236 | 0.3318 | 0.57168 | 1.0302 | -46.9515 | 1.0294 | -49.348 | 31.6039
68 | 144.3903 | 24.6263 | -144.3525 | -20.9112 | 0.037798 | 3.715 | 0.21152 | 0.36444 | 1.0522 | -43.3158 | 1.0503 | -44.752 | 20.1469
69 | 150.2041 | 25.4797 | -150.1614 | -21.6157 | 0.042769 | 3.864 | 0.22 | 0.37905 | 1.0522 | -43.3158 | 1.0503 | -44.752 | 20.9549
70 | 200.4319 | 102.9949 | -200.3359 | -94.508 | 0.095958 | 8.4869 | 0.32953 | 0.56778 | 1.039 | -42.9957 | 1.0238 | -44.9372 | 31.3881
71 | 92.9883 | 18.5009 | -92.9691 | -16.894 | 0.019197 | 1.6069 | 0.13577 | 0.24295 | 1.061 | -39.8278 | 1.0207 | -40.7812 | 13.3972
72 | 107.6688 | 38.4053 | -107.584 | -36.3688 | 0.084796 | 2.0365 | 0.16369 | 0.29198 | 1.061 | -39.8278 | 1.0207 | -40.7812 | 16.1014
73 | 322.8691 | 126.0213 | -322.6455 | -99.7803 | 0.22364 | 26.241 | 0.5155 | 0.8564 | 1.0215 | -50.5022 | 1.0349 | -54.6391 | 49.1016
74 | 316.7941 | 123.7085 | -316.5787 | -97.9596 | 0.21533 | 25.7489 | 0.50583 | 0.84034 | 1.0215 | -50.5022 | 1.0349 | -54.6391 | 48.1807
75 | -42.3592 | 37.4341 | 42.3592 | -37.2447 | 4.4125e-12 | 0.18935 | 0.14983 | 0.14524 | 0.99016 | -51.3053 | 1.0192 | -51.4093 | 6.3789
76 | 279.6956 | 43.2408 | -279.5473 | -31.2006 | 0.14834 | 12.0401 | 0.40972 | 0.70594 | 1.0495 | -41.7344 | 1.0457 | -44.1542 | 39.0259
77 | 273.2031 | 42.1694 | -273.0554 | -30.4092 | 0.14774 | 11.7602 | 0.40019 | 0.68953 | 1.0495 | -41.7344 | 1.0457 | -44.1542 | 38.1186
78 | 279.1288 | 43.0063 | -278.9746 | -30.9916 | 0.1542 | 12.0147 | 0.40886 | 0.70446 | 1.0495 | -41.7344 | 1.0457 | -44.1542 | 38.9438
79 | 369.7435 | 14.4501 | -369.4561 | 9.1539 | 0.2874 | 23.604 | 0.53545 | 0.94002 | 1.05 | -49.2741 | 1.0318 | -52.9315 | 51.8372
80 | 317.6893 | 53.1232 | -317.177 | -26.3329 | 0.51227 | 26.7903 | 0.47272 | 0.82211 | 1.0353 | -47.6015 | 1.016 | -52.3485 | 313.2705
81 | 234.0619 | 66.138 | -233.707 | -45.5613 | 0.35483 | 20.5768 | 0.35696 | 0.61505 | 1.0353 | -47.6015 | 1.016 | -52.3485 | 234.9461
82 | 118.3889 | -40.0247 | -118.3516 | 45.2215 | 0.037355 | 5.1968 | 0.17859 | 0.32471 | 1.0632 | -38.9602 | 1.024 | -41.1925 | 123.7326
83 | 176.0625 | 12.031 | -176.0045 | -5.1525 | 0.057957 | 6.8785 | 0.25219 | 0.45127 | 1.0632 | -38.9602 | 1.024 | -41.1925 | 24.8855
84 | -293.5901 | 41.5512 | 294.3561 | -40.069 | 0.76593 | 1.4822 | 0.76141 | 0.76136 | 1.022 | -41.508 | 1.024 | -41.1925 | 63.4875
85 | 75.7342 | -58.8124 | -75.7177 | 60.3708 | 0.016453 | 1.5585 | 0.13789 | 0.2516 | 1.0565 | -39.7786 | 1.0101 | -40.5128 | 13.8747
86 | 396.4285 | -6.5689 | -396.1151 | 35.2224 | 0.31347 | 28.6535 | 0.58312 | 1.0237 | 1.033 | -43.9761 | 1.0195 | -48.1081 | 56.4529
87 | 319.5206 | 38.1278 | -319.2957 | -20.2925 | 0.22494 | 17.8353 | 0.46886 | 0.81541 | 1.0428 | -50.5003 | 1.0297 | -53.6687 | 44.9657
88 | 183.7259 | -3.6551 | -183.5913 | 13.8302 | 0.13459 | 10.1751 | 0.26775 | 0.46923 | 1.0428 | -50.5003 | 1.0297 | -53.6687 | 178.8036
89 | 144.5802 | 76.5879 | -144.5259 | -72.3838 | 0.054245 | 4.2041 | 0.23304 | 0.41302 | 1.0667 | -41.3078 | 1.027 | -42.6158 | 22.7762
90 | 285.3941 | 78.9401 | -285.2246 | -63.0285 | 0.16942 | 15.9116 | 0.42957 | 0.74014 | 1.0473 | -49.634 | 1.0357 | -52.6346 | 40.9166
91 | 180.7206 | 52.1081 | -180.5397 | -41.3489 | 0.18098 | 10.7592 | 0.27462 | 0.47348 | 1.0406 | -42.0749 | 1.0266 | -45.2591 | 180.7495
92 | 159.8166 | 13.9911 | -159.69 | -6.9221 | 0.12656 | 7.0691 | 0.24025 | 0.41422 | 1.0146 | -44.4651 | 1.0127 | -46.9863 | 158.1272
93 | 315.2527 | 42.857 | -315.0828 | -21.9784 | 0.16985 | 20.8786 | 0.46483 | 0.8084 | 1.0399 | -44.2376 | 1.0253 | -47.9891 | 44.5792
94 | 323.1539 | 131.8319 | -322.9344 | -110.622 | 0.21956 | 21.2098 | 0.50742 | 0.85058 | 1.045 | -43.5552 | 1.0532 | -46.8394 | 48.3316
95 | 321.2523 | 130.987 | -321.0302 | -109.9036 | 0.22214 | 21.0834 | 0.50439 | 0.84552 | 1.045 | -43.5552 | 1.0532 | -46.8394 | 48.0436
96 | 196.3472 | 68.1023 | -196.0981 | -55.7671 | 0.24909 | 12.3353 | 0.30799 | 0.52772 | 1.0252 | -43.5662 | 1.0138 | -46.8202 | 202.7138
97 | 204.0164 | 70.5062 | -203.7433 | -57.6944 | 0.27308 | 12.8118 | 0.31989 | 0.54812 | 1.0252 | -43.5662 | 1.0138 | -46.8202 | 210.5499
98 | 225.9326 | 100.105 | -225.8198 | -89.876 | 0.11278 | 10.229 | 0.35291 | 0.60247 | 1.0639 | -41.5036 | 1.0587 | -43.698 | 33.6147
99 | 201.3828 | 138.4728 | -201.2857 | -127.3378 | 0.097178 | 11.135 | 0.34903 | 0.59041 | 1.0639 | -41.5036 | 1.0587 | -43.698 | 33.2448
100 | 13.2148 | -17.835 | -13.2122 | 18.0012 | 0.0025466 | 0.16622 | 0.033541 | 0.057471 | 1.0055 | -46.7774 | 1.0196 | -47.0365 | 22.0762
101 | 124.5294 | 22.2383 | -124.4487 | -16.8835 | 0.080715 | 5.3549 | 0.18825 | 0.32355 | 1.021 | -45.0562 | 1.0186 | -47.4553 | 123.9017
102 | 139.1269 | 24.842 | -139.034 | -18.859 | 0.092964 | 5.9829 | 0.21031 | 0.36147 | 1.021 | -45.0562 | 1.0186 | -47.4553 | 138.4251
103 | 210.8484 | 73.1606 | -210.7508 | -63.3754 | 0.097553 | 9.7852 | 0.33212 | 0.56698 | 1.021 | -45.0562 | 1.0186 | -47.4553 | 31.6346
104 | 118.3063 | 8.5986 | -118.2538 | -5.0379 | 0.052548 | 3.5607 | 0.16958 | 0.30346 | 1.0627 | -39.563 | 1.0236 | -41.2805 | 115.6339
105 | 120.7688 | 8.6985 | -120.7127 | -5.0639 | 0.056007 | 3.6346 | 0.1731 | 0.30976 | 1.0627 | -39.563 | 1.0236 | -41.2805 | 118.0352
106 | 225.4517 | 69.603 | -225.348 | -60.433 | 0.10362 | 9.1699 | 0.34262 | 0.59587 | 1.0463 | -39.5172 | 1.0276 | -41.6619 | 32.8589
107 | -93.2108 | 93.2383 | 93.2576 | -90.3021 | 0.046827 | 2.9362 | 0.18717 | 0.33405 | 1.0702 | -40.287 | 1.0198 | -39.3561 | 18.4213
108 | 320.0166 | 17.7446 | -319.3357 | 8.1577 | 0.6808 | 25.9024 | 0.46341 | 0.85393 | 1.0508 | -43.7945 | 0.98171 | -48.4316 | 325.3945
109 | 281.8511 | 17.2764 | -281.3843 | 5.5477 | 0.46682 | 22.8241 | 0.40828 | 0.75235 | 1.0508 | -43.7945 | 0.98171 | -48.4316 | 286.6852
110 | 150.1648 | 41.7309 | -150.0518 | -34.6267 | 0.11292 | 7.1042 | 0.22739 | 0.39204 | 1.0414 | -41.3252 | 1.0308 | -43.8615 | 149.6622
111 | 197.9417 | 59.6805 | -197.8649 | -50.2222 | 0.076865 | 9.4584 | 0.30163 | 0.5197 | 1.0414 | -41.3252 | 1.0308 | -43.8615 | 28.7302
112 | 216.935 | 54.6884 | -216.8418 | -44.4089 | 0.093272 | 10.2795 | 0.32489 | 0.55978 | 1.0462 | -49.5686 | 1.0377 | -52.1437 | 30.9457
113 | 249.0682 | 62.689 | -248.9567 | -50.8881 | 0.11153 | 11.8009 | 0.37298 | 0.64263 | 1.0462 | -49.5686 | 1.0377 | -52.1437 | 35.5261
114 | 245.4995 | 61.5784 | -245.3801 | -49.949 | 0.11938 | 11.6294 | 0.36756 | 0.63329 | 1.0462 | -49.5686 | 1.0377 | -52.1437 | 35.0099
115 | 40.3668 | 41.1549 | -40.36 | -40.5642 | 0.0067607 | 0.59076 | 0.083825 | 0.14716 | 1.0449 | -42.0077 | 1.0204 | -42.417 | 8.1152
116 | 41.253 | 42.0376 | -41.246 | -41.434 | 0.0070573 | 0.60358 | 0.085644 | 0.15035 | 1.0449 | -42.0077 | 1.0204 | -42.417 | 8.2913
117 | 116.3742 | 67.7653 | -116.3373 | -64.6628 | 0.0369 | 3.1026 | 0.19549 | 0.33683 | 1.0466 | -42.6437 | 1.037 | -43.7899 | 18.6204
118 | -90.3325 | -12.3417 | 90.3676 | 15.8673 | 0.035057 | 3.5256 | 0.12987 | 0.23614 | 1.0666 | -40.8706 | 1.0197 | -38.6916 | 89.9807
119 | 238.3195 | 65.6186 | -238.1879 | -55.0681 | 0.13162 | 10.5505 | 0.36146 | 0.6224 | 1.039 | -39.4063 | 1.0308 | -41.7828 | 34.4292
120 | 234.0389 | 93.0481 | -233.925 | -81.9427 | 0.1139 | 11.1054 | 0.36829 | 0.63104 | 1.039 | -39.4063 | 1.0308 | -41.7828 | 35.0795
121 | 230.5679 | 91.7086 | -230.4573 | -80.7672 | 0.11056 | 10.9414 | 0.36285 | 0.62171 | 1.039 | -39.4063 | 1.0308 | -41.7828 | 34.5614
122 | -37.7988 | 12.3926 | 37.8015 | -12.072 | 0.0027191 | 0.32064 | 0.05645 | 0.102 | 1.0706 | -40.3187 | 1.021 | -39.8776 | 5.6247
123 | -20.7531 | 7.0952 | 20.7568 | -6.9184 | 0.0037289 | 0.17676 | 0.031124 | 0.056238 | 1.0706 | -40.3187 | 1.021 | -39.8776 | 21.4298
124 | -67.853 | -39.7634 | 67.8654 | 40.9987 | 0.012444 | 1.2353 | 0.11206 | 0.20447 | 1.0663 | -40.2965 | 1.0177 | -39.5308 | 11.2753
125 | 175.4477 | 37.5708 | -175.2729 | -28.2802 | 0.17478 | 9.2907 | 0.2605 | 0.45055 | 1.0465 | -49.4939 | 1.0341 | -52.4152 | 171.6833
126 | 177.7207 | 37.8995 | -177.5357 | -28.4903 | 0.18502 | 9.4092 | 0.26383 | 0.4563 | 1.0465 | -49.4939 | 1.0341 | -52.4152 | 173.876
127 | 219.5591 | 23.5281 | -219.3664 | -12.2462 | 0.19274 | 11.2819 | 0.3206 | 0.55756 | 1.0465 | -49.4939 | 1.0341 | -52.4152 | 212.4605
128 | 179.8088 | -19.6649 | -179.6007 | 28.1502 | 0.20802 | 8.4853 | 0.26149 | 0.46346 | 1.051 | -48.7993 | 1.0294 | -51.4659 | 176.6031
129 | 158.7375 | -16.658 | -158.5867 | 24.1462 | 0.1508 | 7.4882 | 0.23074 | 0.40896 | 1.051 | -48.7993 | 1.0294 | -51.4659 | 155.8344
130 | 264.4971 | -36.9444 | -264.3547 | 52.3643 | 0.1424 | 15.4199 | 0.38785 | 0.71469 | 1.0462 | -45.6602 | 0.98956 | -48.913 | 39.4117
131 | 259.5235 | -36.2037 | -259.3864 | 51.3333 | 0.13709 | 15.1296 | 0.38054 | 0.70124 | 1.0462 | -45.6602 | 0.98956 | -48.913 | 38.6697
132 | -61.7165 | 119.5264 | 61.831 | -114.354 | 0.11451 | 5.1724 | 0.19114 | 0.33906 | 1.0693 | -43.3727 | 1.0062 | -42.2819 | 129.1991
133 | 109.9073 | 74.1695 | -109.8754 | -70.7536 | 0.031915 | 3.4159 | 0.19717 | 0.3366 | 1.0217 | -45.8405 | 1.0189 | -47.0741 | 18.7806
134 | 80.7263 | -20.9612 | -80.6777 | 23.5462 | 0.048662 | 2.5849 | 0.12082 | 0.2162 | 1.0488 | -49.1895 | 1.0202 | -50.9038 | 82.3838
135 | 199.2506 | 5.4007 | -199.1712 | 1.8559 | 0.079388 | 7.2567 | 0.29345 | 0.51518 | 1.032 | -47.6517 | 1.0146 | -49.7382 | 28.4096
136 | 199.4808 | 4.9759 | -199.4013 | 2.1457 | 0.079562 | 7.1216 | 0.29378 | 0.51575 | 1.032 | -47.6517 | 1.0147 | -49.6972 | 28.4408
137 | 116.3036 | -30.0645 | -116.2737 | 32.393 | 0.029963 | 2.3285 | 0.17154 | 0.30696 | 1.064 | -36.8808 | 1.0319 | -37.9546 | 16.9275
138 | 118.9263 | -30.8177 | -118.8942 | 33.1991 | 0.032055 | 2.3814 | 0.17544 | 0.31393 | 1.064 | -36.8808 | 1.0319 | -37.9546 | 17.3119
139 | 65.2844 | 16.6059 | -65.2554 | -14.585 | 0.029014 | 2.0209 | 0.097007 | 0.17193 | 1.0551 | -41.5525 | 1.0206 | -43.2249 | 65.5145
140 | 64.9203 | 37.6969 | -64.8854 | -35.1857 | 0.034885 | 2.5112 | 0.10811 | 0.18979 | 1.0551 | -41.5525 | 1.0206 | -43.2249 | 72.3204
141 | 95.4329 | 48.459 | -95.4119 | -46.399 | 0.021013 | 2.06 | 0.15771 | 0.27173 | 1.0311 | -42.7192 | 1.0247 | -43.706 | 15.0216
142 | 224.0694 | 18.3739 | -223.9498 | -6.3027 | 0.11963 | 12.0712 | 0.32659 | 0.57067 | 1.0459 | -42.5683 | 1.0303 | -45.644 | 217.4555
143 | 111.5877 | 34.9541 | -111.561 | -32.6764 | 0.026746 | 2.2777 | 0.1687 | 0.29616 | 1.0531 | -37.5521 | 1.0301 | -38.6195 | 16.332
144 | 113.9275 | 35.6564 | -113.8996 | -33.3311 | 0.027875 | 2.3253 | 0.17222 | 0.30235 | 1.0531 | -37.5521 | 1.0301 | -38.6195 | 16.6731
145 | 188.4387 | 13.5041 | -188.3634 | -7.5368 | 0.075288 | 5.9673 | 0.27979 | 0.48658 | 1.0259 | -40.4322 | 1.0167 | -42.2399 | 26.8326
146 | 192.7163 | 13.7552 | -192.6376 | -7.6526 | 0.078741 | 6.1026 | 0.28613 | 0.49762 | 1.0259 | -40.4322 | 1.0167 | -42.2399 | 27.4411
147 | 208.3986 | 22.104 | -208.2764 | -10.5033 | 0.12224 | 11.6006 | 0.30272 | 0.53422 | 1.0518 | -43.1608 | 1.0245 | -46.3283 | 203.5657
148 | 211.1622 | 5.8946 | -211.0445 | 5.7789 | 0.11764 | 11.6735 | 0.30514 | 0.54083 | 1.0518 | -43.1608 | 1.0245 | -46.3283 | 206.0867
149 | 149.3303 | 39.4309 | -149.2197 | -32.1759 | 0.11061 | 7.255 | 0.22892 | 0.39469 | 1.0251 | -43.1637 | 1.015 | -45.7869 | 150.6728
150 | 260.8953 | -0.74625 | -260.7771 | 14.7203 | 0.11815 | 13.974 | 0.38134 | 0.67234 | 1.0395 | -39.2273 | 1.0195 | -42.2942 | 37.0762
151 | 234.3166 | 46.3948 | -234.1248 | -31.1261 | 0.19173 | 15.2686 | 0.34753 | 0.60065 | 1.0443 | -42.8011 | 1.0319 | -46.428 | 228.8798
152 | 242.8785 | 41.7074 | -242.6737 | -26.0073 | 0.20473 | 15.7001 | 0.35854 | 0.62068 | 1.0443 | -42.8011 | 1.0319 | -46.428 | 236.5147
153 | 259.536 | 50.4737 | -259.2665 | -33.5738 | 0.26957 | 16.8999 | 0.38468 | 0.66485 | 1.0443 | -42.8011 | 1.0319 | -46.428 | 253.3454
154 | 104.9124 | 89.1283 | -104.8346 | -85.7453 | 0.077865 | 3.383 | 0.19942 | 0.34871 | 1.0488 | -38.3653 | 1.0192 | -39.4347 | 19.2298
155 | 230.4864 | 101.4749 | -230.2661 | -87.5168 | 0.22037 | 13.9581 | 0.36495 | 0.62302 | 1.0484 | -49.7197 | 1.0376 | -52.6716 | 240.2048
156 | 232.8416 | 60.2861 | -232.6316 | -47.6001 | 0.20999 | 12.686 | 0.34855 | 0.60055 | 1.0484 | -49.7197 | 1.0376 | -52.6716 | 229.4113
157 | 255.3809 | 46.1443 | -255.1274 | -28.605 | 0.25343 | 17.5392 | 0.37608 | 0.65405 | 1.0484 | -49.7197 | 1.0301 | -53.5645 | 249.23
158 | 213.9835 | 58.132 | -213.8914 | -49.5212 | 0.092082 | 8.6108 | 0.32764 | 0.56452 | 1.0283 | -46.4814 | 1.0206 | -48.6442 | 31.2078
159 | 77.117 | 108.8805 | -77.0846 | -105.3101 | 0.032403 | 3.5704 | 0.19584 | 0.33743 | 1.0351 | -38.8648 | 1.015 | -39.7592 | 18.6536
160 | 75.628 | 106.9191 | -75.5984 | -103.4145 | 0.029626 | 3.5046 | 0.19223 | 0.3312 | 1.0351 | -38.8648 | 1.015 | -39.7592 | 18.3095
161 | 153.5507 | 34.1375 | -153.5076 | -29.5709 | 0.043077 | 4.5666 | 0.22964 | 0.39938 | 1.0407 | -42.6391 | 1.0273 | -44.2697 | 22.0235
162 | 38.4307 | 23.2828 | -38.4267 | -22.8439 | 0.0039631 | 0.4389 | 0.065726 | 0.11539 | 1.0387 | -38.756 | 1.0167 | -39.2345 | 6.363
163 | 340.9291 | 87.1257 | -340.6661 | -61.8587 | 0.26296 | 25.2671 | 0.52206 | 0.89124 | 1.0241 | -49.9538 | 1.0195 | -53.9974 | 49.7268
164 | 355.6615 | 39.4378 | -355.2735 | -4.8169 | 0.38797 | 34.6209 | 0.52918 | 0.91094 | 1.0274 | -49.0843 | 1.0236 | -54.635 | 348.3001
165 | 105.2191 | -16.4922 | -105.1819 | 19.5979 | 0.037281 | 3.1057 | 0.1575 | 0.2837 | 1.0274 | -49.0843 | 0.98969 | -50.7307 | 108.1072
166 | -194.3833 | 9.4333 | 194.4881 | -2.7981 | 0.1048 | 6.6352 | 0.27657 | 0.49974 | 1.0691 | -39.7667 | 1.0214 | -37.8126 | 27.558
167 | -168.5522 | 7.1045 | 168.6064 | -1.3522 | 0.054226 | 5.7523 | 0.23975 | 0.4332 | 1.0691 | -39.7667 | 1.0214 | -37.8126 | 23.889
168 | 154.6292 | 8.6308 | -154.5849 | -3.8368 | 0.044343 | 4.794 | 0.22484 | 0.39473 | 1.0465 | -49.4462 | 1.0281 | -51.2191 | 21.7673
169 | 151.714 | 8.4946 | -151.6713 | -3.7909 | 0.042687 | 4.7037 | 0.22061 | 0.38729 | 1.0465 | -49.4462 | 1.0281 | -51.2191 | 21.3571
170 | 44.5367 | 0.68466 | -44.5159 | 0.86997 | 0.020775 | 1.5546 | 0.065667 | 0.1142 | 1.0306 | -41.4121 | 1.0231 | -43.4124 | 43.5181
171 | 72.5084 | -51.9028 | -72.4759 | 55.8061 | 0.032451 | 3.9033 | 0.13146 | 0.23462 | 1.0306 | -41.4121 | 1.0231 | -43.4124 | 89.4043
172 | 209.7021 | 117.5429 | -209.6638 | -108.0827 | 0.03827 | 9.4602 | 0.35442 | 0.60504 | 1.0306 | -41.4121 | 1.0231 | -43.4124 | 33.7581
173 | 75.5546 | -54.1677 | -75.5178 | 58.2371 | 0.036837 | 4.0694 | 0.13706 | 0.24461 | 1.0306 | -41.4121 | 1.0231 | -43.4124 | 93.2097
174 | 295.3881 | 46.4759 | -295.2032 | -30.9992 | 0.18489 | 15.4766 | 0.43353 | 0.75397 | 1.0479 | -49.497 | 1.0332 | -52.4439 | 41.5776
175 | 302.1023 | 47.4484 | -301.909 | -31.6207 | 0.19338 | 15.8277 | 0.44337 | 0.77108 | 1.0479 | -49.497 | 1.0332 | -52.4439 | 42.5209
176 | -258.3826 | 66.8426 | 258.6385 | -54.3565 | 0.25589 | 12.4862 | 0.37739 | 0.68191 | 1.0745 | -36.4712 | 1.0171 | -33.8358 | 37.6039
177 | -242.9205 | 60.8621 | 243.0709 | -49.1445 | 0.1504 | 11.7176 | 0.35412 | 0.63985 | 1.0745 | -36.4712 | 1.0171 | -33.8358 | 35.2847
178 | 376.4068 | 79.7435 | -376.1424 | -57.5117 | 0.26436 | 22.2318 | 0.55938 | 0.9638 | 1.0451 | -49.0782 | 1.0361 | -52.3466 | 34.9639
179 | 276.5163 | 59.6207 | -276.3807 | -43.2756 | 0.1356 | 16.3451 | 0.41125 | 0.70857 | 1.0451 | -49.0782 | 1.0361 | -52.3466 | 39.1713
180 | 183.0601 | 45.9594 | -182.9053 | -35.5926 | 0.15486 | 10.3668 | 0.27807 | 0.48151 | 1.0313 | -44.9158 | 1.0156 | -47.9974 | 183.4822
181 | 44.1416 | -35.9497 | -44.1201 | 37.4682 | 0.021495 | 1.5185 | 0.086031 | 0.14595 | 1.0054 | -12.3661 | 1.0408 | -13.545 | 56.6242
182 | 94.4228 | 142.4319 | -94.3329 | -136.129 | 0.089886 | 6.3029 | 0.25825 | 0.41759 | 1.0054 | -12.3661 | 1.0408 | -13.545 | 24.598
183 | 176.4595 | 12.7134 | -176.3546 | -5.7091 | 0.1049 | 7.0042 | 0.26303 | 0.44489 | 1.0219 | -11.2783 | 1.0408 | -13.545 | 25.0538
184 | 235.8414 | 127.1542 | -235.5779 | -111.9884 | 0.26354 | 15.1659 | 0.41096 | 0.66453 | 0.99057 | -41.1226 | 1.0301 | -44.0287 | 39.1442
185 | 259.3987 | 96.151 | -259.146 | -79.3407 | 0.25275 | 16.8103 | 0.41529 | 0.67153 | 1.0121 | -6.9592 | 1.0591 | -10.2748 | 39.5564
186 | 226.7397 | 84.8996 | -226.5672 | -70.187 | 0.17252 | 14.7126 | 0.36345 | 0.58771 | 1.0121 | -6.9592 | 1.0591 | -10.2748 | 34.6188
187 | 158.225 | 16.3103 | -158.0741 | -4.2701 | 0.1509 | 12.0403 | 0.23516 | 0.39893 | 1.0277 | -0.43295 | 1.0402 | -4.771 | 154.7791
188 | 189.4681 | 18.5577 | -189.2142 | -4.1484 | 0.25389 | 14.4093 | 0.28145 | 0.47746 | 1.0277 | -0.43295 | 1.0402 | -4.771 | 185.2471
189 | 316.5623 | 74.8073 | -316.2618 | -48.4623 | 0.30054 | 26.345 | 0.49505 | 0.80051 | 0.99831 | -4.9534 | 1.0489 | -9.5372 | 47.1537
190 | 344.828 | 81.1171 | -344.4716 | -52.427 | 0.35643 | 28.6901 | 0.53912 | 0.87177 | 0.99831 | -4.9534 | 1.0489 | -9.5372 | 51.3517
191 | 410.8883 | 107.7571 | -410.3091 | -67.3294 | 0.57917 | 40.4277 | 0.64648 | 1.0454 | 0.99831 | -4.9534 | 1.0438 | -10.3297 | 61.5778
192 | 274.2564 | 24.3745 | -273.7 | 1.0437 | 0.55635 | 25.4182 | 0.39347 | 0.66749 | 1.0632 | -18.5376 | 1.0761 | -23.8349 | 258.9735
193 | 214.4994 | -11.5208 | -214.3491 | 22.7778 | 0.15031 | 11.257 | 0.33395 | 0.54001 | 0.97729 | -27.1972 | 1.0476 | -30.1886 | 31.8091
194 | 216.7117 | -11.8349 | -216.5496 | 23.2084 | 0.16209 | 11.3735 | 0.33741 | 0.5456 | 0.97729 | -27.1972 | 1.0476 | -30.1886 | 32.1387
195 | 97.9277 | 39.9784 | -97.8935 | -37.6575 | 0.034223 | 2.3209 | 0.15476 | 0.26176 | 1.0384 | 0.12203 | 1.0516 | -1.0448 | 14.7408
196 | 86.505 | 35.6481 | -86.4815 | -33.5951 | 0.023508 | 2.0531 | 0.13689 | 0.23154 | 1.0384 | 0.12203 | 1.0516 | -1.0448 | 13.039
197 | 31.5472 | -5.8708 | -31.5397 | 6.2834 | 0.0075208 | 0.41259 | 0.047791 | 0.081075 | 1.0201 | -32.58 | 1.041 | -33.3051 | 31.4556
198 | 30.9511 | -5.7335 | -30.9441 | 6.1383 | 0.0070442 | 0.40474 | 0.046881 | 0.079531 | 1.0201 | -32.58 | 1.041 | -33.3051 | 30.8565
199 | 134.6092 | 28.825 | -134.4777 | -21.3546 | 0.13153 | 7.4704 | 0.20258 | 0.34367 | 1.0324 | -8.2958 | 1.0398 | -11.3595 | 133.3363
200 | 142.0882 | 30.2065 | -141.9377 | -22.3238 | 0.15047 | 7.8828 | 0.21377 | 0.36264 | 1.0324 | -8.2958 | 1.0398 | -11.3595 | 140.7
201 | 144.823 | 30.346 | -144.6463 | -22.3169 | 0.17673 | 8.0291 | 0.21775 | 0.3694 | 1.0324 | -8.2958 | 1.0398 | -11.3595 | 143.3197
202 | 111.6235 | 21.5588 | -111.5106 | -16.5147 | 0.1129 | 5.0442 | 0.16646 | 0.2824 | 1.0376 | -1.1446 | 1.0476 | -3.6518 | 109.5646
203 | 113.9204 | 22.5501 | -113.829 | -17.397 | 0.091465 | 5.1531 | 0.17004 | 0.28847 | 1.0376 | -1.1446 | 1.0476 | -3.6518 | 111.9204
204 | 286.0146 | -2.8472 | -285.8186 | 25.9471 | 0.19599 | 23.1 | 0.44473 | 0.71914 | 0.97716 | -24.8447 | 1.0473 | -29.4615 | 42.361
205 | 292.4206 | -2.9665 | -292.2157 | 26.5839 | 0.20487 | 23.6174 | 0.45469 | 0.73525 | 0.97716 | -24.8447 | 1.0473 | -29.4615 | 43.3098
206 | 302.8238 | 79.6042 | -302.5333 | -55.8226 | 0.29045 | 23.7815 | 0.46527 | 0.78695 | 1.0225 | -4.9239 | 1.0259 | -9.1978 | 44.317
207 | 357.8076 | 97.9788 | -357.3998 | -64.0417 | 0.40773 | 33.9371 | 0.55126 | 0.93239 | 1.0225 | -4.9239 | 1.022 | -10.079 | 52.5075
208 | 335.0099 | 73.5836 | -334.689 | -46.2824 | 0.3209 | 27.3013 | 0.51155 | 0.82718 | 1.0187 | -6.0216 | 1.0719 | -10.5365 | 48.7248
209 | 326.8487 | 72.2653 | -326.5724 | -45.6206 | 0.27631 | 26.6447 | 0.49924 | 0.80727 | 1.0187 | -6.0216 | 1.0719 | -10.5365 | 47.5523
210 | 317.9105 | 32.6413 | -317.9105 | -24.4667 | -1.7053e-13 | 8.1746 | 0.7824 | 0.7824 | 1.0719 | -10.5365 | 1.0695 | -12.0702 | 44.6976
211 | 3.7227e-05 | -2.3966 | -1.2111e-06 | 2.3988 | 3.6016e-05 | 0.0021789 | 0.0034221 | 0.0058053 | 1.064 | -14.7939 | 1.0844 | -14.7947 | 2.2524
212 | 111.75 | 42.965 | -111.6413 | -37.9766 | 0.10864 | 4.9884 | 0.17387 | 0.29496 | 1.0462 | -10.4212 | 1.0492 | -12.6651 | 114.4399
213 | 269.4687 | 79.5483 | -269.2255 | -63.309 | 0.2432 | 16.2393 | 0.41893 | 0.67742 | 1.019 | -27.826 | 1.0714 | -31.04 | 39.903
214 | 273.8556 | 80.6475 | -273.5976 | -64.1472 | 0.25797 | 16.5003 | 0.42567 | 0.68831 | 1.019 | -27.826 | 1.0714 | -31.04 | 40.5447
215 | -1.8816e-14 | -1.8568e-12 | -1.5724e-15 | 9.918e-13 | -2.0389e-14 | -8.6505e-13 | 2.7637e-15 | 2.3869e-15 | 1.0209 | -0.35678 | 1.0905 | -0.35678 | 2.6324e-13
216 | 139.6716 | 5.0576 | -139.5286 | 2.4182 | 0.14292 | 7.4758 | 0.20561 | 0.34881 | 1.0328 | -22.3429 | 1.0499 | -25.4096 | 135.3307
217 | 143.0955 | 7.6452 | -142.9645 | 0.1669 | 0.13101 | 7.8121 | 0.21088 | 0.35775 | 1.0324 | -22.3829 | 1.0487 | -25.508 | 138.8009
218 | 425.4869 | -29.4509 | -424.9448 | 74.931 | 0.54209 | 45.4801 | 0.65383 | 1.0573 | 0.9911 | -16.9957 | 1.0711 | -23.0365 | 62.2771
219 | 400.0075 | -110.2211 | -399.4107 | 148.0949 | 0.59677 | 37.8738 | 0.63606 | 1.079 | 0.9911 | -16.9957 | 1.036 | -21.9343 | 60.5848
220 | 458.8338 | -31.8825 | -458.2427 | 81.6531 | 0.59111 | 49.7705 | 0.70528 | 1.1405 | 0.99082 | -16.908 | 1.0711 | -23.0365 | 67.1785
221 | 474.5784 | -33.3584 | -473.9258 | 84.8392 | 0.65265 | 51.4807 | 0.72953 | 1.1797 | 0.99082 | -16.908 | 1.0711 | -23.0365 | 69.4875
222 | 322.1987 | 102.8962 | -321.8434 | -77.4681 | 0.35526 | 25.4281 | 0.49862 | 0.84336 | 1.0306 | -13.8388 | 1.0301 | -18.0163 | 47.4934
223 | 330.0228 | 104.7687 | -329.6386 | -78.748 | 0.38428 | 26.0207 | 0.51048 | 0.86343 | 1.0305 | -13.8395 | 1.0301 | -18.0163 | 48.6238
224 | 128.8656 | 1.5383 | -128.7343 | 4.1601 | 0.13127 | 5.6984 | 0.18883 | 0.32034 | 1.0369 | -3.5477 | 1.0552 | -6.0826 | 124.2865
225 | 120.3272 | 1.9843 | -120.2288 | 3.3374 | 0.098355 | 5.3217 | 0.17633 | 0.29913 | 1.0369 | -3.5477 | 1.0552 | -6.0826 | 116.059
226 | 227.3701 | 124.5135 | -227.1606 | -107.4857 | 0.20956 | 17.0279 | 0.39487 | 0.63851 | 0.99746 | -14.7135 | 1.0329 | -18.0976 | 37.611
227 | 398.7649 | 145.9715 | -398.2036 | -102.9777 | 0.56133 | 42.9938 | 0.64626 | 1.045 | 0.99832 | -12.4913 | 1.0329 | -18.0976 | 61.5564
228 | 205.4332 | -3.5851 | -205.1557 | 22.5424 | 0.27749 | 18.9573 | 0.30911 | 0.52438 | 1.0099 | -12.8269 | 1.0329 | -18.0976 | 203.4525
229 | 262.3482 | 48.4525 | -262.1439 | -30.5388 | 0.20436 | 17.9137 | 0.40822 | 0.6601 | 0.99294 | -16.4649 | 1.0492 | -20.284 | 38.8829
230 | 281.9008 | 51.8164 | -281.6649 | -32.5708 | 0.23588 | 19.2456 | 0.43857 | 0.70918 | 0.99294 | -16.4649 | 1.0492 | -20.284 | 41.7743
231 | 289.135 | 53.0523 | -288.8869 | -33.314 | 0.24811 | 19.7382 | 0.4498 | 0.72734 | 0.99294 | -16.4649 | 1.0492 | -20.284 | 42.8439
232 | 202.1824 | -65.9735 | -202.0383 | 77.0548 | 0.14407 | 11.0814 | 0.31257 | 0.52868 | 1.0338 | -30.3481 | 1.0734 | -33.1525 | 29.7724
233 | 207.0054 | -67.6186 | -206.8544 | 78.9654 | 0.15106 | 11.3468 | 0.32006 | 0.54135 | 1.0338 | -30.3481 | 1.0734 | -33.1525 | 30.4857
234 | 146.1342 | -58.4496 | -145.9278 | 66.8245 | 0.20638 | 8.3749 | 0.23132 | 0.39242 | 1.0338 | -30.3481 | 1.0734 | -33.1525 | 152.2506
235 | 155.5737 | -61.8167 | -155.3744 | 70.725 | 0.19933 | 8.9083 | 0.24604 | 0.41739 | 1.0338 | -30.3481 | 1.0734 | -33.1525 | 161.9388
236 | 100.3348 | 76.2885 | -100.289 | -72.4969 | 0.045802 | 3.7916 | 0.19326 | 0.31251 | 0.99091 | -14.3955 | 1.0392 | -15.7803 | 18.4081
237 | 97.5697 | 74.2369 | -97.5263 | -70.5488 | 0.043334 | 3.6881 | 0.18798 | 0.30397 | 0.99091 | -14.3955 | 1.0392 | -15.7803 | 17.9052
238 | 337.0245 | 129.5192 | -336.6723 | -98.7799 | 0.35212 | 30.7393 | 0.54435 | 0.88022 | 1.0078 | -2.5145 | 1.0461 | -7.1847 | 51.8492
239 | 327.9834 | 126.1599 | -327.6498 | -96.2415 | 0.33356 | 29.9183 | 0.52981 | 0.85671 | 1.0078 | -2.5145 | 1.0461 | -7.1847 | 50.4642
240 | 193.6705 | -40.4023 | -193.447 | 49.6966 | 0.22358 | 9.2944 | 0.29837 | 0.50617 | 1.0074 | -11.131 | 1.0355 | -13.755 | 196.385
241 | 211.8782 | -45.8177 | -211.5588 | 55.9996 | 0.31934 | 10.1819 | 0.32693 | 0.55462 | 1.0074 | -11.131 | 1.0355 | -13.755 | 215.1814
242 | 207.3968 | 177.2496 | -207.1757 | -161.2496 | 0.22111 | 16 | 0.41146 | 0.66533 | 1.0074 | -11.131 | 1.0355 | -13.755 | 39.1912
243 | 471.81 | 96.3309 | -471.0876 | -48.5048 | 0.72245 | 47.8261 | 0.69029 | 1.1675 | 1.0599 | -17.2709 | 1.0645 | -22.9319 | 65.75
244 | 477.9401 | 97.9221 | -477.2412 | -49.4674 | 0.69889 | 48.4547 | 0.69935 | 1.1829 | 1.0599 | -17.2709 | 1.0645 | -22.9319 | 66.6135
245 | 168.2701 | 32.8667 | -168.0644 | -21.946 | 0.20574 | 10.9207 | 0.25503 | 0.43264 | 1.0214 | -15.1869 | 1.0281 | -18.7992 | 167.8567
246 | 337.1608 | 64.5011 | -336.8077 | -32.8649 | 0.35313 | 31.6363 | 0.51302 | 0.86773 | 1.0166 | -13.3576 | 1.0235 | -18.6147 | 48.8657
247 | 354.9379 | 197.4344 | -354.4717 | -161.9293 | 0.46624 | 35.5051 | 0.58898 | 0.9524 | 1.0477 | -20.1473 | 1.0738 | -24.6805 | 56.1007
248 | 198.102 | -12.0347 | -197.8327 | 27.8376 | 0.26929 | 15.8029 | 0.28781 | 0.48824 | 1.0477 | -20.1473 | 1.0738 | -24.6805 | 189.43
249 | 184.8784 | -10.7051 | -184.6689 | 25.4513 | 0.20945 | 14.7462 | 0.26855 | 0.45558 | 1.0477 | -20.1473 | 1.0738 | -24.6805 | 176.7555
250 | 368.7684 | 205.8442 | -368.3383 | -168.9245 | 0.43006 | 36.9197 | 0.61244 | 0.99033 | 1.0477 | -20.1473 | 1.0738 | -24.6805 | 58.3349
251 | 465.308 | 115.1523 | -464.6313 | -63.0565 | 0.67674 | 52.0958 | 0.7086 | 1.1458 | 1.0278 | -24.295 | 1.0739 | -30.4664 | 67.4939
252 | 468.3046 | 115.67 | -467.5999 | -63.2449 | 0.70464 | 52.4252 | 0.71308 | 1.1531 | 1.0278 | -24.295 | 1.0739 | -30.4664 | 67.921
253 | 499.6934 | 69.4826 | -498.9164 | -16.2929 | 0.77708 | 53.1897 | 0.72593 | 1.2278 | 1.0559 | -15.786 | 1.0669 | -21.8318 | 69.1446
254 | 420.1944 | 215.5597 | -419.5109 | -167.5982 | 0.68352 | 47.9614 | 0.69289 | 1.1204 | 1.0356 | -2.1009 | 1.0581 | -7.4816 | 65.9976
255 | 431.898 | 221.3487 | -431.1761 | -172.0616 | 0.72184 | 49.2871 | 0.71204 | 1.1514 | 1.0356 | -2.1009 | 1.0581 | -7.4816 | 67.8221
256 | 280.6625 | 81.7848 | -280.4171 | -62.4656 | 0.24543 | 19.3193 | 0.4206 | 0.71139 | 1.056 | -11.2922 | 1.0598 | -14.9801 | 40.0618
257 | 157.4117 | 38.1307 | -157.2517 | -27.5263 | 0.15997 | 10.6043 | 0.23302 | 0.39531 | 1.056 | -11.2922 | 1.0598 | -14.9801 | 153.3733
258 | -23.0637 | -15.1075 | 23.0658 | 15.2906 | 0.0021325 | 0.1831 | 0.040499 | 0.0685 | 1.0343 | -9.1606 | 1.0602 | -8.8459 | 3.8576
259 | -22.6327 | -14.845 | 22.6346 | 15.0248 | 0.001983 | 0.17976 | 0.039758 | 0.067247 | 1.0343 | -9.1606 | 1.0602 | -8.8459 | 3.787
260 | 95.7912 | 23.1656 | -95.7321 | -19.1721 | 0.0591 | 3.9935 | 0.14595 | 0.24759 | 1.026 | -7.8707 | 1.0349 | -10.1411 | 96.0592
261 | 86.8247 | 5.6836 | -86.7678 | -2.5508 | 0.05692 | 3.1328 | 0.12976 | 0.22013 | 1.0188 | -8.0797 | 1.0349 | -10.1411 | 85.4059
262 | 113.9976 | -49.3566 | -113.872 | 54.3567 | 0.12554 | 5.0001 | 0.18691 | 0.31707 | 1.0098 | -23.5782 | 1.0444 | -25.6849 | 123.0183
263 | 172.1297 | 152.4023 | -171.9685 | -141.3307 | 0.16127 | 11.0716 | 0.34591 | 0.55934 | 1.0098 | -23.5782 | 1.0444 | -25.6849 | 32.9478
264 | 348.5598 | 108.5885 | -348.132 | -80.7068 | 0.42781 | 27.8817 | 0.55562 | 0.89846 | 0.99831 | -7.0193 | 1.0438 | -11.2707 | 52.9234
265 | 221.4131 | 17.7792 | -221.2439 | -7.3066 | 0.16925 | 10.4727 | 0.32962 | 0.55752 | 1.0238 | -9.7612 | 1.042 | -12.4606 | 31.3968
266 | 193.1323 | 16.4424 | -193.0285 | -7.3032 | 0.10379 | 9.1393 | 0.28764 | 0.48651 | 1.0238 | -9.7612 | 1.042 | -12.4606 | 27.3975
267 | 448.6584 | 145.6416 | -448.077 | -92.9759 | 0.58145 | 52.6657 | 0.68858 | 1.1135 | 1.0408 | -16.9007 | 1.0786 | -23.1624 | 65.5879
268 | 437.7494 | 142.0529 | -437.1771 | -90.6695 | 0.57234 | 51.3835 | 0.67182 | 1.0863 | 1.0408 | -16.9007 | 1.0786 | -23.1624 | 63.9911
269 | 423.7604 | 137.3631 | -423.1904 | -87.6271 | 0.56994 | 49.7361 | 0.65028 | 1.0515 | 1.0408 | -16.9007 | 1.0786 | -23.1624 | 61.9397
270 | 240.3794 | 83.7862 | -240.2075 | -69.157 | 0.17186 | 14.6292 | 0.38716 | 0.62604 | 0.999 | -11.3442 | 1.0478 | -14.4992 | 36.8767
271 | 243.3829 | 84.3441 | -243.1825 | -69.5417 | 0.20043 | 14.8025 | 0.39175 | 0.63347 | 0.999 | -11.3442 | 1.0478 | -14.4992 | 37.3143
272 | -230.8785 | 35.9667 | 230.9394 | -31.4501 | 0.060842 | 4.5165 | 0.59092 | 0.59092 | 1.0377 | -9.07 | 1.0351 | -7.8982 | 38.1
273 | -142.888 | 178.9618 | 143.0488 | -168.5129 | 0.16082 | 10.4489 | 0.34066 | 0.55086 | 1.0214 | -7.3714 | 1.0531 | -5.6486 | 32.4482
274 | 467.0163 | 82.0191 | -466.2912 | -35.302 | 0.72508 | 46.7171 | 0.69154 | 1.1697 | 1.0418 | -0.7966 | 1.0492 | -6.428 | 65.8697
275 | -118.8179 | -9.5583 | 118.8599 | 12.9244 | 0.041932 | 3.3661 | 0.17385 | 0.29405 | 1.0418 | -0.7966 | 1.0671 | 0.80992 | 16.5592
276 | 117.9705 | 20.6439 | -117.8826 | -14.6702 | 0.087861 | 5.9737 | 0.17393 | 0.29507 | 1.0461 | -19.1625 | 1.0565 | -21.9944 | 114.4815
277 | 114.4143 | 19.7442 | -114.3217 | -14.5379 | 0.092564 | 5.2063 | 0.16874 | 0.28625 | 1.0454 | -19.4507 | 1.0565 | -21.9944 | 111.0607
278 | 194.8318 | 83.6478 | -194.7087 | -71.5925 | 0.12317 | 12.0553 | 0.32194 | 0.52058 | 1.0006 | -10.2821 | 1.0458 | -13.3296 | 30.6648
279 | 211.0934 | 90.4173 | -210.9489 | -77.3607 | 0.14448 | 13.0566 | 0.34868 | 0.56383 | 1.0006 | -10.2821 | 1.0458 | -13.3296 | 33.2122
280 | 212.4806 | 90.7175 | -212.3199 | -77.5818 | 0.16072 | 13.1357 | 0.3508 | 0.56725 | 1.0006 | -10.2821 | 1.0458 | -13.3296 | 33.4137
281 | 304.1584 | 2.0578 | -303.4183 | 30.2919 | 0.74012 | 32.3496 | 0.44313 | 0.75174 | 1.0429 | -19.2302 | 1.0645 | -25.3191 | 291.6611
282 | 372.205 | 99.5295 | -371.7714 | -69.9299 | 0.43355 | 29.5996 | 0.56716 | 0.91711 | 1.0321 | -21.6703 | 1.0825 | -25.9884 | 54.022
283 | 388.5969 | 156.0394 | -388.0473 | -120.8819 | 0.54966 | 35.1574 | 0.62134 | 1.0047 | 1.024 | -20.6443 | 1.0616 | -25.2195 | 59.183
284 | 390.645 | 156.8246 | -390.0896 | -121.4831 | 0.55543 | 35.3415 | 0.6246 | 1.01 | 1.024 | -20.6443 | 1.0616 | -25.2195 | 59.493
285 | 187.8312 | 22.084 | -187.566 | -8.635 | 0.26523 | 13.4491 | 0.27839 | 0.47226 | 1.0322 | -11.422 | 1.0434 | -15.4918 | 183.2294
286 | 182.6663 | 21.6203 | -182.4185 | -8.5396 | 0.24782 | 13.0807 | 0.27076 | 0.45932 | 1.0322 | -11.422 | 1.0434 | -15.4918 | 178.2073
287 | 413.1218 | 124.0494 | -412.6052 | -80.7062 | 0.51662 | 43.3432 | 0.63828 | 1.0321 | 1.0268 | -26.214 | 1.069 | -31.8602 | 60.7965
288 | 172.9449 | 52.7387 | -172.7545 | -38.2026 | 0.19045 | 14.5361 | 0.26854 | 0.45556 | 1.023 | -16.9473 | 1.0192 | -21.4365 | 176.7515
289 | 184.7807 | 56.1677 | -184.5634 | -40.6412 | 0.21729 | 15.5265 | 0.28684 | 0.48661 | 1.023 | -16.9473 | 1.0192 | -21.4365 | 188.7964
290 | 189.6022 | 57.1696 | -189.3437 | -41.2494 | 0.25848 | 15.9203 | 0.29413 | 0.49897 | 1.023 | -16.9473 | 1.0192 | -21.4365 | 193.5913
291 | 169.324 | 8.6104 | -169.1277 | 3.1877 | 0.19629 | 11.7981 | 0.25082 | 0.42741 | 1.027 | -0.93289 | 1.0386 | -4.9237 | 165.088
292 | 36.3528 | 5.1931 | -36.3436 | -4.6479 | 0.0092083 | 0.54517 | 0.054327 | 0.092574 | 1.027 | -0.93289 | 1.0387 | -1.7748 | 35.757
293 | 293.6069 | 116.6773 | -293.2814 | -95.9739 | 0.32553 | 20.7034 | 0.47817 | 0.7732 | 1.0039 | -8.51 | 1.0474 | -12.0622 | 45.5453
294 | 300.9597 | 119.6117 | -300.6267 | -98.3895 | 0.33292 | 21.2222 | 0.49015 | 0.79258 | 1.0039 | -8.51 | 1.0474 | -12.0622 | 46.6866
295 | 261.5167 | 105.0296 | -261.2936 | -86.5612 | 0.22309 | 18.4684 | 0.42652 | 0.6897 | 1.0039 | -8.51 | 1.0474 | -12.0622 | 40.6265
296 | 196.8478 | 12.8438 | -196.6097 | 3.527 | 0.23812 | 16.3709 | 0.28864 | 0.48965 | 1.0384 | -10.1897 | 1.0539 | -14.9505 | 189.977
297 | 501.3307 | 128.1939 | -500.634 | -67.022 | 0.69675 | 61.1719 | 0.76572 | 1.2382 | 1.0268 | -21.1731 | 1.0706 | -27.8916 | 72.9348
298 | 294.878 | 26.8771 | -294.6337 | -5.2826 | 0.24428 | 21.5945 | 0.44631 | 0.7217 | 1.008 | -43.3187 | 1.0716 | -47.4995 | 42.5114
299 | 318.4938 | 28.9938 | -318.2273 | -5.6701 | 0.26644 | 23.3237 | 0.48205 | 0.77949 | 1.008 | -43.3187 | 1.0716 | -47.4995 | 45.9156
300 | 480.019 | 125.4015 | -479.2403 | -70.8904 | 0.7787 | 54.5111 | 0.74962 | 1.2121 | 1.0056 | -3.5151 | 1.0489 | -9.7417 | 71.4013
301 | 492.6506 | 128.9466 | -491.8774 | -72.9939 | 0.77322 | 55.9528 | 0.76944 | 1.2442 | 1.0056 | -3.5151 | 1.0489 | -9.7417 | 73.2891
302 | -368.3618 | -33.4427 | 368.8483 | 65.2383 | 0.48651 | 31.7956 | 0.55886 | 0.94525 | 1.0056 | -3.5151 | 1.0399 | 1.3275 | 53.2315
303 | 150.235 | 14.263 | -150.0746 | -5.7807 | 0.16034 | 8.4823 | 0.22208 | 0.37675 | 1.0324 | 2.6964 | 1.0462 | -0.521 | 146.1722
304 | 167.0942 | 14.8481 | -166.8592 | -5.4204 | 0.23506 | 9.4277 | 0.24687 | 0.4188 | 1.0324 | 2.6964 | 1.0462 | -0.521 | 162.4855
305 | 233.1993 | 36.3108 | -233.048 | -22.9856 | 0.15133 | 13.3252 | 0.34732 | 0.58745 | 1.0324 | 2.6964 | 1.0462 | -0.521 | 33.082
306 | 335.9509 | 35.6319 | -335.5998 | -5.3558 | 0.35106 | 30.2761 | 0.51846 | 0.83836 | 0.99003 | -17.6349 | 1.0507 | -22.7749 | 49.3833
307 | 282.5895 | 53.9835 | -282.3423 | -33.6454 | 0.2472 | 20.3381 | 0.44152 | 0.71394 | 0.99003 | -17.6349 | 1.0452 | -21.6543 | 42.0547
308 | 336.6017 | 177.6138 | -336.213 | -140.745 | 0.38871 | 36.8689 | 0.58776 | 0.9104 | 0.9838 | -17.6708 | 1.0507 | -22.7749 | 55.9847
309 | 267.7878 | 27.2733 | -267.5759 | -8.558 | 0.21191 | 18.7153 | 0.4157 | 0.67219 | 0.9838 | -17.6708 | 1.0452 | -21.6543 | 39.5955
310 | 252.3814 | 47.4682 | -252.1743 | -32.2212 | 0.20705 | 15.247 | 0.38065 | 0.64383 | 1.025 | -4.5585 | 1.0362 | -7.9289 | 36.2574
311 | 235.7449 | 6.3842 | -235.5754 | 6.1399 | 0.16953 | 12.5241 | 0.34956 | 0.59125 | 1.025 | -4.5585 | 1.046 | -7.6027 | 33.296
312 | 293.2381 | 33.8664 | -292.9646 | -14.3274 | 0.27356 | 19.5391 | 0.43754 | 0.74006 | 1.025 | -4.5585 | 1.0401 | -8.3467 | 41.6762
313 | 392.9402 | 48.1232 | -392.4472 | -15.9947 | 0.49297 | 32.1285 | 0.59644 | 0.96446 | 1.0084 | -41.2458 | 1.0687 | -45.8942 | 56.8111
314 | 408.1479 | 85.7897 | -407.5837 | -49.311 | 0.56416 | 36.4787 | 0.63805 | 1.0317 | 0.99313 | -15.3314 | 1.0443 | -20.3034 | 60.7745
315 | 363.0453 | 77.2552 | -362.6242 | -44.7894 | 0.42113 | 32.4659 | 0.56784 | 0.91821 | 0.99313 | -15.3314 | 1.0443 | -20.3034 | 54.0871
316 | 406.8714 | 70.4101 | -406.3479 | -28.9081 | 0.52349 | 41.5021 | 0.63311 | 1.0237 | 0.99093 | -14.5547 | 1.0443 | -20.3034 | 60.3037
317 | 402.5436 | 69.8668 | -402.046 | -28.8024 | 0.49761 | 41.0644 | 0.62643 | 1.0129 | 0.99093 | -14.5547 | 1.0443 | -20.3034 | 59.6674
318 | 292.5589 | 70.7788 | -292.3076 | -46.1802 | 0.25132 | 24.5986 | 0.43965 | 0.74363 | 1.0402 | 1.8139 | 1.0444 | -2.8086 | 41.8772
319 | 316.9267 | 76.3895 | -316.6319 | -49.7477 | 0.29481 | 26.6418 | 0.47618 | 0.8054 | 1.0402 | 1.8139 | 1.0444 | -2.8086 | 45.356
320 | 293.3189 | 46.9474 | -292.6482 | -18.9321 | 0.67064 | 28.0153 | 0.42681 | 0.72406 | 1.0574 | -18.0081 | 1.0629 | -23.4001 | 280.9218
321 | 294.4251 | 46.9251 | -293.7335 | -18.8075 | 0.69167 | 28.1175 | 0.42838 | 0.72671 | 1.0574 | -18.0081 | 1.0629 | -23.4001 | 281.9516
322 | 317.4533 | 50.1718 | -316.6682 | -19.8623 | 0.78505 | 30.3095 | 0.46179 | 0.78339 | 1.0574 | -18.0081 | 1.0629 | -23.4001 | 303.9414
323 | 155.1733 | 27.4467 | -155.092 | -21.6541 | 0.081234 | 5.7926 | 0.24212 | 0.39151 | 0.98887 | -18.3413 | 1.0497 | -20.4235 | 23.0617
324 | 157.3387 | 27.6656 | -157.2504 | -21.7934 | 0.088291 | 5.8723 | 0.24545 | 0.3969 | 0.98887 | -18.3413 | 1.0497 | -20.4235 | 23.3793
325 | -355.0536 | -57.2052 | 355.202 | 71.0439 | 0.14846 | 13.8387 | 0.92306 | 0.92306 | 1.0225 | -32.869 | 1.0299 | -30.7957 | 51.2728
326 | 281.2179 | -2.196 | -281.0825 | 7.8404 | 0.13532 | 5.6444 | 0.42866 | 0.42866 | 0.99679 | -14.4868 | 0.99666 | -15.5393 | 21.4387
327 | 64.391 | 6.0372 | -64.364 | -4.1243 | 0.026963 | 1.9129 | 0.098578 | 0.16723 | 0.99679 | -14.4868 | 1.0121 | -16.1767 | 64.8825
328 | 452.8414 | 83.719 | -452.245 | -29.7754 | 0.59633 | 53.9437 | 0.70839 | 1.1455 | 0.98771 | -14.7815 | 1.0383 | -21.4889 | 67.4741
329 | 498.931 | 91.2404 | -498.1591 | -31.829 | 0.77191 | 59.4114 | 0.78021 | 1.2616 | 0.98771 | -14.7815 | 1.0383 | -21.4889 | 74.315
330 | 383.2585 | 63.7345 | -382.792 | -29.1845 | 0.46649 | 34.5499 | 0.59764 | 0.9664 | 0.98771 | -14.7815 | 1.0425 | -19.8633 | 56.9257
331 | 339.6587 | 65.3768 | -339.2902 | -36.1997 | 0.36852 | 29.177 | 0.53119 | 0.85895 | 0.98935 | -15.0584 | 1.0425 | -19.8633 | 50.596
332 | 348.9493 | 66.6184 | -348.5256 | -36.6526 | 0.42376 | 29.9658 | 0.54556 | 0.88218 | 0.98935 | -15.0584 | 1.0425 | -19.8633 | 51.9649
333 | 566.5882 | 39.6846 | -565.5168 | 33.7631 | 1.0715 | 73.4477 | 0.85506 | 1.3826 | 1.0092 | -31.874 | 1.0753 | -39.2973 | 81.4444
334 | 160.169 | 56.9078 | -159.9614 | -46.2872 | 0.20758 | 10.6206 | 0.25108 | 0.42594 | 1.0286 | -3.4699 | 1.026 | -6.8914 | 165.2567
335 | 140.8282 | 14.507 | -140.7701 | -9.8525 | 0.058129 | 4.6545 | 0.20815 | 0.35206 | 1.0334 | -9.2135 | 1.0519 | -11.0913 | 19.8259
336 | 275.6955 | 0.19882 | -275.6887 | 15.4202 | 0.0068316 | 15.619 | 0.68592 | 0.68592 | 1.0548 | -27.8792 | 1.0564 | -31.1709 | 24.9401
337 | 415.3674 | 130.8239 | -414.846 | -83.517 | 0.52137 | 47.307 | 0.64121 | 1.0368 | 1.0319 | -20.6277 | 1.0711 | -26.7274 | 61.0753
338 | 410.7474 | 129.8942 | -410.2861 | -83.0956 | 0.46133 | 46.7986 | 0.63431 | 1.0257 | 1.0319 | -20.6277 | 1.0711 | -26.7274 | 60.4182
339 | -292.6649 | 71.1349 | 292.7542 | -62.6335 | 0.089266 | 8.5014 | 0.74759 | 0.74759 | 1.0573 | -35.3727 | 1.0509 | -33.7261 | 49.8025
340 | 167.8836 | -27.4201 | -167.7918 | 34.0513 | 0.09183 | 6.6312 | 0.2535 | 0.42877 | 1.0195 | -10.5575 | 1.0479 | -12.7531 | 24.1463
341 | 166.6008 | -27.3363 | -166.5049 | 33.9176 | 0.095975 | 6.5813 | 0.2516 | 0.42555 | 1.0195 | -10.5575 | 1.0479 | -12.7531 | 23.9647
342 | 173.0112 | -28.4141 | -172.9105 | 35.2488 | 0.10067 | 6.8347 | 0.26128 | 0.44193 | 1.0195 | -10.5575 | 1.0479 | -12.7531 | 24.8874
343 | 186.6174 | 112.0409 | -186.4744 | -102.1232 | 0.14305 | 9.9176 | 0.33095 | 0.53515 | 0.99928 | -8.1955 | 1.0426 | -10.4677 | 31.523
344 | 192.8015 | 114.8781 | -192.6198 | -104.6528 | 0.18169 | 10.2253 | 0.34123 | 0.55178 | 0.99928 | -8.1955 | 1.0426 | -10.4677 | 32.5025
345 | 97.1893 | -59.7684 | -97.085 | 65.1461 | 0.10425 | 5.3777 | 0.17348 | 0.29429 | 0.99928 | -8.1955 | 1.0426 | -10.4677 | 114.1795
346 | -50.8019 | -7.1492 | 50.8192 | 8.3094 | 0.017227 | 1.1602 | 0.07647 | 0.12973 | 1.0193 | -9.5498 | 1.0417 | -8.2741 | 50.3316
347 | 353.121 | 64.7911 | -352.7698 | -32.1886 | 0.35118 | 32.6025 | 0.53514 | 0.86533 | 1.0193 | -9.5498 | 1.0743 | -14.7333 | 50.9722
348 | 353.4797 | 65.1086 | -353.1505 | -32.4686 | 0.3291 | 32.6399 | 0.53575 | 0.86632 | 1.0193 | -9.5498 | 1.0743 | -14.7333 | 51.0304
349 | 72.0855 | 0.36289 | -72.0512 | 1.5216 | 0.034236 | 1.8845 | 0.1048 | 0.17778 | 1.0451 | -9.6965 | 1.0638 | -11.1948 | 68.9761
350 | 70.1187 | 0.16352 | -70.0804 | 1.6695 | 0.038254 | 1.833 | 0.10194 | 0.17293 | 1.0451 | -9.6965 | 1.0638 | -11.1948 | 67.0935
351 | 173.3776 | 40.0587 | -173.1276 | -28.0785 | 0.25002 | 11.9802 | 0.26376 | 0.44746 | 1.025 | -9.6674 | 1.0287 | -13.465 | 173.6061
352 | 184.87 | 42.1857 | -184.569 | -29.4202 | 0.30107 | 12.7656 | 0.28107 | 0.47682 | 1.025 | -9.6674 | 1.0287 | -13.465 | 184.9984
353 | 312.6423 | 88.1109 | -312.3053 | -64.5254 | 0.33701 | 23.5856 | 0.46514 | 0.78673 | 1.061 | -20.7044 | 1.0638 | -24.7701 | 44.3044
354 | 322.3456 | 90.6919 | -321.9875 | -66.3775 | 0.35817 | 24.3144 | 0.47951 | 0.81104 | 1.061 | -20.7044 | 1.0638 | -24.7701 | 45.6738
355 | 410.2917 | 90.6707 | -409.8151 | -44.7571 | 0.47656 | 45.9136 | 0.6447 | 1.0425 | 0.99026 | -15.7288 | 1.0378 | -21.9577 | 61.4075
356 | 196.571 | 77.856 | -196.4555 | -66.5098 | 0.1155 | 11.3462 | 0.31739 | 0.51322 | 1.0121 | -10.1051 | 1.0606 | -13.0086 | 30.2312
357 | 106.2626 | 14.0774 | -106.2263 | -11.0774 | 0.036352 | 2.9999 | 0.16187 | 0.27379 | 1.0061 | -14.4276 | 1.0237 | -16.0207 | 15.4181
358 | 104.3207 | 13.8851 | -104.2868 | -10.9397 | 0.033888 | 2.9454 | 0.15892 | 0.2688 | 1.0061 | -14.4276 | 1.0237 | -16.0207 | 15.1376
359 | 143.7575 | 31.5804 | -143.6137 | -23.5568 | 0.14381 | 8.0235 | 0.21624 | 0.36683 | 1.0342 | -14.9909 | 1.0411 | -18.0655 | 142.3253
360 | 163.0342 | 27.3124 | -162.7293 | -17.4019 | 0.30491 | 9.9105 | 0.24317 | 0.41252 | 1.0329 | -14.6591 | 1.0411 | -18.0655 | 160.0501
361 | 151.0368 | 27.3629 | -150.8755 | -18.1576 | 0.16127 | 9.2053 | 0.22579 | 0.38304 | 1.0329 | -14.6591 | 1.0411 | -18.0655 | 148.6149
362 | 604.1918 | 267.6699 | -603.0542 | -174.0377 | 1.1376 | 93.6322 | 0.96313 | 1.5574 | 1.0425 | 4.4009 | 1.0576 | -3.3956 | 66.4482
363 | 171.1785 | 33.4807 | -170.959 | -22.2593 | 0.21944 | 11.2214 | 0.25815 | 0.43793 | 1.0266 | -7.2195 | 1.0331 | -10.8679 | 169.9111
364 | 170.3444 | 32.7954 | -170.0932 | -21.6358 | 0.25121 | 11.1596 | 0.25675 | 0.43555 | 1.0266 | -7.2195 | 1.0331 | -10.8679 | 168.9863
365 | 126.3249 | 34.059 | -126.1997 | -27.441 | 0.1252 | 6.618 | 0.19377 | 0.32871 | 1.0259 | -8.3174 | 1.0311 | -11.1389 | 127.5336
366 | 123.475 | 33.408 | -123.3583 | -26.9376 | 0.11667 | 6.4704 | 0.18944 | 0.32137 | 1.0259 | -8.3174 | 1.0311 | -11.1389 | 124.6862
367 | 327.7777 | 63.3407 | -327.4588 | -35.9022 | 0.31888 | 27.4385 | 0.50993 | 0.82457 | 0.99468 | -14.3674 | 1.0484 | -19.0477 | 48.5713
368 | 326.2622 | 63.32 | -325.9667 | -36.0039 | 0.29549 | 27.3161 | 0.50765 | 0.82089 | 0.99468 | -14.3674 | 1.0484 | -19.0477 | 48.3542
369 | 351.3835 | 67.8925 | -351.0409 | -38.4782 | 0.34263 | 29.4144 | 0.54665 | 0.88395 | 0.99468 | -14.3674 | 1.0484 | -19.0477 | 52.069
370 | 251.1139 | 29.9076 | -250.9166 | -15.5962 | 0.19727 | 14.3114 | 0.37156 | 0.62845 | 1.0341 | -1.5089 | 1.0498 | -4.7441 | 35.3909
371 | 256.4881 | 30.3542 | -256.2757 | -15.7379 | 0.21235 | 14.6162 | 0.37948 | 0.64184 | 1.0341 | -1.5089 | 1.0498 | -4.7441 | 36.1452
372 | 367.1796 | 140.4182 | -366.6505 | -104.2462 | 0.52904 | 36.1721 | 0.60083 | 0.97155 | 0.99408 | -13.1737 | 1.0296 | -18.2302 | 57.2292
373 | 404.1861 | 151.0602 | -403.5844 | -108.9838 | 0.60168 | 42.0764 | 0.65893 | 1.0655 | 0.99493 | -12.8492 | 1.0296 | -18.2302 | 62.763
374 | 359.9376 | 117.7036 | -359.5258 | -81.8001 | 0.41189 | 35.9036 | 0.56158 | 0.90808 | 1.0246 | -13.9156 | 1.0656 | -19.2061 | 53.4905
375 | 361.649 | 118.5223 | -361.2584 | -82.4401 | 0.39059 | 36.0822 | 0.56437 | 0.9126 | 1.0246 | -13.9156 | 1.0656 | -19.2061 | 53.7562
376 | 187.1051 | 19.6993 | -187.0007 | -10.8117 | 0.10446 | 8.8876 | 0.29187 | 0.47196 | 0.97938 | -22.8202 | 1.0416 | -25.5215 | 27.8004
377 | 183.6138 | 19.4386 | -183.5163 | -10.7163 | 0.0975 | 8.7224 | 0.28644 | 0.46318 | 0.97938 | -22.8202 | 1.0416 | -25.5215 | 27.2833
378 | -838.8585 | -131.9497 | 840.0165 | 215.9774 | 1.1581 | 84.0277 | 1.2332 | 2.1108 | 1.0462 | 2.5056 | 1.0783 | 7.9855 | 64.8803
379 | -838.894 | -45.6083 | 840.1479 | 126.1847 | 1.2539 | 80.5764 | 1.2201 | 2.0884 | 1.0462 | 2.5056 | 1.0676 | 7.9353 | 64.1897
380 | -838.9091 | -49.746 | 840.2208 | 128.7546 | 1.3116 | 79.0086 | 1.2204 | 2.089 | 1.0462 | 2.5056 | 1.0679 | 7.8242 | 64.2088
381 | -838.9085 | -52.5595 | 840.2207 | 129.933 | 1.3122 | 77.3735 | 1.2207 | 2.0894 | 1.0462 | 2.5056 | 1.0679 | 7.7113 | 64.2218
382 | 2.2581e-13 | -3.7999e-12 | -1.1991e-13 | -5.2471e-15 | 1.059e-13 | -3.8052e-12 | 5.528e-15 | 2.9835e-16 | 1.0462 | 2.5056 | 1.0557 | 2.5056 | 2.9084e-13
383 | -1.1883e-13 | -5.1998e-15 | 0 | 0 | -1.1883e-13 | -5.1998e-15 | 1.7273e-16 | 0 | 1.0462 | 2.5056 | 1.0557 | 2.5056 | 9.0877e-15
384 | 1.248e-13 | -2.8519e-12 | -2.0386e-13 | 1.9133e-12 | -7.9067e-14 | -9.3859e-13 | 4.1455e-15 | 4.7829e-15 | 1.0462 | 2.5056 | 1.0557 | 2.5056 | 2.181e-13
385 | 1.4261e-13 | -1.8987e-12 | -8.3953e-14 | 1.9185e-12 | 5.8658e-14 | 1.9884e-14 | 2.765e-15 | 4.7736e-15 | 1.0462 | 2.5056 | 1.0557 | 2.5056 | 1.4547e-13
386 | 161.5848 | 71.3386 | -161.488 | -63.891 | 0.096751 | 7.4477 | 0.25651 | 0.43385 | 1.0462 | 2.5056 | 1.0505 | 0.27014 | 24.4324
387 | 247.1956 | 25.3545 | -246.846 | -1.7373 | 0.34957 | 23.6173 | 0.3552 | 0.61916 | 1.0629 | -8.7767 | 1.0463 | -14.2297 | 235.9352
388 | 245.9169 | 95.9019 | -245.485 | -69.7041 | 0.43188 | 26.1978 | 0.37731 | 0.64007 | 1.0629 | -8.7767 | 1.0463 | -14.2297 | 248.3382
389 | 254.9526 | 29.7587 | -254.7361 | -14.9959 | 0.21646 | 14.7628 | 0.37785 | 0.63909 | 1.0321 | -4.5611 | 1.0478 | -7.8497 | 35.9902
390 | 258.385 | 29.3313 | -258.1184 | -14.3759 | 0.2666 | 14.9553 | 0.3828 | 0.64746 | 1.0321 | -4.5611 | 1.0478 | -7.8497 | 36.4615
391 | 264.6082 | 30.7371 | -264.375 | -15.4163 | 0.23314 | 15.3208 | 0.39213 | 0.66325 | 1.0321 | -4.5611 | 1.0478 | -7.8497 | 37.3508
392 | 307.8842 | -21.3126 | -307.5588 | 41.4987 | 0.32534 | 20.1861 | 0.45701 | 0.77299 | 1.026 | -21.7967 | 1.0536 | -25.5213 | 43.5306
393 | 286.6367 | 181.6488 | -286.3271 | -156.3624 | 0.30967 | 25.2864 | 0.50251 | 0.81258 | 1.026 | -21.7967 | 1.0536 | -25.5213 | 47.8646
394 | 417.8673 | 145.698 | -417.2727 | -92.7649 | 0.59457 | 52.9331 | 0.68475 | 1.1073 | 0.98192 | -7.1257 | 1.0131 | -13.8141 | 65.2224
395 | 410.8073 | 143.6424 | -410.2684 | -91.5871 | 0.53885 | 52.0553 | 0.67339 | 1.0889 | 0.98192 | -7.1257 | 1.0131 | -13.8141 | 64.1402
396 | 158.2931 | -10.7149 | -158.1122 | 21.1016 | 0.18086 | 10.3868 | 0.23755 | 0.40298 | 1.0147 | -11.8233 | 1.0388 | -15.5526 | 156.3513
397 | 283.1442 | 193.5538 | -282.8418 | -167.4502 | 0.30237 | 26.1036 | 0.51353 | 0.83039 | 1.0147 | -11.8233 | 1.0388 | -15.5526 | 48.9137
398 | 174.7276 | -12.511 | -174.4833 | 23.9784 | 0.24434 | 11.4674 | 0.26228 | 0.44494 | 1.0147 | -11.8233 | 1.0388 | -15.5526 | 172.6311
399 | 483.315 | 121.0431 | -482.5695 | -66.9568 | 0.74554 | 54.0863 | 0.72232 | 1.2217 | 1.048 | 2.3941 | 1.0465 | -3.7666 | 68.801
400 | 4.273e-14 | -1.3353 | 5.4409e-06 | 1.3357 | 5.4409e-06 | 0.00043439 | 0.0020714 | 0.0033495 | 0.9794 | -3.7664 | 1.0465 | -3.7666 | 0.1973
401 | 258.6442 | 135.5067 | -258.3786 | -118.1952 | 0.26562 | 17.3114 | 0.43781 | 0.70795 | 1.0133 | -7.9538 | 1.0532 | -11.0227 | 41.7018
402 | 262.2327 | 137.3161 | -261.9597 | -119.7665 | 0.27299 | 17.5496 | 0.44384 | 0.7177 | 1.0133 | -7.9538 | 1.0532 | -11.0227 | 42.2757
403 | 125.4538 | 50.0622 | -125.4 | -45.8 | 0.053827 | 4.2622 | 0.20603 | 0.33315 | 0.99609 | -16.1648 | 1.0516 | -17.8555 | 19.6243
404 | 415.7532 | 45.1788 | -415.2452 | -2.6479 | 0.508 | 42.5309 | 0.64363 | 1.0408 | 0.9872 | -18.2329 | 1.0471 | -24.0694 | 61.3056
405 | 409.1046 | 44.6857 | -408.6278 | -2.8322 | 0.47672 | 41.8535 | 0.63337 | 1.0242 | 0.9872 | -18.2329 | 1.0471 | -24.0694 | 60.3288
406 | 397.0259 | 43.6573 | -396.5926 | -3.0359 | 0.43327 | 40.6213 | 0.61472 | 0.99402 | 0.9872 | -18.2329 | 1.0471 | -24.0694 | 58.5523
407 | 407.1191 | 42.1911 | -406.6325 | -3.2427 | 0.48661 | 38.9483 | 0.62993 | 1.0186 | 0.9872 | -18.2329 | 1.0477 | -23.6927 | 60.0007
408 | 401.825 | 41.0581 | -401.2895 | -2.6227 | 0.53552 | 38.4354 | 0.62164 | 1.0052 | 0.9872 | -18.2329 | 1.0477 | -23.6927 | 59.2117
409 | 418.3245 | 42.5026 | -417.7442 | -2.4916 | 0.58033 | 40.011 | 0.64713 | 1.0464 | 0.9872 | -18.2329 | 1.0477 | -23.6927 | 61.6394
410 | 365.3003 | -108.3406 | -364.7963 | 142.7477 | 0.50396 | 34.4071 | 0.5846 | 0.98878 | 0.99027 | -15.0082 | 1.0397 | -19.8597 | 55.6831
411 | 250.8945 | 89.9459 | -250.6565 | -74.5519 | 0.23808 | 15.3939 | 0.40893 | 0.66125 | 0.99027 | -15.0082 | 1.0379 | -18.1671 | 38.9505
412 | 330.4614 | -97.3754 | -330.0416 | 124.1385 | 0.41985 | 26.7631 | 0.52622 | 0.89005 | 0.99469 | -15.6653 | 1.0397 | -19.8597 | 50.123
413 | 196.6848 | -108.3962 | -196.5167 | 119.7738 | 0.16816 | 11.3776 | 0.34303 | 0.58193 | 0.99469 | -15.6653 | 1.0379 | -18.1671 | 32.6738
414 | 173.9308 | 40.0539 | -173.8321 | -32.4045 | 0.098679 | 7.6493 | 0.26279 | 0.44448 | 1.0319 | 1.3869 | 1.044 | -1.0219 | 25.0306
415 | 319.2298 | 173.8702 | -318.8666 | -144.484 | 0.36324 | 29.3862 | 0.53521 | 0.86544 | 1.0319 | 1.3869 | 1.0615 | -2.8121 | 50.9787
416 | 132.966 | 34.5095 | -132.9146 | -29.8087 | 0.051408 | 4.7008 | 0.20244 | 0.3424 | 1.031 | 0.88685 | 1.044 | -1.0219 | 19.282
417 | 290.668 | 173.425 | -290.3724 | -148.7391 | 0.29565 | 24.6859 | 0.49879 | 0.80655 | 1.031 | 0.88685 | 1.0615 | -2.8121 | 47.5095
418 | 316.4409 | 74.4521 | -316.102 | -50.4013 | 0.33887 | 24.0508 | 0.49451 | 0.79963 | 0.99879 | -4.7476 | 1.0505 | -8.928 | 47.1021
419 | 324.8022 | 76.4275 | -324.455 | -51.7411 | 0.34724 | 24.6864 | 0.50758 | 0.82076 | 0.99879 | -4.7476 | 1.0505 | -8.928 | 48.3469
420 | 340.8933 | 60.9251 | -340.5359 | -32.2312 | 0.35742 | 28.6939 | 0.5309 | 0.85848 | 0.99103 | -17.782 | 1.0456 | -22.5082 | 50.5687
421 | 85.1151 | 39.5664 | -85.0228 | -34.1393 | 0.092318 | 5.4271 | 0.23973 | 0.4507 | 1.0275 | 19.7181 | 1.067 | 16.6635 | 91.3518
422 | 86.9818 | 40.4052 | -86.884 | -34.8622 | 0.097848 | 5.543 | 0.24496 | 0.46052 | 1.0275 | 19.7163 | 1.067 | 16.6635 | 93.3424
423 | 537.1706 | 318.2956 | -535.8709 | -198.3212 | 1.2997 | 119.9745 | 0.93622 | 2.0871 | 1.0133 | 12.566 | 1.0537 | 2.2266 | 66.9054
424 | 285.0922 | 60.5635 | -284.7087 | -27.3202 | 0.38357 | 33.2434 | 0.44278 | 1.088 | 1.0001 | 9.2715 | 1.0118 | 2.7594 | 291.4293
425 | 168.7299 | 81.5117 | -168.5587 | -68.076 | 0.17122 | 13.4357 | 0.26979 | 0.68347 | 1.0553 | 11.8093 | 1.0237 | 8.0169 | 177.5738
426 | 163.9196 | 78.2585 | -163.7612 | -65.3772 | 0.15842 | 12.8814 | 0.26169 | 0.66296 | 1.0546 | 11.7747 | 1.0237 | 8.0169 | 172.2426
427 | 142.2633 | 15.5072 | -141.5509 | -8.0882 | 0.71238 | 7.419 | 0.21183 | 0.52053 | 1.0264 | 12.7293 | 1.0484 | 9.7788 | 139.4229
428 | 145.1285 | 13.6486 | -144.2911 | -6.1032 | 0.83744 | 7.5455 | 0.21577 | 0.53022 | 1.0264 | 12.7293 | 1.0484 | 9.7788 | 142.0173
429 | 148.1248 | 13.2691 | -147.2363 | -5.5748 | 0.88845 | 7.6943 | 0.22014 | 0.54095 | 1.0264 | 12.7293 | 1.0484 | 9.7788 | 144.8904
430 | 145.6171 | 3.5177 | -145.4936 | 3.9627 | 0.12355 | 7.4804 | 0.2143 | 0.54289 | 1.0327 | 14.4756 | 1.0319 | 11.5316 | 141.0496
431 | 147.7449 | 3.3509 | -147.6159 | 4.186 | 0.12903 | 7.5368 | 0.21743 | 0.55083 | 1.0327 | 14.4552 | 1.0319 | 11.5316 | 143.1115
432 | 151.0002 | 3.1622 | -150.8633 | 4.5387 | 0.1369 | 7.7009 | 0.22222 | 0.56295 | 1.0327 | 14.4552 | 1.032 | 11.5323 | 146.2591
433 | 205.4657 | 46.7124 | -205.2425 | -30.3075 | 0.22315 | 16.4049 | 0.30929 | 0.77179 | 1.0351 | 14.598 | 1.0347 | 10.1895 | 203.5731
434 | 201.2202 | 46.2329 | -201.0095 | -30.1781 | 0.21072 | 16.0548 | 0.30302 | 0.75614 | 1.0352 | 14.5903 | 1.0347 | 10.1886 | 199.4454
435 | 198.0983 | 45.6545 | -197.9011 | -29.7899 | 0.19718 | 15.8646 | 0.29837 | 0.74452 | 1.0352 | 14.5903 | 1.0346 | 10.1727 | 196.3811
436 | 233.9769 | 30.697 | -233.7456 | -8.7865 | 0.23127 | 21.9104 | 0.35275 | 0.86682 | 1.0164 | 12.9307 | 1.0387 | 7.6091 | 232.1727
437 | 252.7133 | 32.9959 | -252.4489 | -9.333 | 0.26443 | 23.6629 | 0.38096 | 0.93615 | 1.0164 | 12.9307 | 1.0387 | 7.6091 | 250.7444
438 | 259.9195 | 31.8735 | -259.6038 | -7.3639 | 0.31573 | 24.5096 | 0.39165 | 0.96241 | 1.0159 | 12.9755 | 1.0387 | 7.6091 | 257.7785
439 | 265.348 | 32.4109 | -265.0138 | -7.391 | 0.33423 | 25.0199 | 0.39981 | 0.98246 | 1.0159 | 12.9755 | 1.0387 | 7.6091 | 263.147
440 | 241.4176 | 27.6371 | -241.1403 | -7.3104 | 0.27732 | 20.3267 | 0.3699 | 0.8949 | 0.99809 | 10.5519 | 1.0376 | 5.7577 | 243.461
441 | 245.8383 | 27.8292 | -245.5469 | -7.2025 | 0.29145 | 20.6268 | 0.37665 | 0.91123 | 0.99802 | 10.536 | 1.0376 | 5.7577 | 247.9027
442 | 249.8916 | 28.1157 | -249.5853 | -7.2684 | 0.30632 | 20.8473 | 0.38284 | 0.92621 | 0.99799 | 10.509 | 1.0376 | 5.7577 | 251.9784
443 | 250.5803 | 3.2383 | -250.2913 | 21.6928 | 0.28902 | 24.9312 | 0.38129 | 0.95143 | 0.99859 | 13.3245 | 1.0163 | 7.6306 | 250.9569
444 | 245.6511 | 3.2948 | -245.3781 | 21.1341 | 0.27306 | 24.4289 | 0.37378 | 0.93271 | 0.9986 | 13.3217 | 1.0163 | 7.6306 | 246.0192
445 | 536.8664 | 231.1543 | -536.6642 | -169.8928 | 0.20227 | 61.2615 | 0.81672 | 1.4107 | 1.0874 | 33.5244 | 1.0472 | 27.7959 | 68.0438
446 | 533.2008 | 227.04 | -533.0019 | -165.6703 | 0.19889 | 61.3697 | 0.80987 | 1.3989 | 1.0872 | 33.5495 | 1.0471 | 27.7514 | 67.4735
447 | 293.667 | 55.5036 | -293.2148 | -22.0077 | 0.45219 | 33.4959 | 0.44672 | 1.1138 | 1.0165 | 9.3136 | 1.0161 | 2.9032 | 294.0237
448 | 299.3013 | 54.8487 | -298.8909 | -20.7651 | 0.41037 | 34.0836 | 0.45482 | 1.1349 | 1.0165 | 9.3136 | 1.0161 | 2.9032 | 299.3553
449 | 307.9651 | 56.763 | -307.5233 | -21.4178 | 0.44179 | 35.3453 | 0.46796 | 1.1677 | 1.0167 | 9.3626 | 1.0161 | 2.9032 | 308.0047
450 | 315.0628 | 58.8655 | -314.4467 | -22.6701 | 0.61609 | 36.1954 | 0.47896 | 1.1942 | 1.0167 | 9.3626 | 1.0161 | 2.9032 | 315.2459
451 | 119.5373 | 129.501 | -119.4512 | -121.8923 | 0.08606 | 7.6087 | 0.26405 | 0.42189 | 1.0141 | 18.4199 | 1.0616 | 16.7083 | 173.7963
452 | 121.0092 | 130.0421 | -120.9165 | -122.4759 | 0.092735 | 7.5662 | 0.26623 | 0.42536 | 1.0138 | 18.4144 | 1.0619 | 16.7209 | 175.2256
453 | 106.4665 | 115.0345 | -106.4027 | -108.358 | 0.063817 | 6.6765 | 0.23491 | 0.37533 | 1.0138 | 18.4144 | 1.0619 | 16.7209 | 154.616
454 | 360.1788 | 201.8888 | -359.4322 | -143.1766 | 0.74659 | 58.7122 | 0.60721 | 1.446 | 1.0331 | 11.9155 | 1.0299 | 4.3633 | 399.6583
455 | 358.3061 | 199.1551 | -357.5953 | -140.1798 | 0.71075 | 58.9753 | 0.6028 | 1.4355 | 1.0332 | 12.0241 | 1.0299 | 4.3633 | 396.7559
456 | 192.7206 | 26.7206 | -192.5105 | -9.6155 | 0.21016 | 17.1051 | 0.29451 | 0.95635 | 1.0037 | 18.9639 | 1.0579 | 13.9296 | 193.8418
457 | 208.1705 | 28.7296 | -207.932 | -10.255 | 0.23858 | 18.4747 | 0.31809 | 1.0329 | 1.0037 | 18.9639 | 1.0579 | 13.9296 | 209.3635
458 | 213.5118 | 29.054 | -213.2264 | -10.0173 | 0.28544 | 19.0367 | 0.32615 | 1.0591 | 1.0038 | 18.9889 | 1.0579 | 13.9296 | 214.6702
459 | 164.8845 | 55.9453 | -164.6646 | -43.5265 | 0.21995 | 12.4188 | 0.43712 | 0.86437 | 1.0453 | 14.7874 | 1.0342 | 10.8519 | 166.5672
460 | 167.4445 | 56.6054 | -167.2122 | -44.0699 | 0.23232 | 12.5355 | 0.4438 | 0.87758 | 1.0452 | 14.7651 | 1.0342 | 10.8519 | 169.1118
461 | 171.1385 | 57.7335 | -170.893 | -44.9244 | 0.24549 | 12.8092 | 0.45349 | 0.89675 | 1.0452 | 14.7651 | 1.0342 | 10.8519 | 172.8056
462 | 92.2414 | -11.829 | -92.1894 | 14.8379 | 0.051903 | 3.0089 | 0.13685 | 0.35188 | 1.0325 | 13.8267 | 1.0214 | 11.991 | 91.4227
463 | 80.3622 | -10.138 | -80.327 | 12.725 | 0.03519 | 2.587 | 0.11919 | 0.30649 | 1.0325 | 13.8267 | 1.0214 | 12.0151 | 79.6282
464 | 79.9188 | -8.9726 | -79.8836 | 11.5708 | 0.035162 | 2.5981 | 0.1183 | 0.30418 | 1.0329 | 13.8628 | 1.0214 | 12.027 | 79.0292
465 | 382.4728 | -61.9913 | -381.6635 | 125.1805 | 0.80924 | 63.1893 | 0.57787 | 1.4859 | 1.0187 | 16.9422 | 1.0405 | 7.9898 | 386.0496
466 | 93.7376 | 37.4 | -93.6448 | -29.584 | 0.092817 | 7.816 | 0.25733 | 0.49921 | 1.0293 | 18.9881 | 1.0325 | 14.769 | 98.0559
467 | 103.1165 | 63.2925 | -102.9895 | -53.2086 | 0.12693 | 10.0839 | 0.30852 | 0.58927 | 1.0292 | 18.9877 | 1.0325 | 14.769 | 117.5623
468 | 352.3573 | 113.9879 | -351.7171 | -65.9172 | 0.64011 | 48.0707 | 0.55711 | 1.3478 | 1.01 | 9.3434 | 1.0219 | 2.0319 | 366.685
469 | 352.4611 | 113.9865 | -351.8103 | -66.8283 | 0.65087 | 47.1583 | 0.55752 | 1.3488 | 1.0095 | 9.1977 | 1.0219 | 2.0319 | 366.9519
470 | 385.5861 | 172.5834 | -384.7404 | -114.5565 | 0.84569 | 58.0269 | 0.63495 | 1.512 | 1.0108 | 9.5637 | 1.0219 | 2.0319 | 417.9183
471 | 132.0959 | 24.2148 | -131.9442 | -17.0386 | 0.15162 | 7.1762 | 0.3498 | 0.67861 | 1.0075 | 27.7717 | 1.029 | 24.7421 | 133.2922
472 | 341.2918 | -193.373 | -341.1642 | 227.1718 | 0.12757 | 33.7987 | 0.55967 | 1.0682 | 1.0649 | 31.9558 | 1.007 | 27.8327 | 56.2208
473 | 893.43 | -260.67 | -893.1918 | 320.3974 | 0.23821 | 59.7274 | 1.36 | 1.3539 | 1.0397 | 35.3288 | 1.0649 | 31.9558 | 895.1414
474 | 114.2172 | 20.082 | -114.1207 | -13.7724 | 0.096465 | 6.3095 | 0.30223 | 0.58633 | 1.007 | 27.8327 | 1.029 | 24.7421 | 115.1668
475 | 31.994 | -30.0988 | -31.9801 | 30.9252 | 0.013927 | 0.82639 | 0.063593 | 0.16835 | 1.0495 | 19.1438 | 1.0171 | 18.3563 | 43.7393
476 | 35.6931 | -31.6509 | -35.683 | 32.5529 | 0.01008 | 0.902 | 0.069041 | 0.18277 | 1.0498 | 19.1707 | 1.0172 | 18.3622 | 47.4867
477 | 6.7064e-14 | 5.295e-13 | 2.6287e-13 | -3.9892e-13 | 3.2993e-13 | 1.3058e-13 | 7.7247e-16 | 1.8042e-15 | 1.0498 | 19.3467 | 1.0192 | 19.3467 | 5.0843e-13
478 | 59.2667 | -6.387 | -59.2251 | 9.045 | 0.041635 | 2.6581 | 0.14989 | 0.30878 | 1.0437 | 17.7284 | 1.0184 | 15.1959 | 58.8306
479 | 60.5131 | -6.5431 | -60.469 | 9.2565 | 0.044129 | 2.7134 | 0.15305 | 0.31528 | 1.0437 | 17.7279 | 1.0184 | 15.1959 | 60.0694
480 | 141.3997 | -34.5754 | -140.5113 | 41.8963 | 0.88836 | 7.3209 | 0.21593 | 0.53883 | 1.0242 | 12.6707 | 1.0474 | 9.8081 | 142.1249
481 | 143.0876 | -33.656 | -142.1668 | 40.9486 | 0.92083 | 7.2926 | 0.21788 | 0.54369 | 1.025 | 12.675 | 1.0474 | 9.843 | 143.4075
482 | 130.6478 | -28.6678 | -129.968 | 35.5093 | 0.67982 | 6.8415 | 0.19831 | 0.49484 | 1.0248 | 12.6649 | 1.048 | 9.7599 | 130.523
483 | -8.3595 | -22.8158 | 8.3632 | 23.0595 | 0.0036724 | 0.24365 | 0.035356 | 0.093151 | 1.0442 | 17.3842 | 1.0135 | 17.5719 | 24.2017
484 | 5.7516 | -17.6214 | -5.748 | 17.917 | 0.0036539 | 0.29567 | 0.046892 | 0.098005 | 1.0374 | 23.7347 | 1.0077 | 23.4447 | 18.6726
485 | 5.0095 | -17.2337 | -5.0062 | 17.516 | 0.0033629 | 0.28236 | 0.045399 | 0.094885 | 1.0374 | 23.7028 | 1.0077 | 23.4447 | 18.0781
486 | -76.5021 | -41.0436 | 76.5597 | 44.4427 | 0.057567 | 3.3991 | 0.22151 | 0.44303 | 1.0285 | 27.53 | 1.0488 | 29.4513 | 84.4087
487 | 45.3425 | 23.3287 | -45.3275 | -22.3618 | 0.015046 | 0.96686 | 0.074341 | 0.19116 | 1.0421 | 16.6021 | 1.0177 | 15.6352 | 49.6642
488 | 46.3006 | 23.7874 | -46.2847 | -22.8004 | 0.015936 | 0.98699 | 0.075889 | 0.19514 | 1.0421 | 16.6021 | 1.0177 | 15.6352 | 50.6984
489 | 48.0054 | 24.2697 | -47.9879 | -23.2377 | 0.017566 | 1.032 | 0.078422 | 0.20165 | 1.0422 | 16.6165 | 1.0177 | 15.6352 | 52.3908
490 | 139.1996 | 50.89 | -139.074 | -43.5568 | 0.12554 | 7.3332 | 0.21774 | 0.54334 | 1.0342 | 15.8904 | 1.0324 | 13.1986 | 143.3145
491 | 141.043 | 51.5204 | -140.912 | -44.1557 | 0.13093 | 7.3647 | 0.22062 | 0.55052 | 1.0341 | 15.874 | 1.0324 | 13.2064 | 145.2096
492 | 124.2865 | 45.9261 | -124.1952 | -39.4271 | 0.091273 | 6.499 | 0.19468 | 0.48578 | 1.0341 | 15.874 | 1.0324 | 13.2064 | 128.1337
493 | 127.5323 | 8.59 | -127.369 | 4.1461 | 0.16334 | 12.7361 | 0.32469 | 0.64939 | 1.0331 | 22.7107 | 1.03 | 16.9929 | 123.7265
494 | 125.1382 | 8.4854 | -124.9837 | 4.014 | 0.15447 | 12.4994 | 0.31861 | 0.63722 | 1.0331 | 22.7116 | 1.03 | 16.9929 | 121.4077
495 | -48.8942 | -5.8643 | 48.9316 | 7.1124 | 0.037393 | 1.2481 | 0.12847 | 0.19097 | 1.0059 | -44.4265 | 0.99658 | -42.9956 | 49.616
496 | 31.7989 | 23.7103 | -31.7862 | -22.9153 | 0.012667 | 0.79495 | 0.056695 | 0.15119 | 1.063 | -46.5928 | 0.9976 | -47.5136 | 39.2798
497 | 34.2479 | 25.4915 | -34.2335 | -24.6359 | 0.014353 | 0.85562 | 0.061023 | 0.16273 | 1.063 | -46.5928 | 0.9976 | -47.5136 | 42.2784
498 | 236.7592 | 78.314 | -236.476 | -60.497 | 0.2832 | 17.8171 | 0.36531 | 0.94885 | 1.0372 | -51.6668 | 0.99015 | -55.6197 | 246.5217
499 | 185.9018 | 36.4614 | -185.7365 | -26.4636 | 0.16529 | 9.9978 | 0.27635 | 0.72724 | 1.0415 | -51.2177 | 0.99297 | -54.2056 | 188.9431
500 | 195.9877 | 38.2577 | -195.8041 | -27.7194 | 0.18364 | 10.5382 | 0.29129 | 0.76656 | 1.0415 | -51.2177 | 0.99297 | -54.2056 | 199.1592
501 | -67.3622 | -22.573 | 67.3911 | 24.1407 | 0.02897 | 1.5677 | 0.10141 | 0.27784 | 1.0644 | -47.2212 | 0.9917 | -46.0386 | 72.1847
502 | -69.8776 | -23.2961 | 69.9101 | 24.9215 | 0.032543 | 1.6254 | 0.10514 | 0.28806 | 1.0644 | -47.2212 | 0.9917 | -46.0386 | 74.8416
503 | -37.039 | -13.2348 | 37.0655 | 14.4514 | 0.026522 | 1.2166 | 0.10366 | 0.15203 | 0.9958 | -36.7672 | 1.0072 | -35.1299 | 39.499
504 | 36.5742 | 47.341 | -36.5538 | -45.6798 | 0.020383 | 1.6611 | 0.086389 | 0.23037 | 1.0521 | -41.4947 | 0.9775 | -42.4735 | 59.8524
505 | 35.8707 | 46.4707 | -35.8513 | -44.8406 | 0.019317 | 1.6301 | 0.084773 | 0.22606 | 1.0521 | -41.4947 | 0.9775 | -42.4735 | 58.733
506 | 101.9889 | -14.2686 | -101.9029 | 19.6609 | 0.086003 | 5.3923 | 0.14766 | 0.39908 | 1.0596 | -47.9357 | 1.0009 | -50.8918 | 103.6848
507 | -230.8555 | 38.7921 | 231.0614 | -17.1484 | 0.20592 | 21.6437 | 0.33644 | 0.89717 | 1.0571 | -42.054 | 0.99401 | -36.7598 | 233.0946
508 | -235.4839 | 39.9517 | 235.7288 | -17.8685 | 0.24492 | 22.0832 | 0.34328 | 0.9154 | 1.0571 | -42.054 | 0.99401 | -36.7598 | 237.8312
509 | 81.7477 | 4.9375 | -81.7178 | -2.7939 | 0.029841 | 2.1437 | 0.11623 | 0.31413 | 1.0706 | -46.6039 | 1.0019 | -48.1022 | 81.6149
510 | 41.9258 | -4.7648 | -41.9168 | 5.3856 | 0.0090246 | 0.62076 | 0.10725 | 0.16385 | 1.0325 | -34.1154 | 0.99276 | -34.953 | 42.57
511 | 42.8559 | -4.8963 | -42.8463 | 5.5308 | 0.0096012 | 0.63457 | 0.10963 | 0.1675 | 1.0325 | -34.1154 | 0.99276 | -34.953 | 43.5173
512 | -73.9115 | 17.1859 | 73.9353 | -14.8544 | 0.023814 | 2.3315 | 0.10934 | 0.29157 | 1.0545 | -40.939 | 0.99553 | -39.2093 | 75.7519
513 | -72.4863 | 16.8228 | 72.5088 | -14.5365 | 0.022403 | 2.2863 | 0.10722 | 0.28592 | 1.0545 | -40.939 | 0.99553 | -39.2093 | 74.2841
514 | 167.6759 | 55.1667 | -167.5561 | -43.7052 | 0.11979 | 11.4614 | 0.25072 | 0.66858 | 1.0697 | -45.5636 | 0.99689 | -49.1559 | 173.7047
515 | 77.9273 | 106.3694 | -77.8719 | -100.1867 | 0.055476 | 6.1826 | 0.19118 | 0.34446 | 1.0479 | -42.2596 | 0.96674 | -43.8894 | 131.2589
516 | 190.7797 | 136.6795 | -190.5717 | -116.7573 | 0.20802 | 19.9222 | 0.34665 | 0.59257 | 1.0286 | -51.6715 | 0.98979 | -55.7958 | 228.1634
517 | 69.0932 | -39.2659 | -69.0663 | 40.9503 | 0.026896 | 1.6844 | 0.11487 | 0.21076 | 1.0512 | -47.8586 | 0.99978 | -48.9132 | 80.3121
518 | 69.9681 | -39.8764 | -69.9388 | 41.5832 | 0.029342 | 1.7069 | 0.1164 | 0.21358 | 1.0512 | -47.8586 | 0.99978 | -48.9132 | 81.3856
519 | 134.5248 | 36.7444 | -134.4482 | -30.1811 | 0.076629 | 6.5634 | 0.20535 | 0.36506 | 1.0318 | -51.6561 | 0.99056 | -54.2812 | 139.1083
520 | 44.8031 | 106.6395 | -44.7486 | -103.4944 | 0.05448 | 3.1451 | 0.1672 | 0.304 | 1.0511 | -42.0374 | 0.97337 | -42.6309 | 115.8398
521 | 38.8556 | 93.5734 | -38.8193 | -90.8183 | 0.036242 | 2.7551 | 0.14646 | 0.26629 | 1.0511 | -42.0374 | 0.97337 | -42.6309 | 101.4697
522 | -35.9994 | 15.3462 | 36.0045 | -14.7918 | 0.0050518 | 0.55435 | 0.056134 | 0.10206 | 1.0592 | -43.4556 | 1.0009 | -42.702 | 38.8914
523 | -35.3246 | 15.0513 | 35.3294 | -14.5074 | 0.0048634 | 0.54392 | 0.055078 | 0.10014 | 1.0592 | -43.4556 | 1.0009 | -42.702 | 38.1596
524 | -166.5964 | 1.7035 | 166.6825 | 8.3632 | 0.086064 | 10.0667 | 0.23475 | 0.44084 | 1.0783 | -35.3078 | 0.99352 | -31.8496 | 167.9831
525 | -179.9086 | 1.9135 | 180.006 | 8.9576 | 0.097407 | 10.8711 | 0.2535 | 0.47606 | 1.0783 | -35.3078 | 0.99352 | -31.8496 | 181.4069
526 | -183.5649 | 2.224 | 183.6807 | 8.868 | 0.1158 | 11.0921 | 0.25866 | 0.48575 | 1.0783 | -35.3078 | 0.99352 | -31.8496 | 185.0967
527 | -183.8176 | -241.8173 | 184.142 | 271.4625 | 0.32446 | 29.6452 | 0.42724 | 0.88547 | 1.0802 | -39.4306 | 0.97219 | -36.3406 | 337.4124
528 | 205.4668 | 146.8606 | -205.2194 | -130.2452 | 0.2474 | 16.6154 | 0.37305 | 0.63769 | 1.0286 | -51.6715 | 1.0003 | -54.8256 | 245.5355
529 | 137.8418 | 37.354 | -137.7499 | -32.2542 | 0.091935 | 5.0998 | 0.2103 | 0.37386 | 1.0318 | -51.6561 | 0.9931 | -53.6402 | 142.4607
530 | 132.924 | 36.0907 | -132.8385 | -31.3185 | 0.085514 | 4.7722 | 0.20282 | 0.36057 | 1.0318 | -51.6561 | 0.99334 | -53.5804 | 137.3962

## res_ext_grid
| p_mw | q_mvar
0 | 2565.6504 | 919.1869

## res_load
| p_mw | q_mvar
0 | 151 | 48.8
1 | 171.41 | 23.4
2 | 134 | 24.7
3 | 59.67 | 26.7
4 | 161.2 | 39.3
5 | 167.3 | 54.8
6 | 152.9 | 49.4
7 | 42.75 | 12.8
8 | 20.82 | 7.9
9 | 127.6 | 31.8
10 | 48.65 | 16.1
11 | 119.2 | 20.7
12 | 62.87 | 20.5
13 | 126.3 | 42.4
14 | 6.91 | -4.6
15 | 38.74 | 6.1
16 | 22.13 | 10.7
17 | 363.25 | 115.39
18 | 704.53 | -35.33
19 | 23.73 | 12.7
20 | 38.14 | 12.5
21 | 38.34 | 5.6
22 | 32.34 | 12
23 | 147.76 | 32.73
24 | 100.8 | 13.2
25 | 111.7 | 10.96
26 | 370.5 | -17
27 | 94.9 | 36.2
28 | 36.84 | 13.9
29 | 73.14 | 21.55
30 | 39.74 | 11.8
31 | 86.8 | 28.4
32 | 46.15 | 18.2
33 | 321.98 | 84.4
34 | 75.28 | 19.2
35 | 155.6 | 54.7
36 | 105.2 | 0.1
37 | 69.83 | 15.12
38 | 152.07 | 22.52
39 | 45.85 | 7
40 | 0 | -0.01
41 | 113.9 | 24.5
42 | 38.74 | 9
43 | 103.8 | 2.7
44 | 96.7 | 26.8
45 | 102.1 | 25.3
46 | 119.6 | 29.6
47 | 27.33 | 11.9
48 | 191.2 | -3.4
49 | 13.82 | 1.4
50 | 23.73 | 9.4
51 | 2.2 | 0.5
52 | 103 | 12
53 | 42.05 | 17.2
54 | 163.1 | 46.3
55 | 303.8 | 85.4
56 | 524.5 | 43
57 | 372.8 | 147.5
58 | 197.5 | 48.3
59 | 110.4 | 26.2
60 | 35.54 | 11.5
61 | 65.17 | -51.5
62 | 56.76 | 23.2
63 | 134.1 | 34.2
64 | 56.5 | 36.29
65 | 129.1 | 7.4
66 | 170.89 | 50.38
67 | 4.71 | 0.7
68 | 70.68 | 13.5
69 | 123.1 | 6.5
70 | 26.93 | -22.4
71 | 36.74 | 10.3
72 | 274.32 | 5.66
73 | 336.2 | 131.6
74 | 57.26 | 15.6
75 | 7.01 | 2
76 | 20.52 | 4
77 | 144.4 | 35.5
78 | 77.29 | 7
79 | 57.46 | 17.1
80 | 207.2 | 9.4
81 | 118.5 | 20.4
82 | 189.9 | 74.7
83 | 277.7 | 45.4
84 | 87.8 | -1.4
85 | 57.96 | 18.9
86 | 79.69 | 39.6
87 | 30.93 | 8.9
88 | 180.8 | 90.8
89 | 16.52 | 9
90 | 42.25 | 16.6
91 | 17.32 | 6.6
92 | 21.12 | 8.3
93 | 67.57 | 17
94 | 47.55 | 5.3
95 | 33.34 | 15.7
96 | 140.6 | 42.6
97 | 110.8 | -8.8
98 | 33.24 | 4.4
99 | 150.9 | 10.4
100 | 72.88 | 14.4
101 | 21.42 | 8.1
102 | 45.32 | 18.5
103 | 15.52 | 6.3
104 | 40.94 | 19.2
105 | 17.22 | 4.4
106 | 258.4 | 66.7
107 | 109.3 | 35.4
108 | 232.1 | 89.8
109 | 96.41 | 26.5
110 | 36.54 | 8.4
111 | 114.8 | 22.8
112 | 83.99 | 21.2
113 | 76.38 | 5.1
114 | 110.4 | 41.9
115 | 135.11 | 41
116 | 400.3 | 189.9
117 | 58.36 | 10.7
118 | 69.58 | 16
119 | 132.1 | 32.4
120 | 152.57 | 40
121 | 343.9 | 141.9
122 | 295.3 | 41.9
123 | 2 | 114.6
124 | 50.56 | 18
125 | 124.5 | 29.6
126 | 24.53 | 8.6
127 | 287.7 | 16.3
128 | 615.81 | 286.69
129 | 49.96 | 7.5
130 | 94.2 | 5.5
131 | 110 | 3.4
132 | 108.89 | -21.76
133 | 192.5 | 78.3
134 | 25.63 | 7.9
135 | 82.69 | 20.1
136 | 631.71 | -54.16
137 | 125.9 | -0.5
138 | 34.44 | 8.5
139 | 62.07 | 14.7
140 | 112.9 | 19.3
141 | 43.75 | 12.4
142 | 77.59 | 12.3
143 | 90.7 | 5.8
144 | 15.82 | 4
145 | 69.08 | 22.6
146 | 108.7 | -12.15
147 | 66.27 | 13.6
148 | 244.2 | 152.7
149 | 65.77 | 16.1
150 | 42.55 | 17.1
151 | 88.5 | 16.5
152 | 62.27 | -2.1
153 | 14.71 | 4.6
154 | 15.98 | 0.86
155 | 20.02 | 6.8
156 | 21.32 | 7.3
157 | 136.06 | 40.4
158 | 44.55 | 0
159 | 8.21 | 3.31
160 | 241.4 | -2.5
161 | 201.4 | 53
162 | 26.33 | 5.3
163 | 382.5 | 57.9
164 | 34.64 | 0
165 | 31.94 | 8.8
166 | 47.05 | 19.3
167 | 67.48 | 32.6
168 | 215.2 | -7.6
169 | 89.6 | 20
170 | 403.9 | -0.1
171 | 277.86 | 58.95
172 | 12.01 | 5.6
173 | 56.06 | 18.7
174 | 28.53 | 11.3
175 | 29.83 | 7.3
176 | 192.4 | 63.9
177 | 59.27 | 5.1
178 | 190.47 | 55.03
179 | 115.2 | 319.2
180 | 16.22 | 2
181 | 32.84 | 0
182 | 12.41 | 3.9
183 | 65.67 | 24
184 | 112.4 | 13
185 | 86.6 | 23.4
186 | 199.4 | -19.9
187 | 150.4 | 15.3
188 | 67.57 | 21.2
189 | 30.93 | 6.6
190 | 129.6 | 13.3
191 | 124.8 | 7.9
192 | 114.1 | 23.5
193 | 70.18 | 28.7
194 | 230.5 | 91
195 | 71.78 | 17.9
196 | 23.53 | 4
197 | 348.93 | 26.47
198 | 39.44 | 24.9
199 | 20.62 | 8.2
200 | 50.86 | 36.6
201 | 173 | -21.3
202 | 52.46 | 2.9
203 | 202 | 34.1
204 | 6.11 | 0
205 | 479 | 99.2
206 | 37.94 | 15.2
207 | 149.3 | -2
208 | 100.6 | 15.3
209 | 29.03 | 9.4
210 | 108.4 | -2.4
211 | 30.53 | 13.8
212 | 28.93 | 11.9
213 | 40.85 | 14.5
214 | 145.2 | 21.4
215 | 2.4 | 0.7
216 | 30.93 | 7.6
217 | 196.7 | 44.2
218 | 11.91 | 2.9
219 | 144.7 | 20.3
220 | 40.55 | 3.6
221 | 42.95 | 19.8
222 | 20.82 | 7.9
223 | 204.6 | 53.2
224 | 110.1 | 2
225 | 238.4 | 210.9
226 | 20.82 | 36
227 | 109.6 | 36.4
228 | 22.73 | 6.4
229 | 95.61 | 8.6
230 | 82.19 | 23.4
231 | 79.59 | 18.8
232 | 117.5 | -3
233 | 142.8 | -6.4
234 | 22.02 | 9
235 | 173.6 | 72.9
236 | 36.34 | 15.2
237 | 73.58 | 3.24
238 | 125.4 | 45.8
239 | 116.7 | 64
240 | 42.55 | 8.2
241 | 300.2 | -3.1
242 | 20.42 | 8.1
243 | 77.39 | 24.1
244 | 140.4 | 49.4
245 | 156.9 | -4
246 | 69.08 | 21.5
247 | 28.33 | 44.8
248 | 71.77 | 13.57
249 | 51.96 | 13.4
250 | 38.74 | 14.1
251 | 45.75 | 4.2
252 | 73.78 | 0
253 | 274.1 | 166.5
254 | 73.18 | 22.3
255 | 41.95 | 8.5
256 | 20.82 | 7.9
257 | 70.08 | 11.1
258 | 51.66 | 8
259 | 95.71 | 25.9
260 | 449.56 | 245.72
261 | 60.27 | 9.4
262 | 3.67 | -1.86
263 | 34.04 | 0
264 | 46.45 | 19.1
265 | 83.19 | 25.8
266 | 47.45 | 18.7
267 | 68.28 | 39
268 | 62.16 | 8
269 | 25.13 | -61.6
270 | 34.44 | 14.4
271 | 162.5 | 48.4
272 | 58.46 | 6.6
273 | 85.8 | 13.4
274 | 333.5 | -1.4
275 | 73.98 | 22.5
276 | 35.14 | 1.8
277 | 32.94 | 10.1
278 | 8.51 | 3.2
279 | 52.46 | 11.3
280 | 88.92 | 19.79
281 | 63.66 | 9.7
282 | 108.91 | 33.7
283 | 62.37 | 25.5
284 | 56.26 | 8.5
285 | 22.02 | 21.8
286 | 88.8 | -3.2
287 | 177.4 | 41.7
288 | 209.2 | 23.5
289 | 11.71 | 3.8
290 | 94.3 | 13.8
291 | 50.26 | 16.4
292 | 27.33 | 5
293 | 57.16 | 0
294 | 22.22 | 5.9
295 | 20.82 | 0
296 | 53.96 | 4.9
297 | 52.06 | 14.3
298 | 91.1 | 54.8
299 | 197.5 | -31
300 | 192.11 | 45.5
301 | 44.75 | 4.1
302 | 76.28 | 2.9
303 | 248.7 | 8.1
304 | 118.4 | 137
305 | 210.1 | 66.2
306 | 241.9 | 38.8
307 | 177.3 | 36.4
308 | 147.4 | -55.9
309 | 69.78 | 20.3
310 | 25.73 | 7.3
311 | 154.8 | -47.1
312 | 41.45 | 4.9
313 | 72.08 | 21.3
314 | 3.9 | 1
315 | 14.02 | 6.5
316 | 3.2 | 1.7
317 | 52.66 | 21.5
318 | 120.2 | 20.5
319 | 115.1 | 23.5
320 | 101.2 | 2.1
321 | 72.18 | 44.9
322 | 77.19 | 18.6
323 | 30.93 | 2.8
324 | 121.4 | 20.2
325 | 199.86 | 56.93
326 | 53.36 | 7.1
327 | 92.3 | 14.6
328 | 79.09 | 18.7
329 | 107.3 | 14.2
330 | 129.5 | 38.3
331 | 6.11 | 0
332 | 63.67 | 20.2
333 | 35.66 | -9.39
334 | 20.92 | 7.7
335 | 8.6 | -1.48
336 | 114.2 | 34.4
337 | 25.23 | 11.9
338 | 213 | 39.6
339 | 74.98 | 26.9
340 | 143.1 | 18.9
341 | 269.9 | 12.4
342 | 193.1 | 69.9
343 | 66.87 | 21.8
344 | 110.3 | 28.7
345 | 100.7 | -4.2
346 | 0 | -0.01
347 | 141.3 | 32.4
348 | 208.88 | 60.8
349 | 170.9 | 39
350 | 93.2 | 13.6
351 | 402.1 | 110.2
352 | 82.39 | 12.3
353 | 88.7 | -0.1
354 | 21.22 | 8.3
355 | 32.04 | 6.6
356 | 39.64 | 20.9
357 | 114.5 | 25.2
358 | 103.4 | 27
359 | 96.91 | 13.9
360 | 33.04 | 5.6
361 | 54.46 | 11.9
362 | 52.96 | 8.2
363 | 215.5 | 31.3
364 | 16.9 | 3.85
365 | 37.94 | 15.4
366 | 101.7 | 17.6
367 | 32.94 | 13
368 | 20.82 | 0
369 | 37.24 | 5.3
370 | 117.13 | 52.4
371 | 3.9 | -35.8
372 | 14.32 | 5.6
373 | 44.55 | 16.8
374 | 291.2 | 35.4
375 | 0 | -8.6
376 | 34.24 | 16.5
377 | 301.9 | -103.2
378 | 30.73 | 9.6
379 | 132 | 26
380 | 103.5 | 21.7
381 | 50.96 | 6.8
382 | 50.56 | 4.6
383 | 119.2 | 32.1
384 | 115.87 | 29.41
385 | 238.45 | 46.86
386 | 59.77 | 16.7
387 | 51.56 | 2.1
388 | 118.8 | 39.5
389 | 205.3 | 27.8
390 | 28.53 | 11.3
391 | 159.27 | 38.31
392 | 52.86 | 13
393 | 62.97 | 17.4
394 | 253.77 | 84.6
395 | 14.72 | 5.4
396 | 25.63 | 12.7
397 | 203.1 | 65.2
398 | 46.65 | 15.1
399 | 207.1 | 50.4
400 | 70.68 | 10.7
401 | 252.9 | 95.6
402 | 123.24 | 23.65
403 | 285.2 | 65.3
404 | 16.22 | 8.9
405 | 0 | -1.2
406 | 151.7 | 27.6
407 | 47.75 | 18.8
408 | 13.01 | 14.2
409 | 0.1 | 152.7
410 | 85.59 | 20.72
411 | 36.24 | 5.7
412 | 65.47 | 26.7
413 | 55.56 | 26.5
414 | 34.54 | 8.6
415 | 64.87 | 25.6
416 | 98.6 | 28.3
417 | 85.39 | 14.3
418 | 189.4 | 25.8
419 | 100.7 | 17.5
420 | 31.33 | 9.6
421 | 97 | 18.6
422 | 25.33 | 14.2
423 | 48.15 | 14.8
424 | 179 | 50.5
425 | 40.14 | 8.8
426 | 453.23 | 139.16
427 | 37.73 | 13.84
428 | 29.93 | 0
429 | 56.76 | 13.4
430 | 241 | 32.3
431 | 203.8 | 61
432 | 51.96 | 9.4
433 | 63.47 | 30.2
434 | 31.64 | 7.5
435 | 37.24 | 7.1
436 | 19.92 | 7.4
437 | 230.7 | 19.3
438 | 103 | 28.7
439 | 104.6 | 40.7
440 | 4.81 | 1.2
441 | 81.19 | 24.4
442 | 159.9 | 53.2
443 | 93.5 | 42.5
444 | 112.51 | 16.51
445 | 97.82 | 20.59
446 | 65.47 | 26.7
447 | 139.6 | 68.4
448 | 108.8 | 33.2
449 | 2.2 | 1.1
450 | 74.38 | 8.8
451 | 149 | 19.8
452 | 116.93 | 33.6
453 | 221 | 146.8
454 | 29.33 | 5.6
455 | 493.4 | 53.5
456 | 71.28 | 6.9
457 | 55.86 | 8.8
458 | 119.7 | 3.7
459 | 272.3 | 58.5
460 | 89.6 | 22.7
461 | 92.9 | 27.7
462 | 30.33 | 10.5
463 | 164 | 42.3
464 | 567.97 | 130.73
465 | 64.67 | 24.5
466 | 69.78 | 15.3
467 | 128.11 | 64.9
468 | 30.63 | 11.6
469 | 99.9 | 20.1
470 | 242.16 | 73.64
471 | 104.78 | 20.92
472 | 184.91 | 32.8
473 | 39.34 | 11.2
474 | 180.2 | 46.4
475 | 31.94 | 12.6
476 | 14.12 | 7.7
477 | 107 | 34.7
478 | 127.8 | 15.2
479 | 86.2 | 19.9
480 | 8.51 | 3.2
481 | 146.7 | 20.7
482 | 63.07 | 25.8
483 | 73.58 | 30.1
484 | 76.38 | 24.8
485 | 251.3 | 42.6
486 | 132 | 27
487 | 296.1 | 82.3
488 | 20.9 | -171.5
489 | 84.19 | 17.3
490 | 33.14 | 11.6
491 | 332.9 | 99.6
492 | 72.08 | 29.5
493 | 46.85 | 16.6
494 | 76.18 | 13.2
495 | 83.29 | 24.1
496 | 155.8 | 38.4
497 | 57.46 | 15.3
498 | 156.2 | 24.5
499 | 77.49 | 21.4
500 | 115 | -4.5
501 | 302.5 | 65.1
502 | 24.12 | 9.8
503 | 23.22 | 6.3
504 | 19.42 | 7
505 | 83.59 | 21.6
506 | 146.9 | 26.6
507 | 175.4 | 28.8
508 | 125.1 | 44
509 | 54.96 | 12.2
510 | 78.99 | 16.2
511 | 209.5 | 95
512 | 50.36 | -36.2
513 | 142.5 | 23.6
514 | 157.78 | 276.03
515 | 101.5 | -18.3
516 | 16.32 | 7.6
517 | 55.66 | 4.5
518 | 226.3 | 61.1
519 | 36.34 | 3.3
520 | 99.3 | 23.3
521 | 100.5 | 32
522 | 138.5 | 19.3
523 | 180.4 | 71.6
524 | 94.2 | 21.6
525 | 98.2 | 19.1
526 | 23.62 | 16.5
527 | 65.64 | -0.98
528 | 33.34 | 13.2
529 | 118.5 | 21
530 | 20.12 | 7.6
531 | 87.2 | 31.8
532 | 277.72 | 7.35
533 | 37.54 | 18.3
534 | 102.7 | 77.5
535 | 31.43 | 6.6
536 | 86.6 | 14.9
537 | 185.8 | 31.8
538 | 152.5 | 14.4
539 | 35.14 | 16.1
540 | 24.23 | 6.4
541 | 42.55 | 17.6
542 | 20.72 | 5
543 | 131 | 1.3
544 | 295.4 | 42
545 | 28.03 | 6.5
546 | 82.99 | 25.9
547 | 155.05 | 39.56
548 | 77.49 | 17.3
549 | 68.78 | 13
550 | 179.4 | 58.3
551 | 67.77 | 10.4
552 | 51.36 | -0.7
553 | 45.15 | 4.1
554 | 42.48 | 10.36
555 | 93.9 | 10.95
556 | 39.44 | 5.9
557 | 115.1 | 16.4
558 | 83.49 | 17.4
559 | 163.5 | 44.9
560 | 19.82 | 10.9
561 | 34.14 | 13.5
562 | 55.54 | 15.06
563 | 197.7 | 67.65
564 | 165.3 | 7.4
565 | 226 | 55.79
566 | 130.5 | 24.7
567 | 44.45 | 10.9
568 | 160 | 69.2
569 | 123.9 | 32.6
570 | 201.06 | 19.46
571 | 121.5 | 29.6
572 | 89.3 | 25.1
573 | 105.2 | 24.2
574 | 48.95 | 11.6
575 | 83.19 | 11.4
576 | 310.8 | 162.6
577 | 42.35 | 7.2
578 | 19.42 | 11.8
579 | 220.7 | -14.8
580 | 148 | 26.1
581 | 77.19 | 26.5
582 | 7.01 | 1.8
583 | 36.34 | 10.4
584 | 26.13 | 9.7
585 | 110.8 | 36.9
586 | 171.18 | 28.49
587 | 144.8 | 39.7
588 | 265.7 | 113.5
589 | 74.78 | -31.4
590 | 6.31 | 0
591 | 65.27 | 6
592 | 47.65 | 7.1
593 | 61.67 | 28.3
594 | 81.09 | 12.5
595 | 40.34 | 10.4
596 | 13.01 | 3.8
597 | 64.77 | 6.4
598 | 9.91 | 5.4
599 | 2.2 | 0.5
600 | 230.42 | -7.87
601 | 39.14 | 7.7
602 | 25.43 | 7.9
603 | 11.11 | 4.1
604 | 310.2 | 4.5
605 | 325.2 | 38.1
606 | 20.22 | 5.7
607 | 195.6 | -1
608 | 87.5 | 21.3
609 | 59.17 | 19.3
610 | 200.65 | 30.72
611 | 9.01 | 4.9
612 | 5.81 | 1.7
613 | 57.76 | 16
614 | 190.7 | 52
615 | 24.93 | 9.6
616 | 57.06 | 15.6
617 | 47.15 | 15.7
618 | 105 | 18
619 | 70.78 | 19.6
620 | 184.7 | 71.5
621 | 35.49 | 11.53
622 | 80.59 | 7.3
623 | 81.49 | 25.1
624 | 30.53 | 9
625 | 133.4 | 29.4
626 | 26.13 | 2.7
627 | 51.06 | 16.5
628 | 50.35 | 24.3
629 | 55.46 | 8.4
630 | 68.48 | -10.6
631 | 165.8 | 44
632 | 65.07 | 15
633 | 235 | 58.9
634 | 20.82 | 8.2
635 | 43.75 | 17.3
636 | 90.6 | 15.8
637 | 72.28 | 6.6
638 | 193 | 17.6
639 | 45.05 | 13.2
640 | 30.03 | 9.7
641 | 485.5 | -63.38
642 | 296.8 | 77.7
643 | 19.52 | 5.6
644 | 140.2 | 11.2
645 | 69.78 | 25
646 | 15.32 | 18.2
647 | 336.3 | 104.4
648 | 170.1 | -9.3
649 | 95.51 | 17.1
650 | 77.99 | 30.8
651 | 75.38 | 21.8
652 | 81.89 | 19.9
653 | 92.1 | 29.5
654 | 48.48 | 8.7
655 | 119 | 21.9
656 | 138.2 | 21.3
657 | 130.5 | 25.7
658 | 2.2 | 0.6
659 | 11.01 | 3.9
660 | 183.8 | 2.2
661 | 19.12 | 7.4
662 | 70.28 | 10.3
663 | 74.18 | 14.6
664 | 42.55 | 17.6
665 | 30.83 | 16.5
666 | 18.22 | 8.6
667 | 93.9 | -0.4
668 | 51.06 | 7.4
669 | 390.5 | 62.5
670 | 124 | 29.2
671 | 102.7 | 17.8
672 | 38.84 | 8.5
673 | 46.15 | 11.2
674 | 16.02 | 5.1
675 | 109.7 | 15
676 | 195.4 | 76.84
677 | 4.91 | 1.6
678 | 3.1 | 0.1
679 | 101.89 | 25.72
680 | 2.2 | 0
681 | 93.3 | 27.8
682 | 137.7 | 32.6
683 | 101.1 | 19.8
684 | 147 | 56.3
685 | 33.04 | 10.1
686 | 63.27 | 28.9
687 | 71.98 | 27.1
688 | 210.8 | -0.7
689 | 39.84 | 6.4
690 | 151 | 7.1
691 | 103.6 | 16
692 | 171.9 | 39.1
693 | 130.4 | 44.33
694 | 45.55 | -59.9
695 | 127.9 | -34
696 | 45.95 | 7.5
697 | 65.77 | 27.3
698 | 2.2 | 0.5
699 | 15.42 | 3.9
700 | 166.4 | 50.4
701 | 74.98 | 19.8
702 | 185 | 43.6
703 | 329.7 | 32.4
704 | 175.8 | 70.7
705 | 125.16 | 29.2
706 | 50.06 | 9.9
707 | 14.91 | -8.73
708 | 3.8 | 1.1
709 | 37 | 8.7
710 | 312.2 | 28
711 | 56.76 | 31.1
712 | 109.9 | 33.6
713 | 88.3 | 2.8
714 | 10.21 | -3.2
715 | 218.7 | -9.1
716 | 71.98 | 34.1
717 | 66.77 | 11.1
718 | 89.08 | 26.9
719 | 82.49 | 24.5
720 | 17.87 | -8.59
721 | 174.7 | 35
722 | 32.24 | 4.8
723 | 24.33 | 10
724 | 136.6 | 29
725 | 30.93 | 5.8
726 | 80.39 | 10.8
727 | 70.78 | 28
728 | 39.94 | 13
729 | 139.9 | 1.1
730 | 46.25 | 13.1
731 | 23.4 | 8.38
732 | 16.92 | 0
733 | 229.9 | 48.9
734 | 411.3 | 168
735 | 55.26 | 0
736 | 179.8 | 5.67
737 | 107.9 | 17.6
738 | 24.33 | 5.8
739 | 67.98 | 9.2
740 | 85.09 | 13.4
741 | 221.9 | 86.3
742 | 347.61 | 74.37
743 | 246.8 | 36.3
744 | 12.11 | 0
745 | 43.95 | 8.5
746 | 91 | 36
747 | 2.2 | 0.5
748 | 69.18 | 19.7
749 | 2.2 | 0.5
750 | 143.2 | 5.9
751 | 158.8 | 105.3
752 | 17.22 | 5.1
753 | 16.02 | 4.7
754 | 55.26 | 11
755 | 293.2 | 87.4
756 | 18.12 | 5.9
757 | 366.6 | 57.4
758 | 83.59 | -7.2
759 | 17.52 | 6.6
760 | 64.27 | 17.5
761 | 32.14 | 13.1
762 | 70.18 | 19.5
763 | 152.73 | -17.2
764 | 110.6 | 38.1
765 | 66.07 | 12.5
766 | 21.02 | 8
767 | 159.5 | 42
768 | 57.06 | 11.9
769 | 241.62 | 52.78
770 | 69.78 | 26
771 | 32.74 | 5.3
772 | 349.3 | 144.3
773 | 56.96 | 1.94
774 | 28.63 | 7.3
775 | 152.8 | 38
776 | 103.3 | 24.1
777 | 138.01 | 34.55
778 | 82.09 | 39.8
779 | 88.4 | -5.9
780 | 25.23 | 3.3
781 | 106.6 | -18.8
782 | 111.5 | 24.8
783 | 67.68 | 6.2
784 | 34.24 | -19.6
785 | 236.33 | 59.35
786 | 30.03 | 12.2
787 | 99.7 | 6
788 | 118.6 | 41.5
789 | 20.82 | 7.9
790 | 168.5 | 54.8
791 | 449.4 | 14.6
792 | 99.5 | 9.2
793 | 225.2 | 35.2
794 | 38.04 | 3.4
795 | 105.5 | 31.1
796 | 96.59 | 7.28
797 | 185.7 | 18.4
798 | 124.8 | 34.7
799 | 139.7 | 9.7
800 | 198.1 | 33.9
801 | 34.74 | 16.3
802 | 52.26 | 19.6
803 | 14.12 | 5.2
804 | 195.1 | -14.2
805 | 142.8 | 20.3
806 | 131.6 | 33.8
807 | 183.07 | 44.65
808 | 337.6 | -15.4
809 | 141.2 | 45.4
810 | 161.3 | 10.04
811 | 99.4 | 4.3
812 | 190.5 | 70.9
813 | 222.7 | 80.5
814 | 69.08 | -49.6
815 | 4.4 | 1.1
816 | 40.95 | 13.4
817 | 6.11 | 0
818 | 334.1 | 103.5
819 | 167.6 | -9
820 | 5.21 | 1.3
821 | 155.5 | 38.3
822 | 244.09 | 48.92
823 | 122.5 | 38.9
824 | 78.39 | 21.2
825 | 177.5 | 72.5
826 | 6.91 | -11.1
827 | 14.02 | 5.5
828 | 49.86 | 14.1
829 | 26.03 | 10.6
830 | 186.1 | 14.8
831 | 73.83 | 16.41
832 | 74.08 | 10.7
833 | 78.49 | 18.5
834 | 71.88 | 21.7
835 | 57.06 | 13.3
836 | 160.7 | 40.3
837 | 40.34 | 15.9
838 | 208.06 | 36.6
839 | 113.5 | 11.5
840 | 24.04 | 1.68
841 | 20.82 | 7.9
842 | 43.55 | -20.5
843 | 165.9 | 154.6
844 | 79.49 | 22.7
845 | 412.1 | 79.3
846 | 47.65 | 19.4
847 | 163.5 | 35.6
848 | 21.02 | 12.4
849 | 103 | 40.2
850 | 93.12 | 4.99
851 | 78.59 | 16
852 | 45.28 | 15.27
853 | 82.55 | 30.58
854 | 221.25 | 72.56
855 | 60.67 | 5.9
856 | 42.55 | 6.5
857 | 2.2 | 0.5
858 | 76.89 | 35.1
859 | 39.05 | 24.8
860 | 60.67 | 33.2
861 | 152.6 | 61.8
862 | 289.1 | 84.2
863 | 91 | 28.4
864 | 59.37 | 12.7
865 | 63.07 | 13.4
866 | 209.9 | 38
867 | 50.56 | 5.9
868 | 83.79 | 33.1
869 | 14.02 | 5.6
870 | 69.48 | 19.7
871 | 88.8 | 35.1
872 | 231.9 | 27.6
873 | 49.25 | 12
874 | 88.41 | 34.42
875 | 164.7 | 44.5
876 | 128.8 | 29.3
877 | 75.88 | 11.2
878 | 91.3 | 18.1
879 | 3.7 | 2.6
880 | 122.8 | 37.2
881 | 25.23 | 10.3
882 | 47.65 | 20.4
883 | 186.5 | 49.9
884 | 48.95 | 14.9
885 | 95.71 | 19.6
886 | 116.1 | 30.2
887 | 42.75 | 4
888 | 55.46 | 14.1
889 | 44.95 | 12.8
890 | 430.8 | 107.9
891 | 74.68 | 10.8
892 | 246.2 | 119.1
893 | 75.43 | 10.49
894 | 15.62 | 5.3
895 | 159.9 | 47.4
896 | 93.7 | 29.9
897 | 53.86 | -15.3
898 | 154.7 | 48.2
899 | 44.05 | 18
900 | 76.48 | 19.8
901 | 67.67 | 16.4
902 | 10.21 | 3.8
903 | 83.19 | 22.9
904 | 163.3 | 70.3
905 | 43.95 | 15.5
906 | 5.51 | 2.1
907 | 20.52 | 13.3
908 | 159.4 | 28.4
909 | 141.2 | 34.8
910 | 31.74 | 17.4
911 | 84.59 | 12.9
912 | 49.66 | 12.3
913 | 49.26 | 30.9
914 | 88.2 | 26.7
915 | 8.41 | 2.6
916 | 120.69 | 18.1
917 | 68.48 | 22.4
918 | 0.9 | 0.3
919 | 336.7 | -115.3
920 | 118.4 | 7.1
921 | 62.17 | 0.7
922 | 105.5 | 35.3
923 | 216 | 56.2
924 | 328.9 | -9.3
925 | 153.8 | 23.4
926 | 109.1 | 15
927 | 52.36 | 7.4
928 | 25.83 | 7.2
929 | 15.22 | 7.2
930 | 41.14 | 15.25
931 | 18.82 | 1.7
932 | 62.63 | 16.3
933 | 134.1 | 24.8
934 | 61.65 | 10.24
935 | 388.04 | 52.61
936 | 199.6 | 27.1
937 | 435.2 | 1.3
938 | 74.58 | 16.6
939 | 132.9 | 13.6
940 | 37.94 | 7.5
941 | 42.55 | 12.5
942 | 10.33 | 3.3
943 | 309 | 74.5
944 | 119.5 | 44.5
945 | 137.4 | 23.9
946 | 244.12 | 95.29
947 | 25.63 | 51.6
948 | 5.91 | 1.7
949 | 4.21 | 1.2
950 | 27.53 | 9.9
951 | 99 | 23.2
952 | 61.37 | 23.2
953 | 140.1 | 25.5
954 | 46.35 | 9.1
955 | 42.25 | 5.9
956 | 135.84 | 15.97
957 | 36.84 | 14.4
958 | 68.78 | 28.2
959 | 326.9 | -82.3
960 | 58.16 | 16.5
961 | 184.88 | -21.11
962 | 47.75 | 11
963 | 122.8 | 20.8
964 | 98 | 21.7
965 | 44.35 | 19.3
966 | 54.9 | -96.8
967 | 199.6 | 24.4
968 | 67.47 | 6.1
969 | 135.61 | 26.86
970 | 176.8 | 39.4
971 | 122.5 | 8.7
972 | 11.71 | 3.7
973 | 113.6 | 44.7
974 | 33.34 | 8.6
975 | 124.5 | 101.4
976 | 117 | 20.4
977 | 35.44 | 5.3
978 | 180.9 | 33.2
979 | 61.77 | 10.2
980 | 18.12 | 10
981 | 389.8 | -68.1
982 | 56.56 | 18.4
983 | 120.1 | 2.5
984 | 125.2 | 1.2
985 | 112.1 | 36.3
986 | 30.03 | 8.6
987 | 51.16 | 12
988 | 84.59 | 21.7
989 | 53.26 | 29.5
990 | 52.56 | 12.8
991 | 226.8 | 53.3
992 | 220.98 | 91
993 | 339.9 | 70.5
994 | 120 | 26
995 | 111 | 36.6
996 | 28.93 | 8.3
997 | 258.79 | 42.82
998 | 142.9 | 25.8
999 | 82.89 | 41.3
1000 | 44.65 | 8.8
1001 | 0 | -0.6
1002 | 149.53 | 34.9
1003 | 33.34 | 5
1004 | 222 | 90.5
1005 | 102.3 | 19
1006 | 29.23 | 9.4
1007 | 150.2 | 51.6
1008 | 99.4 | 22.2
1009 | 8.48 | -1.82
1010 | 46.75 | 24.4
1011 | 55.46 | 15.7
1012 | 99.9 | 19.9
1013 | 72.68 | 1.1
1014 | 18.62 | 6.1
1015 | 144 | 31.3
1016 | 37.94 | 9.8
1017 | 220.8 | 68.6
1018 | 7.51 | 3.1
1019 | 392.25 | 92.02
1020 | 82.39 | 0
1021 | 219.6 | 36.4
1022 | 54.93 | 16.5
1023 | 79.39 | 31.3
1024 | 101.1 | 6.6
1025 | 82.89 | 32.6
1026 | 256 | 69.9
1027 | 56.66 | 15.6
1028 | 37.44 | 0
1029 | 169 | 70.8
1030 | 101.3 | 17.6
1031 | 75.56 | 13.04
1032 | 61.67 | 16.3
1033 | 127.3 | 26.7
1034 | 70.48 | 22.5
1035 | 1.5 | 0.4
1036 | 105.67 | 0.56
1037 | 142 | 27.8
1038 | 55.66 | 22.4
1039 | 100.3 | 17.2
1040 | 19.02 | 5.4
1041 | 94.5 | -27.8
1042 | 33.64 | 13.7
1043 | 106.4 | 19
1044 | 65.67 | 25.6
1045 | 18.32 | 5.3
1046 | 121.3 | 20.7
1047 | 108.8 | 28.1
1048 | 178.7 | 31.3
1049 | 197.65 | 28.23
1050 | 113.44 | 71.42
1051 | 84.79 | 12.5
1052 | 59.67 | 27.1
1053 | 44.35 | 10.8
1054 | 4 | 0.8
1055 | 88 | 36.2
1056 | 46.35 | 14.9
1057 | 97.97 | 31.8
1058 | 40.85 | 15.7
1059 | 346.42 | 89.04
1060 | 531.7 | -12.8
1061 | 126.6 | 28.7
1062 | 29.03 | 6.1
1063 | 136.9 | 11.4
1064 | 5.01 | 1.8
1065 | 127.6 | 45.3
1066 | 59.07 | 23.4
1067 | 119 | 31.7
1068 | 115.4 | 31
1069 | 70.48 | 17.6
1070 | 32.74 | 10.5
1071 | 78.89 | 45.6
1072 | 37.94 | 3.4
1073 | 68.78 | 35
1074 | 124.1 | -30.3
1075 | 33.94 | 11.4
1076 | 37.14 | 2.7
1077 | 93.4 | 27.8
1078 | 67.08 | 25.2
1079 | 20.82 | 7.9
1080 | 66.07 | 21.6
1081 | 49.45 | 6.5
1082 | 12.71 | 5.1
1083 | 66.17 | 27.4
1084 | 11.91 | 3.5
1085 | 2.2 | 0.5
1086 | 20.82 | 6.7
1087 | 31.84 | 9.2
1088 | 524.5 | 126
1089 | 78.89 | 25.6
1090 | 47.15 | 15.5
1091 | 223.6 | 51.8
1092 | 151.5 | 7.9
1093 | 153 | 21.5
1094 | 44.35 | 5.1
1095 | 169.5 | 27.7
1096 | 127.2 | -10.7
1097 | 179 | 22.9
1098 | 9.21 | 3.4
1099 | 137.2 | 41.9
1100 | 134.7 | 17.5
1101 | 38.64 | 6
1102 | 178.9 | 9.1
1103 | 84.99 | 19.6
1104 | 101.9 | 20
1105 | 64.21 | 5.59
1106 | 73.58 | 48.6
1107 | 47.55 | 17.8
1108 | 35.84 | 14.1
1109 | 142.4 | 20
1110 | 162.5 | 42.7
1111 | 36.94 | 11
1112 | 338.7 | 52.5
1113 | 191.7 | 6.8
1114 | 347.1 | 87.2
1115 | 36.84 | 14.1
1116 | 2.2 | 0.5
1117 | 4.5 | 1.1
1118 | 56.06 | 17
1119 | 38.44 | 2
1120 | 17.92 | 5.8
1121 | 156 | 60.7
1122 | 111.6 | 8.9
1123 | 50.56 | 8.1
1124 | 237.9 | 68.5
1125 | 115.7 | 10.7
1126 | 234 | 13.1
1127 | 233.5 | 151
1128 | 112 | 19.7
1129 | 11.91 | 3.3
1130 | 7.91 | 2.7
1131 | 36.84 | 14.1
1132 | 23.33 | 9.1
1133 | 14.22 | 4.7
1134 | 83.99 | 6
1135 | 69.18 | 9.5
1136 | 10.71 | 17.7
1137 | 41.74 | 7.4
1138 | 206.4 | 21
1139 | 39.34 | -10.7
1140 | 127.2 | 40.8
1141 | 68.18 | 16.1
1142 | 87.9 | 29.3
1143 | 80.49 | 7.3
1144 | 303.5 | 56.2
1145 | 111.36 | 27.44
1146 | 125.3 | 34.6
1147 | 76.58 | 16.2
1148 | 1.8 | 0.6
1149 | 291.6 | 47
1150 | 99.6 | 22.9
1151 | 83.39 | 16.5
1152 | 207.9 | 25.4
1153 | 58.97 | 11.1
1154 | 92.7 | -5.6
1155 | 118.1 | 20.2
1156 | 196.1 | 32.1
1157 | 39.04 | 13.1
1158 | 40.44 | 20.5
1159 | 57.66 | 6.1
1160 | 156.6 | 16.9
1161 | 16.02 | 5.1
1162 | 112.7 | 14.5
1163 | 14.22 | 6.3
1164 | 59.67 | 9.2
1165 | 82.39 | 14.4
1166 | 263.96 | -98.64
1167 | 637.92 | 139.57
1168 | 149.9 | 0
1169 | 67.27 | 15.9
1170 | 155.1 | 39.9
1171 | 126.54 | 29.1
1172 | 77.99 | 19.3
1173 | 216.3 | -6.9
1174 | 153.4 | 86.8
1175 | 72.18 | 49.6
1176 | 100.8 | 32.3
1177 | 131.7 | 32.9
1178 | 40.75 | 12.5
1179 | 39.64 | 9.6
1180 | 266 | 62.8
1181 | 99.1 | -98.6
1182 | 125.5 | 22.5
1183 | 380.8 | 62.8
1184 | 31.44 | 12.4
1185 | 286.1 | 89.3
1186 | 285.2 | 83.5
1187 | 24.13 | 10.8
1188 | 216.2 | 75.3
1189 | 21.42 | 11.8
1190 | 149 | 99.8
1191 | 44.45 | 7.68
1192 | 98.6 | 27.1
1193 | 235.97 | 34.52
1194 | 38.84 | 14.2
1195 | 6.41 | 2.2
1196 | 37.44 | 9.1
1197 | 93.6 | -43.5
1198 | 140.7 | 10.4
1199 | 0 | -3.7
1200 | 76.99 | -0.7
1201 | 295.2 | 39.3
1202 | 72.68 | 24.3
1203 | 87.7 | 26
1204 | 5.01 | 1.8
1205 | 21.22 | 9.9
1206 | 175.7 | 56.2
1207 | 126.8 | 21.4
1208 | 89.6 | 13.1
1209 | 27.83 | -2.6
1210 | 101.8 | 20.2
1211 | 136 | 36.1
1212 | 277.1 | 37
1213 | 98.61 | 50.3
1214 | 31.43 | 10.6
1215 | 163.2 | 31.9
1216 | 162.49 | 45.11
1217 | 44.55 | 7.5
1218 | 5.51 | 1.3
1219 | 38.54 | 12
1220 | 226.7 | 39.3
1221 | 34.54 | 15.4
1222 | 69.88 | 19.3
1223 | 74.98 | 10.5
1224 | 62.77 | 5.7
1225 | 42.65 | 18.2
1226 | 305.04 | 77.16
1227 | 82.59 | 23.4
1228 | 180.7 | 71.8
1229 | 40.34 | 15.9
1230 | 101.9 | 24.3
1231 | 124.5 | -6
1232 | 91.8 | 8.3
1233 | 191.2 | 16.4
1234 | 66.27 | 19.3
1235 | 11.61 | 7.6
1236 | 279.7 | 4.6
1237 | 54.66 | 18.6
1238 | 100.5 | 19.3
1239 | 22.83 | 8
1240 | 143.8 | 46.45
1241 | 107.9 | 35.9
1242 | 22.02 | 4.4
1243 | 203.6 | 19.81
1244 | 101.2 | -2.9
1245 | 89.9 | 29.3
1246 | 37.87 | 11.59
1247 | 91.6 | 27.1
1248 | 113.7 | 22.3
1249 | 208.7 | 63
1250 | 20.82 | 0
1251 | 410.3 | 91.6
1252 | 69.18 | 35.1
1253 | 57.16 | 19.7
1254 | 50.96 | 15.7
1255 | 63.31 | -9.8
1256 | 131.5 | 12.9
1257 | 285.2 | 61.4
1258 | 58.26 | 16.9
1259 | 101.6 | 4.5
1260 | 278.3 | 33.6
1261 | 3.1 | 1.6
1262 | 91 | 21
1263 | 59.67 | 13.1
1264 | 67.08 | 35.5
1265 | 139.4 | 21.2
1266 | 186.8 | 22.9
1267 | 3.7 | 0.2
1268 | 516.7 | 144.3
1269 | 925.91 | 147.97
1270 | 81.29 | 26.5
1271 | 63.97 | 12.8
1272 | 88.5 | 24.5
1273 | 69.28 | 31.3
1274 | 41.15 | 10.3
1275 | 119.02 | 12.54
1276 | 73.68 | 24
1277 | 88.4 | 25.2
1278 | 25.63 | 6.5
1279 | 70.78 | 19.6
1280 | 55.46 | 16.9
1281 | 91.4 | 18.1
1282 | 152.18 | 21.63
1283 | 81.99 | 32.2
1284 | 76.88 | 16.4
1285 | 60.57 | 18.9
1286 | 36.84 | 14.1
1287 | 72.38 | 23
1288 | 23.26 | 3.01
1289 | 88.1 | 36
1290 | 187.4 | 72.8
1291 | 36.74 | 14.1
1292 | 38.84 | 9.6
1293 | 50.56 | 8.7
1294 | 245.51 | 9.17
1295 | 35.44 | 11.4
1296 | 54.96 | 9.42
1297 | 94.9 | 40.3
1298 | 7.71 | 2.4
1299 | 66.07 | 15.6
1300 | 2.43 | 1.35
1301 | 66.97 | 18.6
1302 | 62.57 | -61
1303 | 17.92 | 23.3
1304 | 137.9 | 25.6
1305 | 627.36 | -73.13
1306 | 23.43 | 7.3
1307 | 226.1 | 88.8
1308 | 103.6 | 4.69
1309 | 133.5 | 24.1
1310 | 242.08 | 59.98

## res_sgen
| p_mw | q_mvar
0 | 8.4 | -28.66
1 | 75.38 | -7.8
2 | 764.34 | -66.91
3 | 23.43 | -57.4
4 | 0.13 | 1
5 | 0.13 | 1
6 | 0.16 | 2.91
7 | 0.15 | 1.93
8 | 0.18 | 1
9 | 95.71 | 2.8
10 | 0.19 | 4.38
11 | 22.95 | 3.72
12 | 0.18 | 3.57
13 | 0.13 | 1
14 | 0.15 | 1.93
15 | 5.61 | 2.79
16 | 55.14 | 27.14
17 | 26 | 14.72
18 | 0.15 | 1
19 | 0.2 | 1
20 | 5.91 | 2.33
21 | 54.06 | -13.1
22 | 40.54 | -9.3
23 | 9 | 10.19
24 | 0.19 | 1
25 | 0.18 | 1
26 | 0.2 | 1
27 | 0.17 | 1.82
28 | 3.29 | 1.32
29 | 11.03 | 5.11
30 | 1.85 | 1.63
31 | 35.74 | -38.6
32 | 10.86 | 5.93
33 | 0.16 | 11.88
34 | 0.18 | 1.06
35 | 28.13 | 0.83
36 | 15.38 | 4.94
37 | 0.2 | 1
38 | 17.18 | 4.35
39 | 32.04 | -10.3
40 | 0.18 | 3.85
41 | 0.63 | 0.83
42 | 28.14 | 0.76
43 | 2.23 | 1.27
44 | 40.44 | -1.5
45 | 5.64 | 2.84
46 | 0.2 | 1
47 | 0.19 | 3.76
48 | 0.2 | 1.33
49 | 0.15 | 1.4
50 | 2.65 | 1.17
51 | 0.21 | 1.98
52 | 5.29 | 1.91
53 | 0.15 | 1
54 | 88.6 | 24.2
55 | 0.72 | 0
56 | 0.2 | 4.97
57 | 0.13 | 1
58 | 61.67 | 0.9
59 | 28.13 | 0.81
60 | 12.33 | 2.65
61 | 29.96 | 21.31
62 | 20.92 | -2.5
63 | 5.06 | 1.84
64 | 0.2 | 1.64
65 | 0.2 | 1.64
66 | 7.63 | 4.3
67 | 3.4 | 0.5
68 | 38.7 | 12.99
69 | 28.13 | 0.82
70 | 0.2 | 0.96
71 | 32.71 | 13.76
72 | 0.19 | 0.87
73 | 24.93 | -11.8
74 | 38.73 | 15.32
75 | 8.43 | 7.98
76 | 28.13 | 0.82
77 | 11.8 | 5.47
78 | 0.18 | 2.27
79 | 0.18 | 1.42
80 | 0.18 | 1
81 | 0.18 | 1
82 | 0.62 | 0
83 | 3.2 | 1.05
84 | 0.17 | 8.06
85 | 20.56 | 3.88
86 | 1.9 | 28.1
87 | 0.18 | 1
88 | 113.33 | -45.2
89 | 67.31 | 44.04
90 | 5.15 | 16.03
91 | 0.2 | 1.64
92 | 1.73 | 1.71
93 | 0.15 | 0.9
94 | 777.45 | -39.02
95 | 0.01 | 0
96 | 28.21 | 6
97 | 0.58 | 53.03
98 | 0.12 | 1.74
99 | 58.77 | -18.7
100 | 2.27 | 1.81
101 | 55.83 | 31.99
102 | 11.81 | 12
103 | 16.62 | -8.7
104 | 0.17 | 0.84
105 | 15.89 | 6.42
106 | 8.71 | 19.54
107 | 0.21 | 1.04
108 | 536.71 | 85.76
109 | 38.01 | 22.73
110 | 57.59 | 30.52
111 | 0.16 | 1.92
112 | 57.46 | 30.3
113 | 0.2 | 0.98
114 | 0.1 | -68.5
115 | 4.82 | 0.88
116 | 7.62 | 2.52
117 | 0.28 | 5.54
118 | 0.2 | 1.64
119 | 0.18 | 2.28
120 | 0.21 | 1.04
121 | 0.12 | 1.74
122 | 0.18 | 1
123 | 0.19 | 1.94
124 | 37.81 | 21.64
125 | 37.33 | 11.88
126 | 26.03 | 0.84
127 | 0.2 | 1.64
128 | 20.82 | 8.8
129 | 4.91 | 2.53
130 | 73.98 | 29.8
131 | 0.12 | 1.74
132 | 0.15 | 1.93
133 | 0.12 | 1.31
134 | 12.49 | 5.83
135 | 37.84 | 19.23
136 | 37.34 | 13.33
137 | 175.8 | 19.6
138 | 18.6 | 6.72
139 | 0.18 | 1
140 | 893.43 | -260.67
141 | 40.95 | 28.4
142 | 0.2 | 0.83
143 | 0.2 | 1
144 | 0.2 | 1
145 | 18.95 | 6.93
146 | 0.18 | 3.54
147 | 8.66 | 6.01
148 | 18.27 | 12.99
149 | 0.21 | 2.37
150 | 14.96 | 4.7
151 | 3.2 | 7.9
152 | 17.17 | 7.1
153 | 3.53 | 4.62
154 | 20.94 | 6.16
155 | 0.18 | 1.31
156 | 3.55 | 1.43
157 | 0.18 | 1
158 | 101.01 | 129.29
159 | 134.35 | 6.5
160 | 0.12 | 1.31
161 | 2.3 | 3.34
162 | 2.09 | 1.43
163 | 757.23 | -63.89
164 | 0.19 | 17.71
165 | 0.17 | 1.82
166 | 0.19 | 1
167 | 8.02 | 15.14
168 | 0.19 | 0.92
169 | 70.45 | 35.14
170 | 0.12 | 1.74
171 | 29.73 | -23.6
172 | 0.16 | 1.44
173 | 8.15 | 5.23
174 | 0.2 | 1
175 | 0.56 | 0
176 | 8.49 | 17.09
177 | 41.57 | 23.4
178 | 0.22 | 3.34
179 | 5.15 | 2.04

## res_shunt
| p_mw | q_mvar | vm_pu
0 | 0 | -4.8411 | 1.016
1 | 0 | -2.2106 | 1.026
2 | 0 | -13.4003 | 1.0379
3 | 0 | -13.4711 | 1.0243
4 | 0 | -32.9315 | 1.0355
5 | 0 | -0.90694 | 1.033
6 | 0 | -117.9228 | 1.0329
7 | 0 | -27.5344 | 0.99791
8 | 0 | -14.0683 | 1.0285
9 | 0 | -29.4998 | 1.0474
10 | 0 | -7.9417 | 1.0452
11 | 0 | -21.0804 | 1.0138
12 | 0 | -8.0306 | 1.0605
13 | 0 | -2.2946 | 0.99666
14 | 0 | -3.5226 | 1.0316
15 | 0 | -1.1787 | 1.0124
16 | 0 | -59.5198 | 1.038
17 | 0 | -5.8622 | 1.0097
18 | 0 | -1.2279 | 1.0244
19 | 0 | -15.0327 | 1.0285
20 | 0 | -0.7516 | 1.0147
21 | 0.19752 | -4.4943 | 0.99599
22 | 0 | -4.2967 | 1.043
23 | 0 | -0.020474 | 1.0118
24 | 0 | -3.7372 | 1.0348
25 | 0 | -6.9379 | 1.0305
26 | 0 | -4.7802 | 1.0656
27 | 0 | -13.6836 | 1.0219
28 | 0 | -0.54119 | 1.0202
29 | 0.15296 | -53.9544 | 1.063
30 | 0 | -24.3909 | 1.0678
31 | 0 | -6.5303 | 1.0197
32 | 0 | -34.3067 | 1.0712
33 | 0 | -33.7235 | 1.0038
34 | 0 | -4.3851 | 1.0292
35 | 0 | -8.2979 | 1.0422
36 | 0 | -6.6192 | 1.0417
37 | 0 | -9.0657 | 1.0426
38 | 0 | -5.3369 | 1.016
39 | 0 | -5.9296 | 1.0638
40 | 0 | -4.3651 | 1.017
41 | 0 | -11.4174 | 1.0734
42 | 0 | -15.5951 | 0.97337
43 | 0 | -2.6369 | 1.0439
44 | 0 | -3.4218 | 1.0183
45 | 0 | -9.4505 | 1.0532
46 | 0 | -14.4017 | 1.0742
47 | 0 | -1.4862 | 1.0159
48 | 0 | -1.3719 | 1.0118
49 | 0 | -1.3137 | 1.0091
50 | 0 | -1.4157 | 1.0278
51 | 0 | -2.0256 | 1.0325
52 | 0 | -2.3837 | 1.0386
53 | 0 | -7.8831 | 1.0349
54 | 0 | -2.4236 | 1.0425
55 | 0 | -1.2983 | 1.0625
56 | 0 | -7.9806 | 1.007
57 | 0 | -1.1115 | 1.0289
58 | 0 | -13.9568 | 1.0172
59 | 0 | -0.706 | 1.0189
60 | 0 | -26.5846 | 1.0054
61 | 0 | -7.186 | 1.0341
62 | 0 | -1.4409 | 1.0569
63 | 0 | -0.58729 | 1.0151
64 | 0 | -158.3082 | 1.0598
65 | 0 | -3.4393 | 1.0163
66 | 0 | -1.14 | 1.0134
67 | 0 | -5.6996 | 1.0331
68 | 0 | -19.3594 | 1.0351
69 | 0 | -1.2573 | 1.0366
70 | 0 | -20.1408 | 1.0239
71 | 0 | -0.76824 | 1.0476
72 | 0 | -1.5262 | 1.0259
73 | 0 | -0.20767 | 0.99443
74 | 0 | -0.71572 | 1.0659
75 | 0 | -5.0463 | 1.0296
76 | 0 | -1.3187 | 1.0033
77 | 0 | -0.47929 | 1.0558
78 | 0 | -10.6233 | 1.0011
79 | 0 | -2.246 | 1.0269
80 | 0.047591 | 1.8872 | 1.0177
81 | 0 | -3.3729 | 0.96393
82 | 0 | -7.0323 | 1.0132
83 | 0 | -29.0179 | 1.023
84 | 0 | -0.76706 | 1.0394
85 | 0 | -16.6194 | 1.0474
86 | 0 | -6.113 | 1.0429
87 | 0 | -4.0127 | 1.0485
88 | 0 | -5.5639 | 1.0711
89 | 0 | -4.1294 | 1.0452
90 | 0 | -0.49061 | 1.0006
91 | 0 | -7.3127 | 1.0043
92 | 0 | -115.5938 | 1.0451
93 | 0 | -0.75912 | 1.0061
94 | 0 | -8.3957 | 1.0342
95 | 0 | -3.2562 | 1.0282
96 | 0 | -0.043388 | 1.0415
97 | 0 | -6.9046 | 1.0354
98 | 0 | -12.0696 | 1.0294
99 | 0 | -7.5538 | 1.0418
100 | 0 | -2.7623 | 1.0078
101 | 0 | -3.5192 | 1.0406
102 | 0 | -1.4406 | 1.0779
103 | 0 | -5.1445 | 1.0195
104 | 0 | -74.9987 | 1.0462
105 | 0.21489 | -30.0002 | 1.0372
106 | 0 | -2.6368 | 1.0374
107 | 0 | -8.4651 | 1.0223
108 | 0 | -30.68 | 1.0212
109 | 0 | -14.4282 | 1.0439
110 | 0 | -70.5551 | 1.0499
111 | 0 | -15.148 | 1.0278
112 | 0 | -77.5094 | 1.0495
113 | 0 | -18.2959 | 1.0242
114 | 0 | -3.5894 | 1.023
115 | 0 | -0.45366 | 1.0154
116 | 0 | -2.975 | 1.0363
117 | 0 | -10.4144 | 1.0185
118 | 0 | -8.2528 | 1.038
119 | 0 | -2.1362 | 1.044
120 | 0 | -0.4519 | 1.0629
121 | 0 | -18.1688 | 1.016
122 | 0 | -1.7377 | 1.0389
123 | 0 | -9.2447 | 1.0267
124 | 0 | -2.8274 | 1.0489
125 | 0 | -28.5172 | 1.0433
126 | 0 | -0.72029 | 1.0144
127 | 0.088786 | -40.4752 | 1.0596
128 | 0 | -15.33 | 1.014
129 | 0 | -20.3294 | 1.0391
130 | 0 | -0.48045 | 1.0333
131 | 0 | -5.9177 | 1.0719
132 | 0 | -10.8169 | 1.04
133 | 0 | -2.2735 | 0.96925
134 | 0 | -2.0574 | 1.0219
135 | 0 | -1.2577 | 1.0368
136 | 0 | -0.35408 | 1.0519
137 | 0 | -0.73182 | 1.0451
138 | 0 | -17.2412 | 1.0216
139 | 0 | -4.543 | 1.0327
140 | 0 | -32.4747 | 1.0546
141 | 0 | -6.199 | 1.0383
142 | 0 | -8.0319 | 1.0287
143 | 0 | -71.9593 | 1.0591
144 | 0 | -6.1892 | 1.0411
145 | 0 | -3.3018 | 1.0238
146 | 0 | -24.3807 | 0.99675
147 | 0 | -5.435 | 1.0674
148 | 0 | -5.9291 | 1.0226
149 | 0 | -0.89233 | 0.99025
150 | 0 | -3.234 | 1.0453
151 | 0 | -7.671 | 1.0195
152 | 0 | -0.79777 | 1.0383
153 | 0 | -0.60868 | 1.0072
154 | 0 | -5.4638 | 1.0251
155 | 0 | -1.7813 | 1.0206
156 | 0 | -6.2702 | 1.0335
157 | 0.18064 | -76.5772 | 1.0174
158 | 0 | -0.63955 | 1.0324
159 | 0 | -4.343 | 1.0242
160 | 0 | -159.1692 | 1.0269
161 | 0 | -1.9672 | 1.0149
162 | 0 | -0.088651 | 0.99248
163 | 0 | -6.3105 | 1.0615
164 | 0 | -105.5388 | 1.061
165 | 0 | -0.080246 | 1.0015
166 | 0 | -6.7918 | 1.016
167 | 0 | -0.48694 | 1.0072
168 | 0 | -5.8168 | 1.0138
169 | 0 | -5.9327 | 1.0521
170 | 0 | -4.3828 | 1.0507
171 | 0 | -1.9171 | 1.0098
172 | 0 | -5.6612 | 1.0325
173 | 0 | -22.4963 | 0.97729
174 | 0 | -0.79784 | 1.0114
175 | 0 | -0.58681 | 1.0522
176 | 0 | -67.3272 | 1.0465
177 | 0 | -8.49 | 1.0047
178 | 0 | -3.1901 | 1.0617
179 | 0 | -3.4907 | 1.0733
180 | 0 | -20.1635 | 1.0403
181 | 0 | -64.1906 | 1.0494
182 | 0 | -8.5813 | 1.0455
183 | 0 | -6.4584 | 1.0273
184 | 0 | -5.9061 | 1.0316
185 | 0 | -4.3001 | 1.033
186 | 0 | -7.282 | 1.048
187 | 0 | -0.46968 | 1.0575
188 | 0 | -16.7963 | 1.0198
189 | 0 | -0.11811 | 1.0362
190 | 0 | -8.1285 | 1.0581
191 | 0 | -17.0836 | 1.0532
192 | 0 | -32.0261 | 1.0001
193 | 0 | -7.3348 | 1.0229
194 | 0 | -61.748 | 1.031
195 | 0 | -13.4868 | 1.0241
196 | 0 | -0.24406 | 1.0533
197 | 0 | -107.6037 | 1.032
198 | 0 | -8.6342 | 1.0277
199 | 0 | -9.3825 | 1.0291
200 | 0 | -6.8322 | 1.0245
201 | 0 | -12.9242 | 1.04
202 | 0 | -4.1277 | 1.0534
203 | 0 | -26.9413 | 1.0323
204 | 0 | -6.9076 | 1.0192
205 | 0 | -10.3878 | 1.0684
206 | 0 | -0.79699 | 1.0174
207 | 0 | -0.16403 | 1.0457
208 | 0 | -1.5667 | 1.0733
209 | 0 | -8.0576 | 1.0342
210 | 0 | -0.054343 | 1.0425
211 | 0 | -0.23708 | 1.0625
212 | 0 | -14.3343 | 1.0159
213 | 0 | -1.2104 | 1.0443
214 | 0 | -5.1895 | 1.0355
215 | 0 | -17.7613 | 1.0121
216 | 0 | -9.8167 | 1.0247
217 | 0 | -5.4222 | 1.0311
218 | 0 | -23.6324 | 1.0192
219 | 0 | -10.3843 | 1.0477
220 | 0 | -4.0148 | 0.98956
221 | 0 | -0.6872 | 0.99081
222 | 0 | -0.55608 | 1.0148
223 | 0 | -42.0187 | 1.0641
224 | 0 | -0.72942 | 1.0434
225 | 0 | -1.7092 | 1.0147
226 | 0 | -122.836 | 1.0629
227 | 0 | -1.808 | 1.0405
228 | 0 | -150.5615 | 1.014
229 | 0 | -8.3227 | 1.0193
230 | 0 | -8.6164 | 1.0457
231 | 0 | -0.87913 | 1.023
232 | 0 | -6.2255 | 1.022
233 | 0 | -1.1822 | 1.0009
234 | 0 | -9.1148 | 1.0283
235 | 0 | -25.4888 | 1.0097
236 | 0 | -0.49772 | 1.0183
237 | 0 | -1.8739 | 1.0203
238 | 0 | -0.90233 | 1.0555
239 | 0 | -0.63069 | 1.0253
240 | 0 | -11.9789 | 0.99581
241 | 0 | -5.296 | 1.0526
242 | 0 | -9.072 | 1.0405
243 | 0 | -0.966 | 1.0192
244 | 0.23766 | -33.0954 | 1.0286
245 | 0 | -10.2211 | 1.0281
246 | 0 | -29.7903 | 0.99003
247 | 0 | -4.6629 | 1.0401
248 | 0 | -9.2811 | 1.0665
249 | 0 | -0.57231 | 1.0201
250 | 0 | -0.97197 | 1.0335
251 | 0 | -4.1158 | 1.0421
252 | 0 | -0.039749 | 0.99686
253 | 0 | -4.1253 | 1.0433
254 | 0 | -14.1085 | 1.0374
255 | 0 | -85.7722 | 1.0667
256 | 0 | -1.2985 | 1.0233
257 | 0 | -9.646 | 1.0313
258 | 0 | -156.0525 | 1.0443
259 | 0 | -0.10746 | 1.0366
260 | 0 | -5.3025 | 1.0577
261 | 0 | -197.1881 | 1.0384
262 | 0 | -41.703 | 1.0302
263 | 0 | -4.3226 | 1.0097
264 | 0 | -3.4877 | 1.0359
265 | 0 | -0.17689 | 1.0515
266 | 0 | -2.1791 | 1.031
267 | 0 | -7.4884 | 1.0742
268 | 0 | -10.7981 | 1.0391
269 | 0 | -15.0079 | 1.027
270 | 0 | -1.1862 | 1.0384
271 | 0 | -28.6965 | 1.05
272 | 0 | -3.211 | 1.0261
273 | 0 | -9.7036 | 1.0616
274 | 0 | -6.7391 | 1.0029
275 | 0 | -327.4822 | 1.061
276 | 0 | -0.75717 | 1.0327
277 | 0 | -0.054831 | 1.0472
278 | 0 | -1.4883 | 1.0274
279 | 0 | -20.4425 | 1.0422
280 | 0 | -2.4055 | 1.0386
281 | 0 | -2.0721 | 1.0416
282 | 0 | -10.7162 | 1.0378
283 | 0 | -4.4121 | 1.0516
284 | 0 | -15.948 | 0.99713
285 | 0 | -97.2311 | 1.0449
286 | 0 | -2.6524 | 1.0739
287 | 0 | -0.4162 | 1.033
288 | 0 | -7.5832 | 1.0655
289 | 0 | -8.3193 | 1.0141
290 | 0 | -6.1141 | 1.0348
291 | 0 | -10.1277 | 1.0555
292 | 0 | -15.0813 | 1.0386
293 | 0 | -30.0833 | 0.99091
294 | 0 | -51.8692 | 1.029
295 | 0 | -1.1791 | 1.0449
296 | 0 | -0.80422 | 1.0026
297 | 0 | -5.366 | 1.0433
298 | 0 | -60.1634 | 1.0214
299 | 0 | -89.9829 | 1.0506
300 | 0 | -1.8522 | 1.0377
301 | 0 | -2.0437 | 1.0211
302 | 0 | -9.8383 | 1.0236
303 | 0 | -1.2722 | 1.0428
304 | 0 | -9.7342 | 1.0198
305 | 0 | -4.1197 | 0.99276
306 | 0 | -6.8092 | 1.0142
307 | 0 | -11.5688 | 1.0383
308 | 0 | -6.7367 | 1.0658
309 | 0 | -0.37138 | 1.0301
310 | 0 | -123.9776 | 1.0745
311 | 0 | -2.0295 | 1.0228
312 | 0 | -2.5812 | 1.0141
313 | 0 | -11.7852 | 1.0505
314 | 0 | -4.6835 | 1.0388
315 | 0 | -37.6644 | 1.0328
316 | 0 | -21.3464 | 1.0138
317 | 0 | -1.119 | 1.0686
318 | 0 | -1.2636 | 0.99359
319 | 0 | -0.61838 | 1.0238
320 | 0 | -5.6067 | 1.0475
321 | 0 | -89.1391 | 1.0548
322 | 0 | -58.1393 | 0.99862
323 | 0 | -2.2363 | 1.0247
324 | 0 | -12.8733 | 1.0272
325 | 0 | -2.2842 | 1.0213
326 | 0 | -3.9693 | 1.0167
327 | 0 | -203.28 | 1.0324
328 | 0 | -7.5786 | 1.0458
329 | 0 | -0.63282 | 1.0357
330 | 0.17883 | 1.5364 | 1.0089
331 | 0 | -1.1524 | 1.0282
332 | 0 | -4.4341 | 1.0275
333 | 0 | -11.2657 | 1.0266
334 | 0 | -5.4105 | 1.0741
335 | 0 | -2.3124 | 1.0395
336 | 0 | -0.10341 | 1.0169
337 | 0 | -5.6515 | 1.0356
338 | 0 | -4.1242 | 0.99689
339 | 0 | -7.7023 | 1.0121
340 | 0 | -6.6405 | 1.0226
341 | 0 | -0.31895 | 1.0311
342 | 0 | -1.9637 | 1.022
343 | 0 | -4.0184 | 1.0216
344 | 0 | -5.797 | 1.0156
345 | 0 | -4.1957 | 1.0439
346 | 0 | -7.2469 | 0.9896
347 | 0 | -14.5609 | 1.0253
348 | 0 | -10.9526 | 1.0743
349 | 0 | -1.0027 | 1.0167
350 | 0 | -3.6699 | 1.042
351 | 0 | -1.552 | 1.0382
352 | 0 | -0.45893 | 1.0453
353 | 0 | -14.213 | 1.0361
354 | 0 | -2.1887 | 1.0209
355 | 0 | -28.981 | 0.98771
356 | 0 | -3.3505 | 0.98122
357 | 0 | -5.8987 | 1.0347
358 | 0 | -18.9898 | 1.0297
359 | 0 | -5.5072 | 1.0645
360 | 0 | -7.2595 | 1.0348
361 | 0 | -2.6779 | 1.0268
362 | 0 | -5.6405 | 1.0239
363 | 0 | -33.48 | 1.0322
364 | 0 | -13.3357 | 1.03
365 | 0 | -39.129 | 1.0268
366 | 0 | -12.9385 | 1.0231
367 | 0 | -1.937 | 1.026
368 | 0 | -4.8307 | 1.0192
369 | 0 | -0.25024 | 1.0211
370 | 0 | -2.5419 | 1.0083
371 | 0 | -13.6634 | 1.0438
372 | 0 | -0.32293 | 1.0375
373 | 0 | -58.7996 | 1.0598
374 | 0 | -10.2819 | 0.99383
375 | 0 | -2.2348 | 1.0416
376 | 0 | -1.0991 | 1.038
377 | 0 | -31.2468 | 1.0216
378 | 0 | -8.6838 | 1.0425
379 | 0 | -38.1698 | 1.0421
380 | 0 | -5.1647 | 1.0204
381 | 0 | -1.0752 | 1.0639
382 | 0 | -2.892 | 1.0407
383 | 0 | -4.6617 | 1.0178
384 | 0 | -2.6595 | 1.0356
385 | 0 | -1.8031 | 1.0454
386 | 0 | -1.4958 | 1.0411
387 | 0 | -16.4654 | 0.99714
388 | 0 | -3.4275 | 1.0285
389 | 0 | -16.5764 | 1.0141
390 | 0 | -0.55284 | 1.0412
391 | 0 | -3.9621 | 1.0158
392 | 0 | -0.67985 | 1.0227
393 | 0 | -0.49447 | 1.015
394 | 0 | -13.5844 | 1.031
395 | 0 | -5.0592 | 1.0161
396 | 0 | -0.057872 | 1.0758
397 | 0 | -2.8363 | 1.0268
398 | 0 | -7.2109 | 1.0492
399 | 0 | -0.61781 | 1.0503
400 | 0 | -14.5416 | 1.0032
401 | 0 | -9.5848 | 1.0454
402 | 0 | -1.1455 | 1.0445
403 | 0 | -1.1236 | 1.0247
404 | 0 | -46.1906 | 1.0129
405 | 0 | -10.4214 | 1.0291
406 | 0 | -4.8046 | 1.0321
407 | 0 | -12.3272 | 1.0408
408 | 0 | -104.1657 | 1.0496
409 | 0 | -0.65648 | 1.029
410 | 0 | -4.2475 | 1.0449
411 | 0 | -2.4483 | 1.01
412 | 0 | -6.9546 | 1.0219
413 | 0 | -0.11319 | 1.0639
414 | 0.17049 | 1.4539 | 0.99681
415 | 0 | -62.9335 | 1.0331
416 | 0 | -0.36204 | 1.0474
417 | 0 | -1.4595 | 1.0359
418 | 0.22276 | -89.5824 | 1.0592
419 | 0 | -3.2537 | 1.0432
420 | 0 | -33.6494 | 1.0061
421 | 0 | -4.0383 | 1.0476
422 | 0 | -17.4927 | 1.0259
423 | 0 | -53.6648 | 1.0512
424 | 0 | -46.6273 | 1.0246
425 | 0 | -3.5742 | 0.98956
426 | 0 | -5.5722 | 0.98613
427 | 0 | -7.0602 | 1.0281
428 | 0 | -2.0424 | 1.0479
429 | 0 | -10.871 | 1.0359
430 | 0 | -3.4649 | 1.0357
431 | 0 | -129.8368 | 1.0346
432 | 0 | -0.29923 | 1.0338
433 | 0 | -9.204 | 1.0486
434 | 0 | -1.2402 | 1.0385
435 | 0 | -6.517 | 1.0319
436 | 0 | -2.6302 | 1.0156
437 | 0 | -92.1684 | 1.0568
438 | 0 | -1.8079 | 1.0499
439 | 0 | -1.0478 | 1.034
440 | 0 | -0.42457 | 1.0176
441 | 0 | -21.993 | 0.98192
442 | 0 | -2.9575 | 1.0047
443 | 0 | -0.053937 | 1.0386
444 | 0 | -0.29047 | 1.0372
445 | 0 | -2.9748 | 1.0289
446 | 0 | -64.1042 | 1.0676
447 | 0 | -3.5743 | 1.036
448 | 0 | -4.079 | 1.0124
449 | 0 | -3.2478 | 1.037
450 | 0 | -5.6664 | 1.032
451 | 0 | -0.11319 | 1.0639
452 | 0 | -10.9734 | 1.0327
453 | 0 | -1.63 | 1.0322
454 | 0 | -15.3613 | 1.0616
455 | 0 | -2.9059 | 0.98749
456 | 0 | -6.9846 | 1.0414
457 | 0 | -3.1967 | 1.0392
458 | 0 | -3.9062 | 1.0359
459 | 0 | -0.76332 | 1.0156
460 | 0 | -5.616 | 1.0294
461 | 0 | -6.6637 | 1.0306
462 | 0 | -0.23464 | 1.01
463 | 0 | -7.1623 | 1.0286
464 | 0 | -6.9042 | 1.0243
465 | 0 | -10.7817 | 1.0241
466 | 0 | -0.15965 | 1.0679
467 | 0 | -1.226 | 1.0193
468 | 0 | -4.3344 | 1.0147
469 | 0.2316 | -55.3783 | 1.0706
470 | 0 | -2.9592 | 1.0508
471 | 0 | -1.5369 | 0.98316
472 | 0 | -32.0542 | 1.0237
473 | 0 | -19.0815 | 1.049
474 | 0 | -68.3294 | 1.0021
475 | 0 | -33.0368 | 1.036
476 | 0 | -1.277 | 1.0359
477 | 0 | -3.2301 | 1.0175
478 | 0 | -58.588 | 1.0649
479 | 0 | -7.5633 | 1.0193
480 | 0 | -14.1522 | 1.0657
481 | 0 | -0.91412 | 1.031
482 | 0 | -68.4899 | 1.0742
483 | 0 | -11.6448 | 0.96674
484 | 0 | -0.1613 | 1.0734
485 | 0 | -0.75668 | 1.0397
486 | 0 | -1.0981 | 0.99016
487 | 0 | -10.869 | 1.0292
488 | 0 | -3.0071 | 1.0326
489 | 0 | -14.8515 | 1.0227
490 | 0 | -4.4303 | 1.0295
491 | 0 | -19.852 | 1.0379
492 | 0 | -7.8253 | 1.0432
493 | 0 | -10.9947 | 1.0496
494 | 0 | -4.1895 | 1.0486
495 | 0.12157 | -64.6847 | 1.0802
496 | 0 | -0.09778 | 1.0423
497 | 0 | -0.05463 | 1.0453
498 | 0 | -0.14954 | 1.0335
499 | 0 | -0.039819 | 0.99773
500 | 0 | -7.8515 | 1.0343
501 | 0 | -21.7547 | 1.0445
502 | 0 | -1.4632 | 1.0569
503 | 0 | -3.9093 | 1.017
504 | 0 | -43.3348 | 1.0619
505 | 0 | -6.6829 | 1.0267
506 | 0 | -2.318 | 1.0218
507 | 0 | -15.2918 | 1.0474
508 | 0 | -2.0315 | 0.98122
509 | 0 | -17.7207 | 1.0329
510 | 0 | -6.6216 | 1.0488
511 | 0 | -50.8104 | 1.0416
512 | 0 | -35.5081 | 1.0133
513 | 0 | -40.6866 | 1.0304
514 | 0 | -6.3592 | 1.0278
515 | 0 | -1.1921 | 1.0226
516 | 0 | -11.5883 | 1.0359
517 | 0 | -58.8377 | 1.0188
518 | 0 | -21.8298 | 1.0388
519 | 0 | -1.1794 | 0.99136
520 | 0 | -8.4559 | 1.0527
521 | 0 | -5.3106 | 0.98986
522 | 0 | -0.94143 | 1.0116
523 | 0.31683 | -14.7162 | 1.0452
524 | 0 | -6.6613 | 1.0424
525 | 0 | -8.674 | 1.0485
526 | 0 | -1.3359 | 1.0507
527 | 0 | -11.013 | 1.0345
528 | 0 | -63.0253 | 1.0099
529 | 0 | -2.3119 | 1.0159
530 | 0 | -32.5017 | 0.99469
531 | 0 | -20.6371 | 1.05
532 | 0 | -0.19812 | 1.0491
533 | 0 | -21.8431 | 1.029
534 | 0 | -3.2442 | 1.0469
535 | 0 | -3.5476 | 1.0185
536 | 0 | -3.2732 | 1.0606
537 | 0 | -1.836 | 1.0362
538 | 0 | -0.4954 | 1.0492
539 | 0 | -4.0098 | 0.99015
540 | 0 | -29.7579 | 1.0146
541 | 0 | -12.6348 | 1.0135
542 | 0 | -2.8965 | 1.0244
543 | 0 | -0.67047 | 1.0156
544 | 0 | -1.7904 | 1.0679
545 | 0 | -23.3085 | 1.0663
546 | 0.18216 | -22.55 | 0.99724
547 | 0 | -5.7167 | 1.0214
548 | 0 | -8.4053 | 1.0738
549 | 0 | -7.046 | 1.027
550 | 0 | -12.0895 | 1.0366
551 | 0 | -15.799 | 1.0297
552 | 0 | -9.5537 | 1.0292
553 | 0 | -8.5119 | 1.0354
554 | 0 | -3.1416 | 1.0536
555 | 0 | -19.97 | 1.0225
556 | 0 | -0.47403 | 1.038
557 | 0 | -0.44836 | 1.0457
558 | 0 | -0.72764 | 1.058
559 | 0 | -19.2131 | 1.0457
560 | 0 | -0.41015 | 1.0126
561 | 0 | -0.010322 | 1.016
562 | 0 | -1.5376 | 1.0443
563 | 0 | -4.3064 | 1.0402
564 | 0 | -3.6807 | 1.0593
565 | 0 | -15.2421 | 1.0235
566 | 0 | -7.147 | 1.0083
567 | 0 | -4.0957 | 1.0209
568 | 0 | -6.0162 | 1.0292
569 | 0 | -15.3666 | 1.0392
570 | 0 | -27.52 | 1.0473
571 | 0 | -125.0484 | 1.0321
572 | 0 | -14.226 | 0.99082
573 | 0 | -14.0238 | 1.0331
574 | 0 | -4.3059 | 1.0324
575 | 0 | -0.14824 | 1.0679
576 | 0 | -15.6093 | 1.0277
577 | 0 | -1.8533 | 1.0472
578 | 0 | -7.4431 | 0.99553
579 | 0 | -4.9669 | 1.0269
580 | 0 | -98.425 | 1.0527
581 | 0 | -2.4732 | 1.0347
582 | 0 | -51.8771 | 1.0186
583 | 0 | -6.6803 | 1.0372
584 | 0 | -23.1152 | 1.0281
585 | 0 | -337.2223 | 1.0639
586 | 0 | -0.69984 | 1.0457
587 | 0.24217 | -1.1418 | 0.99924
588 | 0 | -2.9702 | 1.0393
589 | 0 | -27.5067 | 1.006
590 | 0 | -161.0399 | 1.0503
591 | 0 | -11.958 | 1.0131
592 | 0 | -9.1949 | 1.0176
593 | 0 | -0.23724 | 1.0629
594 | 0 | -9.6859 | 1.03
595 | 0 | -66.6951 | 1.0078
596 | 0 | -1.7994 | 1.0169
597 | 0 | -9.0114 | 0.9812
598 | 0 | -2.1423 | 1.0124
599 | 0 | -4.2175 | 1.0093
600 | 0 | -41.1591 | 1.0667
601 | 0 | -8.3591 | 1.0273
602 | 0 | -42.5377 | 0.999
603 | 0.057107 | -3.7864 | 0.99716
604 | 0 | -7.7206 | 1.0457
605 | 0 | -136.532 | 1.0429
606 | 0 | -0.69126 | 1.0393
607 | 0 | -0.19519 | 1.0413
608 | 0 | -2.7 | 1.0171
609 | 0 | -4.2599 | 1.0505
610 | 0 | -8.4279 | 1.0126
611 | 0 | -7.3194 | 1.0367
612 | 0 | -0.42494 | 1.0575
613 | 0 | -2.2867 | 1.0242
614 | 0 | -5.6947 | 1.0031
615 | 0 | -6.563 | 1.0424
616 | 0 | -0.98873 | 1.0311
617 | 0 | -74.6253 | 1.0405
618 | 0 | -0.32059 | 1.0337
619 | 0 | -22.0377 | 1.0316
620 | 0 | -0.77208 | 1.0355
621 | 0 | -9.1128 | 1.0403
622 | 0 | -1.565 | 1.0353
623 | 0 | -1.0455 | 1.0174
624 | 0 | -7.6035 | 1.049
625 | 0 | -0.6976 | 1.044
626 | 0 | -1.8716 | 1.0431
627 | 0 | -0.2188 | 1.0731
628 | 0 | -10.7889 | 1.0498
629 | 0 | -5.1167 | 1.0188
630 | 0 | -74.2164 | 1.0328
631 | 0 | -1.3235 | 1.0331
632 | 0 | -1.2721 | 1.0211
633 | 0 | -6.9213 | 1.0367
634 | 0 | -0.48468 | 1.0378
635 | 0 | -11.0446 | 0.98951
636 | 0 | -2.3674 | 1.0374
637 | 0 | -0.43856 | 1.0342
638 | 0 | -3.3002 | 1.0351
639 | 0 | -7.0431 | 1.0417
640 | 0 | -4.5588 | 1.0156
641 | 0 | -16.3245 | 1.0171
642 | 0 | -9.6307 | 0.97938
643 | 0 | -58.2919 | 1.0167
644 | 0 | -254.9045 | 1.045
645 | 0 | -145.2737 | 1.0087
646 | 0 | -12.2108 | 0.99516
647 | 0 | -15.9706 | 1.0298
648 | 0 | -57.1233 | 1.0076
649 | 0 | -18.7272 | 1.0034
650 | 0 | -1.1897 | 1.0447
651 | 0 | -5.475 | 1.0412
652 | 0 | -4.0972 | 1.0495
653 | 0 | -15.4367 | 1.0182
654 | 0 | -5.0297 | 1.0279
655 | 0 | -0.38544 | 1.0494
656 | 0 | -0.11319 | 1.0639
657 | 0 | -3.5035 | 0.98378
658 | 0 | -0.41608 | 1.0329
659 | 0 | -2.2169 | 1.069
660 | 0 | -6.9767 | 1.0328
661 | 0 | -13.1688 | 1.0402
662 | 0 | -1.9598 | 1.0265
663 | 0 | -0.43039 | 1.0505
664 | 0 | -1.2823 | 1.0128
665 | 0 | -4.3504 | 1.0364
666 | 0 | -4.4175 | 1.0293
667 | 0 | -2.2442 | 1.0193
668 | 0 | -3.1503 | 1.0113
669 | 0 | -0.89748 | 1.0462
670 | 0 | -25.4968 | 0.99831
671 | 0 | -75.9359 | 1.0407
672 | 0 | -5.0549 | 1.0305
673 | 0 | -75.8753 | 1.0462
674 | 0 | -0.095846 | 1.032
675 | 0 | -4.5365 | 1.0381
676 | 0 | -0.64515 | 1.0201
677 | 0 | -0.49943 | 1.042
678 | 0 | -0.2259 | 1.0133
679 | 0 | -3.5379 | 1.0515
680 | 0 | -0.64173 | 1.0014
681 | 0 | -1.2658 | 1.0357
682 | 0 | -49.7861 | 1.0558
683 | 0 | -36.4092 | 1.0237
684 | 0 | -0.63158 | 1.026
685 | 0 | -3.1292 | 1.0442
686 | 0 | -48.276 | 1.0657
687 | 0 | -89.6573 | 1.0498
688 | 0 | -22.9729 | 1.024
689 | 0 | -55.2914 | 1.019
690 | 0 | -31.4767 | 0.99103
691 | 0 | -1.0885 | 1.0086
692 | 0 | -18.7252 | 1.041
693 | 0 | -28.8481 | 1.0497
694 | 0 | -106.5542 | 1.074
695 | 0 | -4.9588 | 1.0428
696 | 0 | -139.0609 | 1.0064
697 | 0 | -2.9488 | 1.0119
698 | 0 | -12.1563 | 1.0498
699 | 0 | -1.464 | 1.0154
700 | 0 | -0.1274 | 0.98995
701 | 0 | -0.6337 | 1.0277
702 | 0 | -8.6489 | 1.0404
703 | 0 | -152.1115 | 1.0672
704 | 0 | -0.20772 | 1.0456
705 | 0 | -1.7816 | 1.0455
706 | 0 | -11.3776 | 0.99251
707 | 0 | -7.1508 | 1.0354
708 | 0 | -0.60993 | 1.0082
709 | 0 | -2.5943 | 1.0249
710 | 0 | -0.4745 | 1.0629
711 | 0 | -1.9402 | 1.0747
712 | 0 | -4.278 | 1.0473
713 | 0.38189 | -48.578 | 1.0318
714 | 0 | -23.6966 | 1.0217
715 | 0 | -0.73768 | 1.0493
716 | 0 | -1.4723 | 1.0367
717 | 0 | -6.6419 | 1.0435
718 | 0 | -25.7502 | 1.0382
719 | 0 | -27.5802 | 0.99802
720 | 0 | -1.6367 | 1.0309
721 | 0 | -3.6606 | 1.0453
722 | 0 | -9.2112 | 1.0503
723 | 0 | -7.0897 | 1.0396
724 | 0 | -3.9947 | 1.0199
725 | 0 | -62.2581 | 1.0353
726 | 0 | -1.993 | 1.0162
727 | 0 | -4.4384 | 1.028
728 | 0 | -0.93167 | 1.0289
729 | 0 | -24.888 | 1.0276
730 | 0 | -4.372 | 1.0377
731 | 0 | -4.3844 | 1.0133
732 | 0 | -3.0982 | 1.0463
733 | 0 | -5.7056 | 1.0455
734 | 0 | -0.34282 | 1.0192
735 | 0 | -8.3035 | 1.0144
736 | 0.2906 | -114.6842 | 1.0644
737 | 0 | -74.6946 | 0.99746
738 | 0 | -1.2424 | 1.0676
739 | 0 | -1.6604 | 1.0664
740 | 0 | -1.3754 | 1.0131
741 | 0 | -19.9093 | 1.021
742 | 0 | -57.9767 | 1.0531
743 | 0 | -8.658 | 1.0195
744 | 0 | -22.3714 | 1.0331
745 | 0 | -18.274 | 1.0245
746 | 0 | -13.5951 | 1.031
747 | 0 | -3.3704 | 1.0184
748 | 0 | -6.4473 | 1.0222
749 | 0 | -0.033665 | 1.0593
750 | 0 | -24.4415 | 0.99057
751 | 0 | -9.02 | 1.0393
752 | 0 | -80.1439 | 1.0337
753 | 0 | -0.88186 | 1.0186
754 | 0 | -10.5144 | 1.0411
755 | 0 | -11.1985 | 1.0245
756 | 0 | -1.533 | 1.039
757 | 0 | -17.0574 | 1.0192
758 | 0 | -1.664 | 1.0395
759 | 0 | -37.4753 | 1.0327
760 | 0 | -10.1293 | 1.0414
761 | 0 | -238.2023 | 1.0705
762 | 0 | -5.8287 | 1.0361
763 | 0 | -0.9969 | 1.019
764 | 0 | -66.9918 | 1.0342
765 | 0 | -48.9514 | 1.01
766 | 0 | -5.2913 | 1.0078
767 | 0 | -18.7428 | 1.003
768 | 0 | -6.0426 | 1.0019
769 | 0 | -3.533 | 1.0442
770 | 0 | -2.0498 | 1.0498
771 | 0 | -5.7565 | 1.0259
772 | 0 | -208.9043 | 1.056
773 | 0 | -4.9463 | 1.0303
774 | 0 | -1.1566 | 0.99004
775 | 0 | -0.24418 | 1.0783
776 | 0 | -6.9237 | 1.0568
777 | 0 | -1.5534 | 1.0386
778 | 0 | -2.0287 | 1.0416
779 | 0 | -4.054 | 1.0453
780 | 0 | -65.9283 | 1.0352
781 | 0 | -4.5266 | 0.98984
782 | 0 | -32.044 | 1.0463
783 | 0 | -19.4438 | 1.0466
784 | 0 | -0.14399 | 1.0524
785 | 0 | -2.1095 | 1.0071
786 | 0 | -10.0889 | 1.022
787 | 0 | -4.876 | 1.0398
788 | 0 | -0.54948 | 1.0182
789 | 0 | -1.075 | 1.0071
790 | 0 | -0.9717 | 1.0333
791 | 0 | -2.4294 | 1.0345
792 | 0 | -4.7397 | 1.0195
793 | 0 | -2.0658 | 0.99658
794 | 0 | -7.8653 | 1.031
795 | 0 | -1.3241 | 1.0375
796 | 0 | -5.4814 | 1.0247
797 | 0 | -3.8924 | 1.0161
798 | 0 | -4.5772 | 1.0234
799 | 0 | -2.3067 | 1.0193
800 | 0 | -0.051992 | 1.0197
801 | 0 | -13.6479 | 1.0238
802 | 0 | -15.7965 | 1.0245
803 | 0 | -9.9375 | 1.0585
804 | 0 | -0.040123 | 1.0015
805 | 0 | -18.9425 | 1.0461
806 | 0 | -0.71095 | 1.0379
807 | 0 | -17.2146 | 1.0245
808 | 0 | -0.58845 | 0.99032
809 | 0 | -27.0172 | 1.0291
810 | 0 | -12.6707 | 1.0297
811 | 0 | -19.379 | 1.0399
812 | 0 | -1.9696 | 0.98502
813 | 0 | -6.2478 | 1.0171
814 | 0 | -11.0015 | 1.0421
815 | 0 | -7.534 | 1.0338
816 | 0 | -0.76834 | 1.019
817 | 0 | -93.6825 | 0.99831
818 | 0 | -2.1551 | 1.0459
819 | 0 | -2.1201 | 1.0072
820 | 0 | -25.6201 | 1.0249
821 | 0 | -1.3239 | 1.0292
822 | 0 | -0.23361 | 1.0078
823 | 0 | -4.4239 | 1.0215
824 | 0 | -100.1599 | 1.048
825 | 0 | -39.5623 | 1.0327
826 | 0 | -6.3756 | 0.99026
827 | 0 | -9.0795 | 1.0354
828 | 0 | -3.2182 | 1.0108
829 | 0 | -1.4374 | 1.0396
830 | 0 | -12.9161 | 1.0272
831 | 0 | -2.2443 | 1.0193
832 | 0 | -2.0153 | 1.0354
833 | 0 | -1.9853 | 1.0249
834 | 0 | -5.6429 | 1.0358
835 | 0 | -87.1388 | 1.0369
836 | 0 | -3.0708 | 1.0326
837 | 0 | -11.4166 | 1.0225
838 | 0 | -2.0519 | 1.0311
839 | 0 | -0.61196 | 1.0099
840 | 0 | -8.7844 | 1.0232
841 | 0 | -11.8108 | 1.0112
842 | 0 | -72.5381 | 1.0324
843 | 0 | -2.6839 | 1.0424
844 | 0 | -0.85554 | 1.061
845 | 0 | -2.2369 | 1.0107
846 | 0 | -0.52503 | 1.0351
847 | 0 | -4.4025 | 1.0275
848 | 0 | -3.6024 | 1.0385
849 | 0 | -13.8295 | 0.9911
850 | 0 | -92.8846 | 1.0518
851 | 0 | -0.98413 | 1.0516
852 | 0 | -4.0493 | 1.0177
853 | 0 | -6.4936 | 1.0438
854 | 0 | -2.828 | 1.0615
855 | 0 | -14.3536 | 1.0321
856 | 0 | -4.1092 | 1.0714
857 | 0 | -89.4017 | 1.0691
858 | 0 | -0.23948 | 1.0433
859 | 0 | -5.0432 | 1.0155
860 | 0 | -3.5359 | 1.032
861 | 0 | -0.24835 | 1.0391
862 | 0 | -1.4215 | 1.03
863 | 0 | -59.1319 | 1.0084
864 | 0 | -0.11319 | 1.0639
865 | 0 | -4.0058 | 1.0363
866 | 0 | -26.0568 | 1.029
867 | 0 | -14.1861 | 1.0247
868 | 0 | -0.4766 | 1.0291
869 | 0 | -4.353 | 1.0329
870 | 0 | -16.3116 | 1.0349
871 | 0 | -4.1561 | 1.0323
872 | 0 | -18.7134 | 1.0407
873 | 0 | -5.3677 | 1.0509
874 | 0 | -4.9439 | 1.0278
875 | 0 | -7.6529 | 1.0736
876 | 0 | -139.197 | 1.075
877 | 0 | -4.9806 | 1.0251
878 | 0 | -0.85584 | 1.0154
879 | 0 | -6.7762 | 1.0355
880 | 0 | -0.24576 | 1.0337
881 | 0 | -6.812 | 1.0423
882 | 0 | -13.3986 | 1.0395
883 | 0 | -77.7125 | 1.0483
884 | 0 | -148.3412 | 1.0477
885 | 0 | -0.47097 | 1.0466
886 | 0 | -0.10947 | 1.0463
887 | 0 | -10.9678 | 1.0245
888 | 0 | -0.69793 | 1.0443
889 | 0 | -7.6784 | 1.0341
890 | 0 | -0.59729 | 1.0237
891 | 0 | -2.705 | 1.018
892 | 0 | -0.40074 | 1.0407
893 | 0 | -14.0117 | 1.037
894 | 0 | -5.2233 | 1.0241
895 | 0 | -2.0316 | 1.0287
896 | 0 | -8.3511 | 1.0435
897 | 0 | -3.7826 | 1.0381
898 | 0 | -20.2374 | 1.0235
899 | 0 | -1.3068 | 1.0568
900 | 0 | -0.054195 | 1.0411
901 | 0 | -6.2874 | 1.0006
902 | 0 | -5.491 | 1.0227
903 | 0 | -29.7275 | 1.0497
904 | 0 | -14.5175 | 1.0339
905 | 0 | -30.0134 | 1.0295
906 | 0 | -20.067 | 1.0666
907 | 0 | -19.1876 | 1.0268
908 | 0 | -0.43284 | 1.0402
909 | 0 | -1.1994 | 1.0844
910 | 0 | -2.4185 | 1.0414
911 | 0 | -34.8319 | 0.9976
912 | 0 | -96.1774 | 0.99408
913 | 0 | -0.20393 | 1.036
914 | 0 | -1.568 | 1.0157
915 | 0 | -5.5915 | 1.0214
916 | 0 | -112.3454 | 1.0749
917 | 0 | -13.5876 | 1.0786
918 | 0 | -2.3926 | 1.0289
919 | 0 | -3.1574 | 1.0489
920 | 0 | -9.8909 | 1.0374
921 | 0 | -0.10187 | 1.0639
922 | 0 | -8.5941 | 1.0437
923 | 0 | -5.021 | 1.026
924 | 0 | -2.4793 | 0.99786
925 | 0 | -4.8059 | 1.0499
926 | 0 | -105.6289 | 1.0371
927 | 0 | -21.2273 | 1.0373
928 | 0 | -92.8686 | 1.027
929 | 0 | -42.0512 | 1.026
930 | 0 | -3.1484 | 1.0279
931 | 0 | -0.27141 | 1.0419
932 | 0 | -2.1301 | 1.032
933 | 0 | -5.1463 | 1.029
934 | 0 | -10.2982 | 1.023
935 | 0 | -18.7045 | 0.98014
936 | 0 | -1.2957 | 1.0479
937 | 0 | -0.040476 | 1.0059
938 | 0 | -6.0164 | 1.0347
939 | 0 | -1.5043 | 1.0116
940 | 0 | -2.8163 | 1.0408
941 | 0 | -137.3036 | 1.0459
942 | 0 | -0.87382 | 1.0199
943 | 0 | -9.1499 | 0.98451
944 | 0 | -6.7992 | 1.0472
945 | 0 | -39.5538 | 1.0564
946 | 0 | -2.8797 | 1.0385
947 | 0 | -2.5815 | 1.0437
948 | 0 | -25.7148 | 1.0528
949 | 0 | -23.6367 | 0.99027
950 | 0 | -13.4224 | 1.0305
951 | 0 | -0.16657 | 0.98986
952 | 0 | -15.6668 | 1.0474
953 | 0 | -2.8805 | 1.0387
954 | 0 | -7.2209 | 1.0605
955 | 0 | -1.8546 | 1.0013
956 | 0 | -1.2707 | 1.0377
957 | 0 | -0.92448 | 1.0192
958 | 0 | -2.8914 | 1.0329
959 | 0 | -1.8552 | 1.0326
960 | 0 | -0.92867 | 1.0102
961 | 0 | -2.3481 | 1.0625
962 | 0 | -0.43266 | 1.015
963 | 0 | -25.3723 | 1.0442
964 | 0 | -7.3651 | 1.0332
965 | 0 | -1.215 | 1.0324
966 | 0 | -29.0092 | 1.049
967 | 0 | -4.0365 | 1.0187
968 | 0 | -7.529 | 1.0156
969 | 0 | -0.093278 | 0.96581
970 | 0 | -1.3972 | 1.0658
971 | 0 | -2.5782 | 1.0365
972 | 0 | -7.3238 | 1.0214
973 | 0 | -3.947 | 1.0485
974 | 0 | -3.9868 | 1.0189
975 | 0 | -5.044 | 1.0472
976 | 0 | -2.2565 | 0.98835
977 | 0 | -5.3476 | 1.021
978 | 0 | -12.4535 | 1.0326
979 | 0 | -2.1653 | 1.0154
980 | 0 | -1.0669 | 1.0178
981 | 0 | -0.10369 | 1.0734
982 | 0 | -79.879 | 1.0319
983 | 0 | -0.88428 | 1.0514
984 | 0 | -9.31 | 1.046
985 | 0 | -1.3841 | 1.074
986 | 0 | -21.2815 | 1.0318
987 | 0 | -12.7135 | 0.99352
988 | 0 | -3.4032 | 1.0233
989 | 0 | -3.4754 | 1.0438
990 | 0 | -8.1527 | 1.0412
991 | 0 | -5.4306 | 1.036
992 | 0 | -1.1708 | 1.0046
993 | 0 | -10.3633 | 1.0326
994 | 0 | -51.0804 | 1.0266
995 | 0 | -0.72854 | 1.0669
996 | 0 | -0.46117 | 1.0479
997 | 0 | -18.9045 | 1.0456
998 | 0 | -0.87129 | 1.0246
999 | 0 | -1.8001 | 1.023
1000 | 0 | -2.3097 | 0.98305
1001 | 0 | -9.7959 | 1.0462
1002 | 0 | -13.9379 | 1.0484
1003 | 0 | -8.2783 | 1.0122
1004 | 0 | -22.6135 | 1.0485
1005 | 0 | -98.6082 | 1.0263
1006 | 0 | -0.097883 | 1.0429
1007 | 0 | -3.2854 | 1.007
1008 | 0 | -2.1428 | 1.0274
1009 | 0 | -5.6963 | 1.0261
1010 | 0 | -5.7298 | 1.0291
1011 | 0 | -8.5724 | 1.0417
1012 | 0 | -100.1155 | 1.0243
1013 | 0 | -1.3925 | 1.031
1014 | 0 | -1.6275 | 0.99922
1015 | 0 | -12.6325 | 1.0527
1016 | 0 | -115.1689 | 1.0702
1017 | 0 | -19.5324 | 1.0161
1018 | 0 | -0.35953 | 0.99935
1019 | 0 | -2.4423 | 1.0373
1020 | 0 | -2.0117 | 1.029
1021 | 0 | -0.3206 | 1.0338
1022 | 0 | -11.8083 | 1.0423
1023 | 0 | -1.8561 | 1.0449
1024 | 0 | -74.519 | 1.0506
1025 | 0 | -3.8871 | 1.0101
1026 | 0 | -2.6015 | 1.0477
1027 | 0 | -3.6952 | 1.0075
1028 | 0 | -1.8749 | 1.0564
1029 | 0 | -5.2864 | 1.0282
1030 | 0 | -41.7651 | 0.99313
1031 | 0 | -4.4187 | 1.0471
1032 | 0 | -2.655 | 1.0009
1033 | 0 | -6.7807 | 1.05
1034 | 0 | -1.577 | 1.0729
1035 | 0 | -15.721 | 1.0423
1036 | 0 | -3.0762 | 1.0194
1037 | 0 | -7.8647 | 1.0087
1038 | 0 | -19.6902 | 1.0272
1039 | 0 | -8.9184 | 1.0565
1040 | 0 | -1.4674 | 1.0166
1041 | 0 | -80.788 | 1.0546
1042 | 0 | -4.9106 | 1.0178
1043 | 0 | -1.1994 | 1.0844
1044 | 0 | -58.5562 | 1.067
1045 | 0 | -49.1076 | 1.0455
1046 | 0 | -14.1553 | 1.0263
1047 | 0 | -4.2965 | 1.0237
1048 | 0 | -0.057872 | 1.0758
1049 | 0 | -0.35475 | 1.0368
1050 | 0 | -39.7657 | 1.0671
1051 | 0 | -1.5159 | 1.019
1052 | 0 | -0.92275 | 1.074
1053 | 0 | -103.0134 | 1.0039
1054 | 0 | -9.9796 | 1.0387
1055 | 0 | -9.634 | 1.0289
1056 | 0 | -0.9878 | 0.99388
1057 | 0 | -7.1836 | 0.99748
1058 | 0 | -2.8046 | 1.0192
1059 | 0 | -15.6301 | 1.0477
1060 | 0 | -19.8967 | 1.0421
1061 | 0 | -6.1901 | 1.0243
1062 | 0 | -1.8561 | 1.0299
1063 | 0 | -28.7983 | 1.0211
1064 | 0 | -57.8546 | 1.0209
1065 | 0 | -6.8563 | 1.0717
1066 | 0 | -9.2397 | 1.0426
1067 | 0 | -46.136 | 1.0306
1068 | 0 | -2.5186 | 1.0223
1069 | 0 | -0.66533 | 1.0277
1070 | 0 | -5.5209 | 1.0404
1071 | 0 | -3.3523 | 1.0333
1072 | 0 | -0.97642 | 1.0192
1073 | 0 | -6.8434 | 1.0575
1074 | 0 | -11.3146 | 1.0563
1075 | 0 | -158.0756 | 1.0238
1076 | 0 | -42.3119 | 1.0485
1077 | 0 | -2.5916 | 1.0569
1078 | 0 | -16.0741 | 1.0478
1079 | 0 | -0.31895 | 1.0311
1080 | 0 | -127.947 | 1.015
1081 | 0 | -1.0326 | 1.0426
1082 | 0 | -2.2373 | 0.9799
1083 | 0 | -2.3619 | 1.02
1084 | 0 | -0.039191 | 0.98984
1085 | 0 | -8.7506 | 1.0472
1086 | 0 | -83.0186 | 1.0494
1087 | 0 | -2.872 | 0.98171
1088 | 0 | -22.0089 | 0.99879
1089 | 0 | -55.7445 | 1.026
1090 | 0 | -23.4642 | 1.0334
1091 | 0 | -14.2748 | 1.0196
1092 | 0 | -12.2192 | 1.0215
1093 | 0 | -1.351 | 1.0611
1094 | 0 | -3.925 | 1.0123
1095 | 0 | -79.2576 | 0.99294
1096 | 0 | -3.3438 | 1.0206
1097 | 0 | -37.3553 | 1.0376
1098 | 0 | -8.5947 | 1.0301
1099 | 0 | -187.8573 | 1.065
1100 | 0 | -4.015 | 1.0474
1101 | 0 | -2.5516 | 1.0123
1102 | 0 | -0.56641 | 1.0338
1103 | 0 | -52.094 | 1.0412
1104 | 0 | -8.0222 | 1.0476
1105 | 0 | -11.021 | 1.0415
1106 | 0 | -0.66468 | 1.0272
1107 | 0 | -33.7441 | 1.0438
1108 | 0 | -51.2255 | 1.0122
1109 | 0.35413 | -35.1809 | 1.0783
1110 | 0 | -23.4072 | 1.0606
1111 | 0 | -9.0859 | 1.0285
1112 | 0 | -17.5546 | 1.0439
1113 | 0.078601 | -6.3819 | 1.0325
1114 | 0 | -50.3949 | 1.0438
1115 | 0 | -6.0244 | 0.99297
1116 | 0 | -4.2831 | 1.0159
1117 | 0 | -1.4469 | 1.0391
1118 | 0 | -2.5659 | 1.0383
1119 | 0 | -25.9567 | 1.0121
1120 | 0 | -13.5349 | 0.99797
1121 | 0 | -5.794 | 1.0648
1122 | 0 | -4.6041 | 0.97836
1123 | 0 | -6.5581 | 1.0369
1124 | 0 | -1.5915 | 1.0335
1125 | 0 | -5.3275 | 1.0151
1126 | 0 | -3.6743 | 1.0075
1127 | 0 | -0.53782 | 1.0269
1128 | 0 | -0.45954 | 1.0338
1129 | 0 | -1.3045 | 0.9941
1130 | 0 | -2.3151 | 1.0282
1131 | 0 | -7.0531 | 0.98974
1132 | 0 | -93.477 | 1.0723
1133 | 0 | -2.6751 | 1.0105
1134 | 0 | -4.345 | 1.0245
1135 | 0 | -38.4584 | 1.0546
1136 | 0 | -4.3576 | 1.0138
1137 | 0 | -46.5221 | 0.99809
1138 | 0 | -12.9864 | 1.0758
1139 | 0 | -4.4062 | 1.0206
1140 | 0 | -5.5094 | 1.0273
1141 | 0 | -32.4718 | 1.0397
1142 | 0 | -20.5906 | 1.0182
1143 | 0 | -8.8384 | 1.0264
1144 | 0 | -61.2026 | 1.0649
1145 | 0 | -0.054033 | 1.0396
1146 | 0 | -0.52527 | 1.0354
1147 | 0 | -2.8741 | 0.99897
1148 | 0 | -0.81589 | 1.0163
1149 | 0 | -7.9202 | 1.0753
1150 | 0 | -1.4177 | 1.0736
1151 | 0 | -6.9404 | 1.0357
1152 | 0 | -6.5849 | 1.0224
1153 | 0 | -4.6503 | 1.0166
1154 | 0 | -20.2093 | 1.0292
1155 | 0 | -2.93 | 1.0437
1156 | 0 | -12.4238 | 1.0367
1157 | 0 | -0.99684 | 1.0244
1158 | 0 | -37.2366 | 1.0365
1159 | 0 | -0.32211 | 1.0362
1160 | 0 | -11.9059 | 1.0553
1161 | 0.073298 | -52.9792 | 1.0201
1162 | 0 | -52.964 | 1.0439
1163 | 0 | -0.39964 | 1.0393
1164 | 0 | -3.9442 | 1.0297
1165 | 0 | -5.4018 | 1.0182
1166 | 0 | -5.4995 | 1.0334
1167 | 0 | -52.5301 | 1.0354
1168 | 0 | -8.3587 | 1.0453
1169 | 0 | -2.8078 | 1.0198
1170 | 0 | -2.0687 | 1.0326
1171 | 0 | -30.8944 | 1.0265
1172 | 0 | -18.2785 | 1.0503
1173 | 0 | -193.1438 | 1.0599
1174 | 0 | -4.8613 | 1.0192
1175 | 0 | -0.70583 | 1.067
1176 | 0 | -4.9641 | 1.0695
1177 | 0 | -0.22874 | 1.0437
1178 | 0 | -4.1795 | 0.99401
1179 | 0 | -42.036 | 1.0214
1180 | 0 | -24.5465 | 1.0164
1181 | 0 | -8.7268 | 1.0225
1182 | 0 | -2.2357 | 1.0221
1183 | 0 | -0.89666 | 1.0271
1184 | 0 | -92.03 | 1.0432
1185 | 0 | -13.4949 | 1.06
1186 | 0 | -2.131 | 1.0196
1187 | 0 | -4.9049 | 1.0499
1188 | 0 | -0.37856 | 1.04
1189 | 0 | -1.5072 | 1.0058
1190 | 0 | -5.3147 | 1.0289
1191 | 0 | -46.8201 | 1.0464
1192 | 0 | -10.4562 | 1.0581
1193 | 0 | -2.8272 | 1.0699
1194 | 0 | -3.1205 | 1.0409
1195 | 0 | -5.8014 | 1.0196
1196 | 0 | -1.3474 | 1.022
1197 | 0 | -1.1086 | 1.0179
1198 | 0 | -17.7116 | 1.0502
1199 | 0 | -9.0442 | 1.0741
1200 | 0 | -0.59722 | 1.0236
1201 | 0 | -8.5612 | 1.012
1202 | 0 | -18.7763 | 1.0268
1203 | 0 | -1.0858 | 1.0169
1204 | 0 | -20.8627 | 1.0373
1205 | 0 | -36.2251 | 1.0165
1206 | 0 | -20.8326 | 1.0318
1207 | 0 | -8.9226 | 1.0438
1208 | 0 | -13.9965 | 1.0445
1209 | 0 | -0.19662 | 1.0451
1210 | 0 | -1.0627 | 1.0157
1211 | 0 | -14.1243 | 1.0236
1212 | 0 | -8.3469 | 1.0365
1213 | 0 | -0.24447 | 1.031
1214 | 0 | -2.2999 | 1.0271
1215 | 0 | -2.99 | 1.0261
1216 | 0 | -0.21836 | 1.0449
1217 | 0 | -17.4931 | 1.0453
1218 | 0 | -0.9566 | 1.0426
1219 | 0 | -0.93419 | 1.0245
1220 | 0 | -0.61957 | 1.0162
1221 | 0 | -15.2812 | 1.0433
1222 | 0 | -75.0161 | 1.0286
1223 | 0 | -1.1299 | 1.0324
1224 | 0 | -0.22071 | 1.0016
1225 | 0 | -31.2796 | 1.0334
1226 | 0 | -5.4832 | 1.0012
1227 | 0 | -0.19812 | 1.0491
1228 | 0 | -0.2564 | 1.0558
1229 | 0 | -0.063522 | 1.0289
1230 | 0 | -8.0042 | 1.04
1231 | 0 | -7.2771 | 1.0203
1232 | 0 | -1.8237 | 0.99555
1233 | 0 | -6.0068 | 1.0186
1234 | 0 | -22.3129 | 1.0126
1235 | 0 | -1.0646 | 1.037
1236 | 0 | -3.0445 | 0.99747
1237 | 0 | -191.4378 | 1.076
1238 | 0 | -2.22 | 1.0331
1239 | 0 | -0.96982 | 1.0157
1240 | 0 | -8.3166 | 1.0406
1241 | 0 | -1.422 | 1.0459
1242 | 0 | -40.8363 | 0.9838
1243 | 0 | -8.5503 | 1.0437
1244 | 0 | -27.8357 | 1.0276
1245 | 0 | -1.6097 | 1.0291
1246 | 0 | -0.23005 | 1.0001
1247 | 0 | -63.4234 | 1.0215
1248 | 0 | -13.0202 | 1.0027
1249 | 0 | -4.0592 | 1.0349
1250 | 0 | -7.6701 | 0.99935
1251 | 0 | -0.43928 | 1.0107
1252 | 0 | -1.7646 | 1.0129
1253 | 0 | -0.89093 | 1.0488
1254 | 0 | -26.9344 | 0.97716
1255 | 0 | -3.5322 | 1.0377
1256 | 0 | -3.9311 | 1.0464
1257 | 0 | -2.6188 | 0.97232
1258 | 0 | -49.9199 | 1.0434
1259 | 0 | -1.0214 | 1.0209
1260 | 0 | -2.1793 | 1.0236
1261 | 0 | -14.8625 | 1.0635
1262 | 0 | -27.0806 | 1.0471
1263 | 0 | -2.3388 | 1.0084
1264 | 0 | -1.7587 | 1.0232
1265 | 0 | -10.6227 | 1.0614
1266 | 0 | -0.86415 | 1.0266
1267 | 0 | -5.6545 | 1.0448
1268 | 0 | -5.9757 | 1.0358
1269 | 0 | -25.3697 | 1.0048
1270 | 0 | -3.4485 | 1.0599
1271 | 0 | -4.2562 | 1.0367
1272 | 0 | -0.5601 | 1.0184
1273 | 0 | -27.5735 | 1.0204
1274 | 0 | -0.91534 | 0.99746
1275 | 0 | -4.3826 | 1.0026
1276 | 0 | -1.5248 | 1.0219
1277 | 0 | -9.6724 | 1.0138
1278 | 0 | -9.1565 | 1.0416
1279 | 0 | -1.2996 | 1.0539
1280 | 0 | -2.3387 | 0.9976
1281 | 0 | -5.7565 | 1.0451
1282 | 0 | -9.7989 | 1.0383
1283 | 0 | -37.8011 | 0.98887
1284 | 0 | -3.475 | 1.0231
1285 | 0 | -39.0404 | 1.0494
1286 | 0 | -4.6683 | 1.0671
1287 | 0 | -20.8168 | 1.0748
1288 | 0 | -4.6815 | 0.9991
1289 | 0 | -10.1768 | 1.0269
1290 | 0 | -0.62431 | 1.0375
1291 | 0.30829 | -16.9788 | 0.99077
1292 | 0 | -7.0705 | 1.0175
1293 | 0 | -3.4302 | 0.9775
1294 | 0 | -2.1719 | 1.0473
1295 | 0 | -1.3436 | 1.0671
1296 | 0 | -20.063 | 1.0355
1297 | 0 | -0.39058 | 1.0416
1298 | 0 | -0.93461 | 1.0025
1299 | 0 | -11.8122 | 1.0444
1300 | 0 | -15.5903 | 1.0138
1301 | 0 | -2.6725 | 1.0024
1302 | 0.22719 | -33.8111 | 1.0697
1303 | 0 | -3.7161 | 1.0174
1304 | 0 | -1.0844 | 1.0362
1305 | 0 | -3.3095 | 1.061
1306 | 0 | -2.2304 | 1.0405
1307 | 0 | -0.35413 | 1.0359
1308 | 0 | -185.8472 | 1.0338
1309 | 0 | -0.60219 | 1.019
1310 | 0 | -18.5275 | 1.0145
1311 | 0 | -5.6418 | 1.0279
1312 | 0 | -92.5829 | 1.0298
1313 | 0 | -30.1204 | 1.0456
1314 | 0 | -13.8781 | 1.0759
1315 | 0 | -3.3027 | 0.98127
1316 | 0 | -1.7422 | 0.99777
1317 | 0 | -0.56018 | 1.0281
1318 | 0 | -12.4134 | 1.0381
1319 | 0 | -9.4208 | 0.98908
1320 | 0 | -6.5771 | 1.0487
1321 | 0 | -1.0772 | 0.98957
1322 | 0 | -114.3599 | 0.99493
1323 | 0 | -2.7653 | 1.0475
1324 | 0 | -24.1975 | 1.0109
1325 | 0 | -4.0113 | 1.0469
1326 | 0 | -12.1801 | 0.98281
1327 | 0 | -35.4236 | 1.0095
1328 | 0 | -24.2782 | 1.0315
1329 | 0 | -36.0331 | 1.039
1330 | 0 | -2.8186 | 1.0333
1331 | 0 | -1.5451 | 1.0359
1332 | 0 | -14.4949 | 1.0604
1333 | 0 | -7.424 | 1.0472
1334 | 0 | -6.689 | 1.0106
1335 | 0 | -0.64948 | 1.0492
1336 | 0 | -2.9947 | 1.0398
1337 | 0 | -6.802 | 1.0416
1338 | 0 | -8.1945 | 1.0418
1339 | 0 | -4.8717 | 1.0546
1340 | 0 | -8.3839 | 1.0155
1341 | 0 | -1.2992 | 1.0154
1342 | 0 | -4.725 | 1.0507
1343 | 0 | -4.2439 | 0.99694
1344 | 0 | -1.9494 | 1.0378
1345 | 0 | -45.8062 | 1.0475
1346 | 0 | -2.4734 | 1.0532
1347 | 0 | -3.9151 | 1.03
1348 | 0 | -1.9641 | 1.0249
1349 | 0 | -21.5353 | 1.0055
1350 | 0 | -0.39118 | 1.0424
1351 | 0 | -1.0095 | 1.0309
1352 | 0 | -3.8118 | 1.0557
1353 | 0 | -0.35078 | 1.0011
1354 | 0 | -0.43221 | 1.0267
1355 | 0 | -53.1622 | 1.0185
1356 | 0 | -1.1973 | 1.0116
1357 | 0 | -14.2787 | 0.9829
1358 | 0 | -1.5015 | 1.0431
1359 | 0 | -0.38218 | 1.045
1360 | 0 | -0.38406 | 0.99236
1361 | 0 | -27.0863 | 1.044
1362 | 0 | -54.1231 | 1.0121
1363 | 0 | -3.4051 | 1.0127
1364 | 0 | -6.4582 | 1.041
1365 | 0 | -137.1939 | 1.0193
1366 | 0 | -9.1749 | 1.0341
1367 | 0.29035 | 0.42051 | 1.0006
1368 | 0 | -0.91622 | 1.0444
1369 | 0 | -1.0826 | 1.0564
1370 | 0 | -48.2871 | 1.0207
1371 | 0 | -138.4715 | 1.021
1372 | 0 | -74.7623 | 1.0487
1373 | 0 | -74.198 | 1.039
1374 | 0 | -0.68073 | 1.008
1375 | 0 | -103.0078 | 1.052
1376 | 0 | -3.885 | 1.0303
1377 | 0 | -3.5579 | 1.0383
1378 | 0 | -11.9034 | 1.025
1379 | 0 | -2.2554 | 1.0266
1380 | 0 | -18.973 | 1.0478
1381 | 0 | -2.6654 | 1.043
1382 | 0 | -17.507 | 1.0536
1383 | 0 | -36.1553 | 1.0462
1384 | 0 | -14.3489 | 1.0291
1385 | 0 | -4.5685 | 1.0714
1386 | 0 | -1.423 | 0.99407
1387 | 0 | -7.0286 | 1.0085
1388 | 0 | -6.5456 | 1.0669
1389 | 0 | -10.7136 | 1.0548
1390 | 0 | -6.2457 | 1.0237
1391 | 0 | -20.117 | 1.0241
1392 | 0 | -3.1445 | 1.017
1393 | 0 | -1.3741 | 1.0242
1394 | 0 | -3.7473 | 1.0274
1395 | 0 | -2.8877 | 1.0192
1396 | 0 | -5.7003 | 1.0153
1397 | 0 | -4.3309 | 1.0379
1398 | 0 | -4.756 | 1.0246
1399 | 0 | -3.0024 | 1.0449
1400 | 0.18209 | -4.4626 | 1.0531
1401 | 0 | -2.6853 | 1.0644
1402 | 0 | -6.9223 | 1.0142
1403 | 0 | -1.5707 | 1.0786
1404 | 0 | -26.164 | 1.023
1405 | 0 | -24.3224 | 1.025
1406 | 0 | -5.5176 | 1.0016
1407 | 0 | -0.47737 | 1.03
1408 | 0 | -3.4003 | 1.0244
1409 | 0 | -2.3983 | 1.0394
1410 | 0 | -2.7738 | 1.0471
1411 | 0 | -16.4948 | 1.0428
1412 | 0 | -5.6895 | 1.0265
1413 | 0 | -0.60842 | 1.0714
1414 | 0 | -9.6551 | 1.0211
1415 | 0 | -8.5654 | 1.0527
1416 | 0 | -0.80076 | 1.0068
1417 | 0 | -1.8504 | 1.0342
1418 | 0 | -93.544 | 1.0769
1419 | 0 | -35.2641 | 1.0325
1420 | 0.27875 | -51.3811 | 0.98768
1421 | 0 | -4.9011 | 1.0333
1422 | 0.40344 | -37.7009 | 1.0571
1423 | 0 | -3.0094 | 1.0083
1424 | 0 | -1.197 | 1.0292
1425 | 0 | -0.19952 | 1.0528
1426 | 0 | -2.0851 | 1.0559
1427 | 0 | -8.2937 | 1.0259
1428 | 0 | -9.6599 | 1.0489
1429 | 0 | -1.2643 | 1.0351
1430 | 0 | -4.5014 | 1.0279
1431 | 0 | -8.8874 | 1.0392
1432 | 0 | -19.1228 | 1.0532
1433 | 0 | -5.4903 | 1.0159
1434 | 0 | -3.9837 | 1.0376
1435 | 0 | -0.46988 | 0.96941
1436 | 0 | -2.1097 | 1.0537
1437 | 0 | -3.3241 | 1.0273
1438 | 0 | -7.6581 | 1.0125
1439 | 0 | -0.33007 | 1.0319
1440 | 0 | -5.3191 | 1.0356
1441 | 0 | -2.4227 | 1.0153
1442 | 0 | -17.7111 | 1.0106
1443 | 0 | -11.4203 | 1.0394
1444 | 0 | -23.6667 | 1.033
1445 | 0 | -16.5416 | 1.0324
1446 | 0.4014 | -28.8372 | 1.0545
1447 | 0 | -5.1084 | 0.98548
1448 | 0 | -11.1108 | 1.0248
1449 | 0 | -3.2976 | 1.0248
1450 | 0 | -257.7318 | 1.0706
1451 | 0 | -69.8076 | 1.035
1452 | 0 | -2.6765 | 1.0695
1453 | 0 | -35.7991 | 1.0384
1454 | 0 | -23.185 | 1.0243
1455 | 0 | -1.2845 | 1.0178
1456 | 0 | -0.23563 | 1.0349
1457 | 0 | -0.39981 | 1.0538
1458 | 0 | -58.7933 | 0.99832
1459 | 0 | -12.3486 | 1.0362
1460 | 0 | -7.8961 | 1.0415
1461 | 0 | -7.2903 | 1.0749
1462 | 0 | -3.7102 | 1.037
1463 | 0 | -2.3526 | 0.98193
1464 | 0 | -91.0029 | 1.0243
1465 | 0 | -3.8131 | 1.0193
1466 | 0 | -29.0162 | 1.0417
1467 | 0 | -9.714 | 0.99056
1468 | 0 | -4.8401 | 1.028
1469 | 0 | -45.6719 | 1.0329
1470 | 0 | -3.3015 | 1.0404
1471 | 0 | -4.9407 | 1.0537
1472 | 0 | -36.946 | 0.99752
1473 | 0 | -20.2445 | 1.0422
1474 | 0 | -2.7138 | 1.0044
1475 | 0 | -4.0669 | 1.0585
1476 | 0 | -14.3024 | 1.0421
1477 | 0 | -33.8399 | 1.0027
1478 | 0 | -51.4709 | 1.0484
1479 | 0.30355 | -58.4853 | 1.0512
1480 | 0 | -2.6178 | 1.051
1481 | 0 | -2.4665 | 1.0761
1482 | 0 | -0.054411 | 1.0432
1483 | 0 | -1.9382 | 0.97235
1484 | 0 | -4.313 | 1.0332
1485 | 0 | -19.7362 | 0.98845
1486 | 0 | -4.5018 | 1.0138
1487 | 0 | -5.5284 | 1.0109
1488 | 0 | -9.7861 | 1.0885
1489 | 0 | -2.5357 | 1.0569
1490 | 0 | -3.5168 | 1.0402
1491 | 0 | -0.28243 | 1.0228
1492 | 0 | -0.96163 | 1.0224
1493 | 0 | -50.7686 | 1.0387
1494 | 0 | -2.7156 | 1.02
1495 | 0 | -11.31 | 0.98572
1496 | 0 | -6.1641 | 1.0291
1497 | 0 | -0.38428 | 1.0478
1498 | 0 | -30.9489 | 0.98777
1499 | 0 | -8.6137 | 1.0435
1500 | 0 | -2.2566 | 1.0198
1501 | 0 | -3.9807 | 1.0443
1502 | 0 | -3.8072 | 1.0645
1503 | 0 | -2.158 | 1.0137
1504 | 0 | -2.9975 | 1.022
1505 | 0 | -5.7975 | 1.0276
1506 | 0 | -28.9306 | 1.0276
1507 | 0 | -0.89229 | 1.007
1508 | 0 | -5.6138 | 1.0187
1509 | 0 | -4.0537 | 1.0467
1510 | 0 | -2.2512 | 0.99805
1511 | 0 | -5.1158 | 1.0546
1512 | 0 | -28.7368 | 1.0041
1513 | 0 | -6.6602 | 1.051
1514 | 0 | -5.5078 | 1.0292
1515 | 0 | -6.7394 | 1.0294
1516 | 0 | -1.9656 | 1.0118
1517 | 0 | -12.3659 | 1.0294
1518 | 0 | -0.18317 | 1.038
1519 | 0 | -15.883 | 1.0232
1520 | 0 | -10.7929 | 1.0425
1521 | 0 | -156.8686 | 1.0259
1522 | 0 | -2.1239 | 1.0331
1523 | 0 | -2.4224 | 1.011
1524 | 0 | -0.96992 | 1.0439
1525 | 0 | -3.8568 | 1.0265
1526 | 0 | -9.1871 | 1.0585
1527 | 0 | -2.3893 | 1.0421
1528 | 0 | -27.4526 | 1.0611
1529 | 0 | -15.2903 | 1.0503
1530 | 0.09851 | -13.1253 | 1.0059
1531 | 0 | -9.8306 | 1.0504
1532 | 0 | -3.3631 | 0.99455
1533 | 0 | -2.4975 | 1.0421
1534 | 0 | -1.8491 | 1.0221
1535 | 0 | -17.7476 | 1.0714
1536 | 0 | -4.4891 | 1.0124
1537 | 0 | -0.11858 | 0.99405
1538 | 0 | -0.84712 | 1.0421
1539 | 0 | -11.6528 | 1.0241
1540 | 0 | -6.1817 | 1.0167
1541 | 0 | -84.6994 | 1.008
1542 | 0 | -5.0623 | 1.0479
1543 | 0 | -1.2476 | 1.0071
1544 | 0 | -7.0752 | 1.0068
1545 | 0 | -9.6661 | 1.0398
1546 | 0 | -31.2434 | 1.0494
1547 | 0 | -4.3215 | 1.033
1548 | 0 | -35.3657 | 1.0443
1549 | 0 | -95.4759 | 1.0432
1550 | 0 | -10.781 | 1.0306
1551 | 0 | -8.9032 | 1.0047
1552 | 0 | -27.7553 | 1.0255
1553 | 0 | -0.98405 | 1.0575
1554 | 0 | -1.8749 | 1.0178
1555 | 0 | -45.4834 | 1.0551
1556 | 0 | -4.3058 | 1.0427
1557 | 0 | -3.3281 | 1.0429
1558 | 0 | -11.668 | 1.0457
1559 | 0 | -162.7611 | 1.0588
1560 | 0 | -6.5637 | 1.0256
1561 | 0 | -2.2646 | 1.0562
1562 | 0 | -14.8178 | 1.0389
1563 | 0 | -0.33526 | 1.0399
1564 | 0 | -3.64 | 1.0227
1565 | 0 | -3.1303 | 1.0444
1566 | 0 | -0.11319 | 1.0639
1567 | 0 | -35.688 | 1.0309
1568 | 0 | -3.3457 | 1.0146
1569 | 0 | -2.0831 | 1.0155
1570 | 0 | -12.199 | 1.0687
1571 | 0 | -3.5372 | 1.014
1572 | 0 | -12.7404 | 1.0351
1573 | 0 | -2.6512 | 1.0339
1574 | 0 | -10.7082 | 1.0432
1575 | 0 | -1.4805 | 1.084
1576 | 0 | -4.8625 | 1.0226
1577 | 0 | -4.0324 | 1.0454
1578 | 0.20951 | -0.66776 | 0.99622
1579 | 0 | -3.7641 | 1.0211
1580 | 0 | -0.32939 | 1.0478
1581 | 0 | -9.6546 | 1.0222
1582 | 0 | -1.6927 | 1.0351
1583 | 0 | -2.3455 | 1.0373
1584 | 0 | -0.43067 | 1.0376
1585 | 0 | -10.1887 | 1.0228
1586 | 0 | -127.3722 | 1.0278
1587 | 0 | -7.8109 | 1.0372
1588 | 0 | -8.1019 | 1.0359
1589 | 0 | -2.8822 | 1.0164
1590 | 0 | -78.7169 | 1.0245
1591 | 0 | -9.2706 | 1.0293
1592 | 0 | -7.0898 | 1.0388
1593 | 0 | -33.7582 | 1.0512
1594 | 0 | -5.9454 | 1.0435
1595 | 0 | -5.3769 | 1.0248
1596 | 0 | -90.6615 | 1.0313
1597 | 0 | -11.109 | 1.0457
1598 | 0 | -0.37606 | 1.0517
1599 | 0 | -0.24033 | 1.0452
1600 | 0 | -2.3633 | 1.0412
1601 | 0 | -11.4155 | 1.0291
1602 | 0 | -9.7404 | 1.0462
1603 | 0 | -19.8915 | 1.0454
1604 | 0 | -17.7623 | 0.99978
1605 | 0 | -13.8021 | 1.0276
1606 | 0 | -8.0152 | 1.0386
1607 | 0 | -4.9969 | 1.0457
1608 | 0 | -5.4475 | 1.0345
1609 | 0 | -0.2572 | 0.9946
1610 | 0 | -6.7531 | 1.0403
1611 | 0.23592 | -4.6361 | 0.97858
1612 | 0 | -41.241 | 1.0249
1613 | 0 | -0.055404 | 1.0527
1614 | 0 | -0.49917 | 1.0306
1615 | 0 | -6.4911 | 1.0401
1616 | 0 | -1.0733 | 1.0159
1617 | 0 | -3.5781 | 1.0493
1618 | 0 | -17.3401 | 1.0276
1619 | 0 | -11.5358 | 1.0432
1620 | 0 | -1.4726 | 1.0406
1621 | 0 | -1.508 | 1.0163
1622 | 0 | -13.9323 | 1.06
1623 | 0 | -3.4328 | 1.0473
1624 | 0 | -6.6462 | 1.0324
1625 | 0 | -2.1002 | 1.0432
1626 | 0 | -31.2982 | 1.0528
1627 | 0 | -28.6622 | 1.0092
1628 | 0 | -7.4113 | 1.0312
1629 | 0 | -3.2338 | 1.0365
1630 | 0 | -17.01 | 1.0359
1631 | 0 | -0.84002 | 1.0247
1632 | 0 | -110.1171 | 1.0661
1633 | 0 | -268.9722 | 1.0341
1634 | 0 | -2.0603 | 1.0386
1635 | 0 | -4.2292 | 1.0374
1636 | 0 | -0.56186 | 1.0296
1637 | 0 | -23.8551 | 1.0334
1638 | 0 | -11.644 | 1.0551
1639 | 0 | -2.3734 | 1.0293
1640 | 0 | -33.6364 | 1.0738
1641 | 0 | -4.1809 | 1.0211
1642 | 0 | -1.0997 | 1.0333
1643 | 0 | -4.9461 | 0.99163
1644 | 0 | -3.6082 | 1.0472
1645 | 0 | -7.1439 | 1.0404
1646 | 0 | -29.3933 | 1.0283
1647 | 0 | -16.0122 | 1.0291
1648 | 0 | -6.7667 | 1.0282
1649 | 0 | -2.09 | 1.0461
1650 | 0 | -4.9859 | 1.048
1651 | 0 | -12.1896 | 1.0207
1652 | 0 | -22.4803 | 1.0237
1653 | 0 | -6.4355 | 1.0339
1654 | 0 | -7.7802 | 1.024
1655 | 0 | -0.32133 | 1.0349
1656 | 0 | -43.3137 | 1.0235
1657 | 0 | -3.1108 | 1.0411
1658 | 0 | -3.3133 | 1.0081
1659 | 0 | -0.21465 | 1.0629
1660 | 0 | -2.7232 | 0.99152
1661 | 0 | -15.0003 | 1.0143
1662 | 0 | -1.2842 | 1.0522
1663 | 0 | -31.0189 | 1.0358
1664 | 0 | -23.6589 | 1.0368
1665 | 0 | -21.1272 | 0.99852
1666 | 0 | -2.4128 | 1.0449
1667 | 0 | -38.8591 | 1.067
1668 | 0 | -0.44063 | 1.0243
1669 | 0 | -1.0502 | 1.0147
1670 | 0 | -10.0728 | 1.0418
1671 | 0 | -26.5218 | 1.0473
1672 | 0 | -16.9707 | 1.0474
1673 | 0 | -0.38484 | 1.0339
1674 | 0 | -2.3867 | 1.0416
1675 | 0 | -38.5464 | 1.0319
1676 | 0 | -22.0953 | 1.0466
1677 | 0 | -66.0262 | 1.0701
1678 | 0 | -7.8154 | 1.044
1679 | 0 | -0.54193 | 1.0411
1680 | 0 | -9.1366 | 1.0132
1681 | 0 | -19.1923 | 1.0711
1682 | 0 | -0.41215 | 1.0414
1683 | 0 | -0.16672 | 1.0208
1684 | 0 | -1.9832 | 1.0382
1685 | 0 | -0.70803 | 1.0204
1686 | 0 | -2.7812 | 0.99842
1687 | 0 | -2.3009 | 1.0321
1688 | 0 | -0.39359 | 1.0314
1689 | 0 | -3.7967 | 1.0185
1690 | 0 | -12.0214 | 1.0507
1691 | 0 | -16.2761 | 1.048
1692 | 0 | -2.721 | 1.0475
1693 | 0 | -3.1882 | 1.0485
1694 | 0 | -160.73 | 1.026
1695 | 0 | -10.6063 | 1.0702
1696 | 0 | -2.512 | 1.0126
1697 | 0.22551 | -4.0635 | 0.9812
1698 | 0 | -14.1092 | 1.0238
1699 | 0 | -7.4592 | 1.02
1700 | 0 | -6.3525 | 1.013
1701 | 0 | -6.3992 | 1.0276
1702 | 0 | -2.1885 | 1.0461
1703 | 0 | -5.6665 | 1.0646
1704 | 0 | -3.3269 | 1.0228
1705 | 0 | -0.054255 | 1.0417
1706 | 0 | -1.8587 | 0.96644
1707 | 0 | -2.3956 | 1.0296
1708 | 0 | -1.8362 | 0.96543
1709 | 0 | -9.8793 | 1.0225
1710 | 0 | -0.16939 | 1.0627
1711 | 0 | -3.7263 | 1.0438
1712 | 0 | -2.2385 | 1.0276
1713 | 0 | -19.4296 | 1.0421
1714 | 0 | -7.2095 | 1.0335
1715 | 0 | -2.395 | 1.0363
1716 | 0 | -6.1247 | 1.0402
1717 | 0 | -52.4623 | 1.0647
1718 | 0 | -29.5052 | 1.0552
1719 | 0 | -2.8108 | 1.0338
1720 | 0 | -2.8535 | 1.0338
1721 | 0 | -49.2378 | 1.0364
1722 | 0 | -1.4739 | 1.0567
1723 | 0 | -46.1754 | 1.0296
1724 | 0 | -7.5464 | 1.0064
1725 | 0 | -0.098529 | 1.0463
1726 | 0 | -0.45023 | 1.0479
1727 | 0 | -3.2604 | 1.046
1728 | 0 | -0.72994 | 1.0438
1729 | 0 | -5.438 | 1.0197
1730 | 0 | -65.2411 | 1.0311
1731 | 0 | -0.12359 | 1.0149
1732 | 0 | -9.1573 | 1.0218
1733 | 0 | -0.054221 | 1.0414
1734 | 0 | -6.7845 | 0.98308
1735 | 0 | -7.3171 | 1.0019
1736 | 0 | -15.8723 | 1.0539
1737 | 0 | -4.966 | 1.015
1738 | 0 | -0.15855 | 1.0281
1739 | 0 | -2.0777 | 1.0714
1740 | 0 | -0.65104 | 1.0166
1741 | 0 | -17.7057 | 0.99042
1742 | 0 | -15.1167 | 1.0872
1743 | 0 | -18.3281 | 1.0156
1744 | 0 | -2.2655 | 1.0362
1745 | 0 | -92.1674 | 1.0252
1746 | 0 | -5.9096 | 1.02
1747 | 0 | -6.9085 | 1.0208
1748 | 0 | -0.69421 | 1.0497
1749 | 0 | -5.822 | 1.027
1750 | 0 | -0.68175 | 1.0013
1751 | 0 | -0.79996 | 1.0328
1752 | 0 | -5.0425 | 1.0413
1753 | 0 | -2.512 | 1.0361
1754 | 0 | -7.5997 | 1.0203
1755 | 0 | -132.0918 | 1.0484
1756 | 0 | -20.6995 | 1.0274
1757 | 0 | -7.96 | 1.0428
1758 | 0 | -2.5701 | 1.037
1759 | 0 | -37.7728 | 1.0135
1760 | 0 | -32.235 | 1.0214
1761 | 0 | -41.4396 | 1.0444
1762 | 0 | -5.9513 | 1.0309
1763 | 0 | -6.3732 | 1.042
1764 | 0 | -34.3667 | 1.0187
1765 | 0 | -11.9657 | 1.0392
1766 | 0 | -2.6985 | 1.0287
1767 | 0 | -46.3425 | 1.0378
1768 | 0 | -9.4518 | 1.0411
1769 | 0 | -4.3921 | 1.0118
1770 | 0 | -1.8632 | 1.0009
1771 | 0 | -19.3731 | 1.0477
1772 | 0 | -67.2578 | 1.0588
1773 | 0 | -21.6922 | 1.0257
1774 | 0 | -37.8534 | 0.99093
1775 | 0 | -5.4216 | 1.0392
1776 | 0 | -2.3408 | 1.0533
1777 | 0 | -1.9031 | 1.0061
1778 | 0 | -34.1457 | 1.0454
1779 | 0 | -16.8199 | 0.98935
1780 | 0 | -2.2927 | 1.0499
1781 | 0 | -48.3469 | 1.0536
1782 | 0 | -3.3973 | 1.0468
1783 | 0 | -20.4624 | 0.99811
1784 | 0 | -0.90643 | 1.0579
1785 | 0 | -1.1094 | 0.96963
1786 | 0 | -15.2023 | 1.0458
1787 | 0 | -15.9989 | 1.0321
1788 | 0 | -0.4785 | 1.0428
1789 | 0 | -0.54181 | 1.041
1790 | 0 | -7.3596 | 1.0489
1791 | 0 | -3.3065 | 1.0412
1792 | 0 | -0.18863 | 1.0534
1793 | 0 | -3.6857 | 1.0351
1794 | 0 | -4.0491 | 1.0489
1795 | 0 | -60.3844 | 1.0254
1796 | 0 | -22.6204 | 1.0168
1797 | 0 | -2.2978 | 1.0386
1798 | 0 | -2.0977 | 1.0399
1799 | 0 | -30.2794 | 1.0245
1800 | 0 | -3.8108 | 0.98598
1801 | 0 | -1.8357 | 1.0155
1802 | 0 | -0.042741 | 1.0337
1803 | 0 | -1.2049 | 1.0236
1804 | 0 | -11.8288 | 1.0291
1805 | 0 | -2.0599 | 1.0524
1806 | 0.29463 | -6.2786 | 1.0079
1807 | 0 | -36.8796 | 1.0336
1808 | 0 | -15.469 | 1.0415
1809 | 0 | -0.1129 | 1.0625
1810 | 0 | -2.5491 | 1.046
1811 | 0 | -30.7565 | 1.0207
1812 | 0 | -8.5039 | 1.024
1813 | 0 | -46.5117 | 1.0479
1814 | 0 | -0.75912 | 1.0061
1815 | 0 | -3.6851 | 1.0217
1816 | 0 | -16.7673 | 1.0465
1817 | 0 | -101.958 | 1.028
1818 | 0 | -0.042351 | 1.029
1819 | 0 | -21.2276 | 1.0402
1820 | 0 | -14.6896 | 1.02
1821 | 0 | -0.44506 | 1.0174
1822 | 0 | -12.241 | 1.0237
1823 | 0 | -0.59821 | 1.0156
1824 | 0 | -2.1114 | 1.0199
1825 | 0 | -2.3493 | 1.0218
1826 | 0 | -57.8472 | 1.0256
1827 | 0 | -5.5509 | 1.0302
1828 | 0 | -7.9052 | 1.0301
1829 | 0.31109 | -49.5443 | 1.0112
1830 | 0 | -1.712 | 1.0344
1831 | 0 | -10.282 | 1.0301
1832 | 0 | -20.529 | 1.0548
1833 | 0 | -5.5417 | 1.0528
1834 | 0 | -32.0457 | 1.0539
1835 | 0 | -1.4148 | 1.0314
1836 | 0 | -0.4683 | 1.009
1837 | 0 | -4.1998 | 1.0247
1838 | 0 | -2.3025 | 1.0496
1839 | 0 | -32.3404 | 1.0304
1840 | 0 | -3.2137 | 1.0282
1841 | 0 | -47.5374 | 1.0514
1842 | 0 | -8.1075 | 1.0195
1843 | 0 | -26.9476 | 1.0325
1844 | 0 | -2.8947 | 1.0491
1845 | 0.11101 | -14.5039 | 1.0479
1846 | 0 | -2.1708 | 1.0551
1847 | 0 | -57.8689 | 1.0074
1848 | 0 | -4.6043 | 1.0082
1849 | 0 | -2.2399 | 1.0428
1850 | 0 | -29.1685 | 1.032
1851 | 0 | -3.4742 | 1.0323
1852 | 0 | -1.6831 | 1.0421
1853 | 0 | -2.6043 | 1.0505
1854 | 0 | -16.4209 | 1.0224
1855 | 0 | -10.5336 | 1.0399
1856 | 0 | -4.9803 | 1.0737
1857 | 0 | -23.7675 | 1.0246
1858 | 0 | -12.5565 | 1.0234
1859 | 0 | -6.3598 | 0.9884
1860 | 0 | -2.6553 | 1.0165
1861 | 0 | -2.6973 | 0.96945
1862 | 0 | -8.9407 | 1.0578
1863 | 0 | -0.35262 | 1.0497
1864 | 0 | -53.9519 | 1.0376
1865 | 0 | -2.6016 | 1.0368
1866 | 0 | -13.2612 | 1.0183
1867 | 0 | -0.57364 | 1.0503
1868 | 0 | -12.7356 | 1.0588
1869 | 0 | -11.3948 | 0.99197
1870 | 0 | -8.9442 | 1.0722
1871 | 0 | -96.6792 | 1.0461
1872 | 0 | -125.106 | 1.032
1873 | 0 | -1.0459 | 1.0384
1874 | 0 | -38.2742 | 1.0681
1875 | 0 | -0.1387 | 1.0329
1876 | 0 | -14.0869 | 1.059
1877 | 0 | -2.5765 | 1.0361
1878 | 0 | -0.61196 | 1.0454
1879 | 0 | -0.88388 | 1.0258
1880 | 0 | -1.547 | 1.0088
1881 | 0 | -18.3449 | 1.0645
1882 | 0 | -0.22071 | 1.0016
1883 | 0 | -8.6155 | 1.0365
1884 | 0 | -92.2009 | 1.0769
1885 | 0 | -6.5062 | 1.0439
1886 | 0.27918 | -88.1645 | 1.0511
1887 | 0 | -5.4764 | 1.0342
1888 | 0 | -20.2512 | 1.0297
1889 | 0 | -54.4897 | 1.0333
1890 | 0 | -38.5981 | 1.0455
1891 | 0 | -40.8211 | 1.0359
1892 | 0 | -12.6907 | 1.0356
1893 | 0 | -0.29631 | 1.0476
1894 | 0 | -7.0405 | 1.0145
1895 | 0 | -57.392 | 1.0215
1896 | 0 | -10.1843 | 1.0257
1897 | 0 | -17.7448 | 1.0287
1898 | 0 | -0.009798 | 0.98985
1899 | 0 | -20.0002 | 1.0588
1900 | 0 | -15.8752 | 1.0166
1901 | 0 | -9.4267 | 1.024
1902 | 0 | -5.5449 | 0.99685
1903 | 0 | -130.6778 | 1.0344
1904 | 0 | -71.4278 | 1.0473
1905 | 0 | -4.4088 | 1.0221
1906 | 0 | -6.1337 | 1.0346
1907 | 0 | -4.0222 | 1.0469
1908 | 0 | -11.0728 | 1.023
1909 | 0 | -10.4669 | 1.0475
1910 | 0 | -19.7789 | 1.0329
1911 | 0 | -0.83443 | 1.015
1912 | 0 | -18.9572 | 1.0352
1913 | 0.41218 | -56.7787 | 1.0415
1914 | 0 | -8.435 | 0.99325
1915 | 0 | -0.22914 | 1.0704
1916 | 0 | -3.5853 | 1.0345
1917 | 0 | -1.2971 | 1.0354
1918 | 0 | -30.3045 | 0.99859
1919 | 0 | -1.8713 | 1.0168
1920 | 0 | -9.5965 | 1.0885
1921 | 0 | -7.3862 | 1.0531
1922 | 0 | -53.8889 | 1.0382
1923 | 0 | -21.8627 | 1.0186
1924 | 0 | -2.61 | 1.0038
1925 | 0 | -15.4803 | 1.043
1926 | 0 | -4.5325 | 1.0196
1927 | 0 | -22.7316 | 1.0273
1928 | 0 | -0.44645 | 1.0189
1929 | 0 | -2.7071 | 1.0577
1930 | 0 | -1.2579 | 1.0154
1931 | 0.19377 | -19.0789 | 0.99823
1932 | 0 | -2.7449 | 1.0739
1933 | 0.2111 | -6.6292 | 1.0007
1934 | 0 | -3.3653 | 1.0645
1935 | 0 | -15.9892 | 1.0318
1936 | 0 | -10.3411 | 1.0411
1937 | 0 | -0.35208 | 1.0489
1938 | 0 | -12.4821 | 1.0473
1939 | 0 | -38.9033 | 1.023
1940 | 0 | -3.4157 | 1.0053
1941 | 0 | -41.1225 | 1.0193
1942 | 0 | -0.26078 | 1.0213
1943 | 0 | -17.5266 | 1.0328
1944 | 0 | -68.5129 | 1.0194
1945 | 0 | -1.894 | 1.0403
1946 | 0 | -1.1434 | 1.0435
1947 | 0.27973 | -39.4309 | 1.0521
1948 | 0 | -63.4448 | 1.0332
1949 | 0 | -1.5543 | 1.0283
1950 | 0 | -18.2764 | 1.0133
1951 | 0 | -4.1448 | 1.0362
1952 | 0 | -3.3716 | 1.0233
1953 | 0 | -11.2124 | 1.0479
1954 | 0 | -68.3073 | 1.0194
1955 | 0 | -0.95911 | 1.0622
1956 | 0 | -1.7974 | 1.0077
1957 | 0 | -12.675 | 1.0168
1958 | 0 | -9.4686 | 1.0493
1959 | 0 | -7.1334 | 1.046
1960 | 0 | -1.3587 | 1.0468
1961 | 0 | -0.41722 | 1.0478
1962 | 0 | -16.9568 | 1.087
1963 | 0 | -19.056 | 1.0281
1964 | 0 | -0.15331 | 1.0465
1965 | 0 | -2.6917 | 1.046
1966 | 0 | -0.84368 | 1.0825
1967 | 0 | -14.4762 | 1.0405
1968 | 0.15306 | -2.0958 | 1.0111
1969 | 0 | -0.05504 | 1.0492
1970 | 0 | -29.7083 | 1.0329
1971 | 0 | -31.2639 | 1.0496
1972 | 0 | -8.5571 | 1.0247
1973 | 0 | -47.1286 | 0.9872
1974 | 0 | -2.7638 | 1.0212
1975 | 0 | -6.7577 | 1.03
1976 | 0 | -0.74274 | 1.0157
1977 | 0 | -14.4509 | 1.0731
1978 | 0 | -3.2691 | 1.037
1979 | 0 | -1.3016 | 1.0287
1980 | 0 | -2.7981 | 1.0709
1981 | 0 | -60.7996 | 1.0613
1982 | 0 | -0.22708 | 1.016
1983 | 0 | -20.573 | 1.0715
1984 | 0 | -38.7815 | 1.0167
1985 | 0 | -7.8499 | 1.0471
1986 | 0 | -34.4359 | 1.0037
1987 | 0 | -122.5143 | 1.0623
1988 | 0 | -4.4112 | 1.0436
1989 | 0 | -2.8107 | 1.0377
1990 | 0 | -15.8365 | 1.0494
1991 | 0 | -1.9519 | 1.0413
1992 | 0 | -1.9897 | 1.0101
1993 | 0 | -7.0771 | 1.0179
1994 | 0 | -30.5319 | 1.0264
1995 | 0 | -9.5339 | 1.0196
1996 | 0 | -7.0775 | 0.99771
1997 | 0 | -3.0868 | 1.0335
1998 | 0 | -9.2068 | 1.0177
1999 | 0 | -5.2646 | 0.96959
2000 | 0 | -16.3502 | 1.0371
2001 | 0 | -2.1332 | 1.0406
2002 | 0 | -2.6529 | 0.98399
2003 | 0 | -29.0717 | 1.0038
2004 | 0 | -9.5877 | 1.0716
2005 | 0 | -2.7877 | 1.0645
2006 | 0 | -3.3117 | 1.0489
2007 | 0 | -1.2199 | 1.0299
2008 | 0 | -10.0546 | 1.0415
2009 | 0 | -17.7314 | 0.99723
2010 | 0 | -42.7008 | 1.0029
2011 | 0 | -12.2964 | 0.97219
2012 | 0 | -8.4539 | 1.0874
2013 | 0 | -3.8315 | 1.0463
2014 | 0 | -60.0936 | 1.0743
2015 | 0 | -9.075 | 1.0738
2016 | 0 | -9.8998 | 1.0619
2017 | 0 | -36.2627 | 1.0403
2018 | 0 | -2.5741 | 1.0127
2019 | 0 | -0.27162 | 1.0423
2020 | 0 | -1.0901 | 1.0141
2021 | 0 | -1.3488 | 1.0147
2022 | 0 | -7.5508 | 1.017
2023 | 0 | -3.3464 | 1.0357
2024 | 0 | -51.8246 | 1.0437
2025 | 0 | -0.83213 | 1.0396
2026 | 0 | -4.7834 | 1.0153
2027 | 0 | -1.0744 | 0.98381
2028 | 0 | -269.6434 | 1.0654
2029 | 0 | -0.13594 | 1.0226
2030 | 0 | -12.1227 | 1.0299
2031 | 0.44658 | -20.9356 | 0.99859
2032 | 0 | -8.621 | 1.0291
2033 | 0 | -4.9759 | 1.0458
2034 | 0 | -1.8263 | 1.0101
2035 | 0 | -6.3982 | 1.0267
2036 | 0 | -0.4717 | 1.0474
2037 | 0 | -2.1264 | 1.0416
2038 | 0 | -21.5618 | 1.0179
2039 | 0 | -0.94859 | 1.021
2040 | 0 | -5.9454 | 0.98969
2041 | 0 | -4.6721 | 1.0473
2042 | 0 | -22.8052 | 1.0414
2043 | 0 | -0.15995 | 0.96999
2044 | 0 | -1.7276 | 1.0359
2045 | 0 | -5.2112 | 1.0313
2046 | 0 | -5.6935 | 1.0287
2047 | 0 | -0.64203 | 1.0344
2048 | 0 | -0.097027 | 1.0383
2049 | 0 | -17.5671 | 1.0312
2050 | 0 | -1.0431 | 1.0265
2051 | 0 | -33.5828 | 1.0612
2052 | 0 | -1.6905 | 1.0184
2053 | 0 | -14.1904 | 1.0464
2054 | 0 | -2.5021 | 1.0189
2055 | 0 | -29.8981 | 1.024
2056 | 0 | -2.383 | 1.0201
2057 | 0 | -19.0586 | 1.0457
2058 | 0 | -6.9674 | 1.0236
2059 | 0 | -2.6668 | 1.0412
2060 | 0 | -6.1242 | 1.0086
2061 | 0 | -9.0477 | 1.0299
2062 | 0 | -2.0057 | 1.0247
2063 | 0 | -4.2307 | 1.0415
2064 | 0 | -2.524 | 1.0171
2065 | 0 | -2.446 | 1.0716
2066 | 0 | -18.9307 | 1.0258
2067 | 0 | -13.9165 | 1.037
2068 | 0 | -3.9046 | 1.0163
2069 | 0 | -6.6503 | 1.0348
2070 | 0 | -4.2873 | 1.0664
2071 | 0 | -3.1432 | 1.0168
2072 | 0 | -229.9405 | 1.0326
2073 | 0 | -12.8051 | 1.0466
2074 | 0 | -30.2254 | 0.9986
2075 | 0 | -6.3021 | 1.0018
2076 | 0 | -14.1111 | 1.022
2077 | 0 | -4.2175 | 1.0662
2078 | 0 | -3.5424 | 1.0424
2079 | 0 | -11.5557 | 0.9917
2080 | 0 | -0.40185 | 1.0565
2081 | 0 | -5.7866 | 1.0276
2082 | 0 | -5.3304 | 1.0505
2083 | 0 | -391.1843 | 1.0693
2084 | 0 | -17.2236 | 1.0555
2085 | 0 | -0.53851 | 1.0276
2086 | 0 | -7.1806 | 1.0299
2087 | 0 | -2.0151 | 1.0353
2088 | 0 | -45.7256 | 1.0086
2089 | 0 | -1.0868 | 1.0174
2090 | 0 | -11.825 | 1.0392
2091 | 0 | -2.3095 | 1.0154
2092 | 0 | -1.5296 | 1.0032
2093 | 0 | -16.7047 | 1.0365
2094 | 0 | -3.8133 | 1.0513
2095 | 0 | -0.19376 | 1.0676
2096 | 0.17966 | 0.8759 | 0.99696
2097 | 0 | -14.6452 | 1.0513
2098 | 0 | -13.2711 | 1.0267
2099 | 0 | -23.1545 | 1.022
2100 | 0 | -3.8679 | 0.98955
2101 | 0 | -1.6509 | 1.0422
2102 | 0 | -5.831 | 1.043
2103 | 0 | -19.6098 | 1.024
2104 | 0 | -144.0036 | 1.0546
2105 | 0 | -2.1424 | 1.0704
2106 | 0 | -28.3392 | 1.0432
2107 | 0 | -1.111 | 1.0386
2108 | 0 | -0.98915 | 1.0204
2109 | 0 | -1.5796 | 1.0366
2110 | 0 | -3.9278 | 1.0087
2111 | 0 | -0.46283 | 1.0497
2112 | 0 | 1.3353 | 0.9794
2113 | 0 | -111.1284 | 1.0402
2114 | 0 | -3.865 | 1.0376
2115 | 0 | -28.3774 | 1.0467
2116 | 0 | -0.098787 | 1.0477
2117 | 0 | -12.0502 | 1.0359
2118 | 0 | -1.2205 | 1.0393
2119 | 0 | -2.2283 | 0.99296
2120 | 0 | -16.3442 | 0.99921
2121 | 0 | -31.6633 | 0.98979
2122 | 0 | -6.0478 | 0.98685
2123 | 0 | -128.1119 | 1.0881
2124 | 0 | -3.3277 | 1.0311
2125 | 0 | -10.2616 | 1.016
2126 | 0 | -0.054254 | 1.0417
2127 | 0 | -2.3902 | 1.015
2128 | 0 | -4.3016 | 0.98988
2129 | 0 | -2.8685 | 1.0158
2130 | 0 | -11.9743 | 1.0415
2131 | 0 | -7.2101 | 1.012
2132 | 0 | -0.18541 | 1.0444
2133 | 0 | -2.4209 | 1.0419
2134 | 0 | -16.0336 | 1.0465
2135 | 0 | -35.2384 | 1.0371
2136 | 0 | -3.8524 | 0.9717
2137 | 0 | -2.624 | 1.0435
2138 | 0 | -24.5239 | 1.0226
2139 | 0 | -0.47392 | 1.015
2140 | 0 | -13.8471 | 1.0361
2141 | 0 | -0.57178 | 1.0486
2142 | 0 | -8.9679 | 1.0522
2143 | 0 | -2.0067 | 1.0223
2144 | 0 | -5.2852 | 1.0396
2145 | 0 | -2.0668 | 1.0402
2146 | 0.14888 | -26.6535 | 1.0275
2147 | 0.208 | -3.1081 | 1.0051
2148 | 0 | -7.8365 | 1.0361
2149 | 0 | -8.122 | 1.0127
2150 | 0 | -2.742 | 1.0644
2151 | 0 | -7.2883 | 1.0501
2152 | 0 | -1.5764 | 1.0391
2153 | 0 | -3.9418 | 1.0185
2154 | 0 | -2.3252 | 1.0399
2155 | 0 | -0.29326 | 1.0234
2156 | 0 | -2.2971 | 1.0717
2157 | 0 | -15.3385 | 1.0026
2158 | 0 | -0.62889 | 1.0324
2159 | 0 | -9.6541 | 1.0194
2160 | 0 | -1.5112 | 1.0353
2161 | 0 | -28.4322 | 1.0097
2162 | 0 | -3.967 | 1.0425
2163 | 0 | -37.5096 | 1.036
2164 | 0 | -1.097 | 0.98969
2165 | 0 | -0.33526 | 1.0399
2166 | 0 | -21.6967 | 1.0492
2167 | 0 | -17.811 | 1.0242
2168 | 0 | -1.3458 | 1.0418
2169 | 0 | -4.3011 | 1.0205
2170 | 0 | -0.8901 | 1.0057
2171 | 0 | -0.2033 | 1.0344
2172 | 0 | -26.4701 | 1.0448
2173 | 0 | -7.2938 | 1.0497
2174 | 0 | -1.1968 | 1.0202
2175 | 0 | -5.2455 | 1.0232
2176 | 0 | -6.2036 | 1.0237
2177 | 0 | -89.8346 | 1.0522
2178 | 0 | -17.7471 | 1.0158
2179 | 0 | -6.912 | 0.9987
2180 | 0 | -5.9351 | 1.0323
2181 | 0 | -1.4096 | 1.0494
2182 | 0 | -0.10713 | 1.035
2183 | 0 | -20.5111 | 1.053
2184 | 0 | -60.3921 | 1.0465
2185 | 0 | -2.6947 | 1.0731
2186 | 0 | -8.6216 | 1.0229
2187 | 0 | -27.4788 | 1.0054
2188 | 0 | -0.93605 | 1.0255
2189 | 0 | -131.1572 | 1.0336
2190 | 0 | -10.7283 | 1.025
2191 | 0 | -38.5255 | 1.0248
2192 | 0 | -6.869 | 1.0417
2193 | 0 | -172.1985 | 1.0559
2194 | 0 | -2.9842 | 1.0109
2195 | 0 | -5.9147 | 1.0277
2196 | 0 | -0.39731 | 1.0505

## res_gen
| p_mw | q_mvar | va_degree | vm_pu
0 | 8 | 37.9155 | -42.2819 | 1.0062
1 | 5.3 | 0.59532 | -37.9546 | 1.0319
2 | 34.3 | 5.2 | -37.5893 | 1.0056
3 | -144.5 | 4.8893 | -47.4309 | 1.012
4 | 861.3 | 51.3273 | 8.4546 | 1.0793
5 | 67.29 | -4.008 | 2.6457 | 1.0621
6 | -179.2 | 110.7854 | -49.1895 | 1.0488
7 | 268.6 | 43.3375 | 14.3783 | 1.0296
8 | 5.2 | 5.3255 | -50.653 | 1.0247
9 | -155.39 | 58.6713 | -16.1648 | 0.99609
10 | 975.9 | 131.003 | -45.6602 | 1.0462
11 | 83.7 | 1.6978 | -6.0311 | 1.0496
12 | 1250.4 | 281.3105 | 0.89307 | 1.0547
13 | 69 | 17.163 | -40.5948 | 1.0209
14 | 231 | 26.1115 | -6.0139 | 1.0522
15 | 83.1 | -0.81038 | -35.9941 | 1.0294
16 | -40.35 | 6.2449 | -45.9309 | 1.0137
17 | 260.1 | 57.8166 | -7.6953 | 1.0211
18 | -107.4 | 3.4653 | -47.1154 | 1.0128
19 | 539.4 | 188.6341 | -32.9837 | 1.0748
20 | -51.67 | 8.1428 | -46.8139 | 1.0697
21 | -270 | 7.1842 | -15.4918 | 1.0434
22 | 38.2 | 0.90009 | -10.3874 | 1.0661
23 | 379.2 | 44.6478 | -12.7983 | 1.0493
24 | 670.3 | -2.216 | -48.4294 | 1.0282
25 | 152.4 | 50.2817 | -34.4768 | 0.98494
26 | -46.2 | 127.2408 | -30.4098 | 1.0462
27 | 63.33 | -3.4492 | -49.885 | 1.0368
28 | 37.4 | 8.1335 | -9.7279 | 1.0653
29 | -21.65 | -6.1065 | -46.2975 | 1.0181
30 | 274.8 | 12.4296 | -29.2772 | 1.0015
31 | 16 | 60.375 | -41.7591 | 1.0721
32 | 465.7 | 74.7597 | -42.0749 | 1.0406
33 | 198.88 | 6.6363 | -27.8792 | 1.0548
34 | 65.9 | 7.0591 | -43.4504 | 1.0236
35 | 116.7 | 121.5663 | -13.3576 | 1.0166
36 | -111.4 | 10.1295 | -13.1961 | 1.029
37 | 16.5 | 4.9848 | -6.5505 | 1.051
38 | 50.8 | 18.0325 | -44.4095 | 1.0061
39 | 58.4 | 7.8461 | -15.2497 | 1.0396
40 | -89.2 | 11.9882 | -24.5467 | 1.044
41 | 1597.5 | -18.2995 | -37.788 | 1.057
42 | 1274.2 | 284.2461 | -1.5691 | 1.0443
43 | 8.7 | 61.3228 | -41.3252 | 1.0414
44 | 59.56 | 50.8904 | -16.9492 | 1.0063
45 | 855.6 | 163.6915 | 2.0638 | 1.0353
46 | 1702.8 | 655.5104 | -18.5376 | 1.0632
47 | 1249.4 | 749.9776 | 1.2062 | 1.0328
48 | 230.2 | -22.6193 | -37.3977 | 1.024
49 | 679.6 | -65.5545 | -37.2108 | 1.0638
50 | 1221.2 | 406.8517 | 5.5101 | 1.069
51 | 21.3 | 35.4808 | -49.1393 | 1.0298
52 | 92.1 | 58.553 | -33.1525 | 1.0734
53 | 171 | 16.3895 | -19.6181 | 1.0406
54 | -179.3 | 17.2273 | -46.0982 | 1.0191
55 | 164.94 | 17.4649 | -35.7463 | 1.0098
56 | 202.5 | 0.03786 | -30.8655 | 1.0387
57 | 829.5 | 42.0687 | -3.5859 | 1.0298
58 | 91.8 | 10.5422 | -8.544 | 1.0461
59 | 837 | 94.7826 | -8.1226 | 1.0265
60 | 58.2 | 5.3741 | -4.2638 | 1.0452
61 | -124.15 | 22.7325 | -6.0493 | 1.0519
62 | 289.79 | -10.4736 | -38.6916 | 1.0197
63 | -124.7 | 4.2088 | -41.2915 | 1.0261
64 | 26.8 | 6.3894 | -37.7747 | 1.0049
65 | 309.54 | 13.0835 | -39.1881 | 1.04
66 | 1504.8 | 356.8653 | -5.6442 | 1.105
67 | 46.13 | -0.66095 | -37.8126 | 1.0214
68 | 837 | 89.6211 | -8.1322 | 1.0265
69 | -100.5 | -6.1494 | -45.9708 | 1.0156
70 | -124.1 | 10.3833 | -8.5102 | 1.0389
71 | 67.2 | 34.8825 | -14.1526 | 1.0304
72 | -246.5 | 22.4749 | -7.2868 | 1.0417
73 | 26.2 | 14.4952 | -37.0637 | 1.0289
74 | -174.6 | 31.7748 | -48.6116 | 1.0527
75 | 628.19 | -57.1997 | -48.0083 | 1.0249
76 | -101 | 16.6562 | -20.6706 | 1.0453
77 | 49.4 | 2.9112 | -12.6503 | 1.0493
78 | 1588 | -127.6855 | -38.0852 | 1.0535
79 | 783.9 | -100.2208 | -42.9462 | 1.0254
80 | 62.6 | 10.0785 | -15.7591 | 1.0462
81 | 5.2 | 66.1691 | -39.6154 | 1.0784
82 | 121.4 | 3.9185 | -34.9668 | 1.0791
83 | 50.6 | 14.7459 | -6.5521 | 1.0443
84 | -136.6 | 83.1292 | -43.4351 | 1.0793
85 | 50.4 | 84.9934 | 1.3869 | 1.0319
86 | 1250.4 | 271.7201 | -1.5651 | 1.0442
87 | 62.7 | 16.5893 | -37.5545 | 1.0058
88 | -189 | 49.3925 | -49.9265 | 1.0415
89 | 860.8 | 132.3194 | -12.7818 | 1.0378
90 | 28.1 | 1.6698 | 2.5796 | 1.0615
91 | 835.5 | 311.4871 | 11.8093 | 1.0553
92 | 40 | 163.8351 | -16.9007 | 1.0408
93 | 430.2 | 275.0257 | 16.9422 | 1.0187
94 | -90.3 | 1.5694 | -43.8373 | 1.0234
95 | 1250.4 | 263.6443 | 0.39055 | 1.0527
96 | -0.6 | 2.1629 | -0.75288 | 1.0478
97 | 2.89 | 8.7633 | -50.9038 | 1.0202
98 | 15.6 | -0.78182 | -12.6599 | 1.0492
99 | -241.8 | 22.2054 | -25.4134 | 1.0561
100 | 573.68 | 38.0473 | -1.06 | 1.0431
101 | 1526 | 129.2497 | 55.3737 | 1.0509
102 | 246 | 10.9316 | -35.5302 | 1.0777
103 | -31.18 | 6.1776 | -39.3593 | 1.0218
104 | 115.5 | -35.0534 | -20.4366 | 1.0383
105 | -17.02 | 37.1069 | -39.7786 | 1.0565
106 | 31 | 1.6198 | -10.2922 | 1.067
107 | 141.6 | 5.9458 | -39.416 | 1.0802
108 | 576 | 166.1059 | 16.4149 | 1.0727
109 | 855.6 | 164.0662 | 1.6392 | 1.0346
110 | 836.2 | -27.9378 | -1.0254 | 1.0086
111 | 176 | 26.8242 | 2.75 | 1.0327
112 | 33.9 | 4.503 | -36.3125 | 1.0265
113 | 1063.5 | -14.9628 | -45.7976 | 1.0507
114 | 1269.4 | 718.585 | 3.9296 | 1.0482
115 | 498.4 | 98.955 | 23.837 | 1.0648
116 | -121.3 | 37.2238 | -27.8916 | 1.0706
117 | 7.9 | 7.9692 | -46.9014 | 1.0142
118 | -53.29 | 38.1644 | -5.8488 | 1.0362
119 | 204.3 | 27.2816 | -33.9516 | 1.0201
120 | -83.5 | 3.6963 | -44.0676 | 1.0297
121 | -38.45 | 3.4092 | -42.1257 | 1.0232
122 | 362 | -75.1005 | 5.7912 | 1.0009
123 | 38.9 | -21.0917 | -23.5091 | 1.0551
124 | 110.5 | 17.0335 | -10.2717 | 1.0687
125 | 431.2 | 239.5134 | 8.0405 | 1.041
126 | 78.2 | 26.082 | -9.6674 | 1.025
127 | 67.3 | -77.8608 | -42.4821 | 1.0168
128 | -320.4 | 18.6157 | -23.1649 | 1.0477
129 | -100.5 | 16.1838 | -9.2595 | 1.043
130 | -43.2 | -19.7894 | -13.545 | 1.0408
131 | 1367 | 294.4085 | 7.9141 | 1.0536
132 | 37.79 | 22.5431 | -39.594 | 0.98327
133 | 46.8 | 4.8625 | -6.0838 | 1.0495
134 | 31.8 | 14.1909 | -18.1117 | 1.0417
135 | 286.5 | -16.221 | 1.2695 | 1.0492
136 | 3.85 | -6.1512 | -44.7 | 1.0172
137 | 54.3 | 3.2942 | -6.5354 | 1.0509
138 | 411.2 | 79.7724 | 16.8286 | 1.0449
139 | 76.48 | 16.0097 | -13.4257 | 1.0419
140 | 1367 | 296.9565 | 7.8808 | 1.053
141 | 1897 | -74.9914 | -36.7701 | 1.0549
142 | 41.92 | 39.3572 | -22.4643 | 1.0364
143 | 308.31 | -5.5333 | -48.7807 | 1.0266
144 | 144.9 | 13.4787 | -31.3344 | 1.0139
145 | -72.9 | -34.6581 | -42.417 | 1.0204
146 | 77.6 | -14.7395 | -15.2606 | 1.0395
147 | 575.4 | 90.4767 | -48.7993 | 1.051
148 | 1221.2 | 388.2059 | 6.6227 | 1.0693
149 | -95.1 | 5.5367 | -4.3984 | 1.0447
150 | 66.8 | -1.1987 | -12.0903 | 1.0555
151 | 1048.2 | -22.337 | -48.1812 | 1.0302
152 | 1250.4 | 295.8716 | 0.22969 | 1.0545
153 | 71.8 | 4.1802 | -46.0294 | 0.9917
154 | 80.7 | -2.8224 | -25.691 | 1.08
155 | 31.6 | 6.1318 | -6.562 | 1.0441
156 | 126 | 10.2726 | -35.6635 | 1.0006
157 | 4.5 | 0.82864 | -10.5914 | 1.0606
158 | 8.95 | -8.3506 | -10.9847 | 1.0542
159 | 60.9 | 12.497 | -14.0585 | 1.0529
160 | -223.4 | 8.967 | -44.0195 | 1.0116
161 | 20.9 | 1.5833 | -23.0263 | 1.061
162 | 53.2 | 2.4085 | -12.6451 | 1.0493
163 | 3.4 | 0.46773 | -6.4014 | 1.053
164 | -222.1 | 16.0265 | -45.6759 | 1.02
165 | 46.6 | -57.8001 | -8.1992 | 1.0508
166 | 162.5 | -4.9141 | -12.533 | 1.0434
167 | 855.7 | 161.4752 | 1.5514 | 1.0343
168 | 210.4 | 147.1441 | -51.2282 | 0.99985
169 | -20.3 | 33.3416 | -37.8516 | 1.0726
170 | 38.6 | 4.6342 | -11.3146 | 1.0681
171 | 85.54 | 10.0218 | -8.8577 | 1.0618
172 | -136.3 | -5.0186 | -15.4306 | 1.025
173 | -31.34 | 4.5787 | -47.8416 | 1.0171
174 | 9 | 2.4151 | -37.4556 | 1.0237
175 | 33.9 | -20.0155 | -47.0499 | 1.0064
176 | 98.7 | -2.9328 | -11.5684 | 1.057
177 | 416.7 | 223.5535 | -1.1446 | 1.0376
178 | -107.4 | 16.6821 | -11.1283 | 1.0321
179 | 13 | 0.23939 | -45.8741 | 1.0124
180 | -42.3 | -13.0524 | -1.0448 | 1.0516
181 | 326.4 | 7.6618 | -44.2697 | 1.0273
182 | 861.3 | 134.5219 | 8.2062 | 1.0693
183 | -26.48 | 21.7778 | -15.8793 | 1.0165
184 | -45.5 | 6.9343 | -38.1765 | 1.0325
185 | -600 | 2043.135 | 33.6587 | 1.0887
186 | 56.8 | 367.1946 | -11.8233 | 1.0147
187 | 19.07 | 6.6475 | -2.9603 | 1.0478
188 | 44.5 | -22.0126 | -12.0941 | 1.0553
189 | 2.4 | 19.3278 | -10.9394 | 1.0417
190 | 171.3 | 38.3127 | -36.5877 | 0.99709
191 | 53.7 | -2.8511 | -10.4605 | 1.0659
192 | 521 | 221.0879 | -13.3021 | 1.0563
193 | -370.8 | 17.3916 | -8.5037 | 1.0452
194 | 829.8 | 101.6135 | -3.6753 | 1.0296
195 | 15.88 | 7.159 | -25.8991 | 1.0791
196 | 539 | 187.7744 | -32.935 | 1.0752
197 | -321.8 | 4.8724 | -48.8958 | 1.0451
198 | -88.4 | 1.9334 | -44.9176 | 1.0197
199 | 50.8 | 18.0881 | -44.4109 | 1.0061
200 | -125.4 | 10.416 | -18.8838 | 1.0383
201 | 202.03 | -31.8764 | -51.7916 | 1.0239
202 | 54.97 | 10.8668 | -43.8298 | 1.0208
203 | 16.4 | 6.3921 | -43.1344 | 1.0189
204 | -26.2 | 18.1384 | -11.4638 | 1.0671
205 | 1097.4 | 883.9922 | 5.4038 | 1.066
206 | 861.2 | 129.6726 | 4.5908 | 1.0598
207 | 424.5 | -80.118 | -38.6644 | 1.0136
208 | 5.2 | 9.7305 | -44.8623 | 1.0322
209 | 239.6 | 48.9142 | 14.0754 | 1.0302
210 | 164.4 | -48.678 | -41.9344 | 1.0254
211 | -12.58 | 28.7852 | -23.8596 | 1.041
212 | 40.4 | 15.5777 | -38.4905 | 1.0013
213 | 1146.3 | 67.9147 | 50.9292 | 1.0628
214 | 854.7 | 208.6379 | 1.6625 | 1.0354
215 | 90.6 | 19.1719 | -39.6309 | 0.99771
216 | 85.4 | -0.91407 | -43.698 | 1.0587
217 | 257 | 136.2109 | -33.5204 | 1.0848
218 | 292 | -31.6984 | -38.682 | 1.0295
219 | 837.3 | 64.3134 | -8.1454 | 1.0264
220 | -22.95 | -9.0543 | -43.8615 | 1.0308
221 | 855.6 | 163.4143 | 2.1472 | 1.0355
222 | -25.1 | 9.4282 | -9.2461 | 1.0469
223 | -21.27 | 23.7277 | -13.3472 | 1.0449
224 | -27.1 | -73.1109 | -12.6411 | 1.029
225 | -134.5 | 16.0722 | -8.9049 | 1.0602
226 | 229.9 | 11.5086 | 17.6208 | 1.0129
227 | 44.6 | 8.2199 | -32.8614 | 1.021
228 | 109.2 | 2.8372 | -42.4779 | 1.027
229 | 89.5 | 35.6532 | 2.7231 | 1.0327
230 | 399.3 | 43.7122 | -40.8015 | 1.0596
231 | -76.9 | 8.2915 | -9.6876 | 1.0425
232 | 366.1 | 54.7091 | -8.8459 | 1.0602
233 | 41 | 8.3259 | -14.6133 | 1.0291
234 | 59.6 | 65.6352 | -8.1955 | 0.99928
235 | 67.5 | 24.6461 | -15.4851 | 1.0231
236 | 710.7 | -50.4588 | -43.3629 | 1.0165
237 | 767.4 | 310.1656 | 18.9917 | 1.0777
238 | -48.16 | 12.0715 | -39.5308 | 1.0177
239 | 28 | 8.7291 | -41.2267 | 1.0137
240 | 515.39 | -40.5229 | -33.8358 | 1.0171
241 | 251 | -19.2951 | -35.0801 | 1.0214
242 | 60.2 | 6.3911 | -10.924 | 1.0322
243 | 152.4 | 9.8251 | -30.1539 | 0.99919
244 | 1334.3 | 351.7863 | 9.5637 | 1.0108
245 | -52.5 | 11.7183 | -47.3364 | 1.0242
246 | 115.36 | 11.0257 | -44.1228 | 1.0665
247 | -129.1 | 13.5625 | -20.1917 | 1.0391
248 | 861.3 | 132.1727 | 4.5739 | 1.0597
249 | 14.7 | 5.1195 | -43.5103 | 1.0198
250 | -11.23 | 21.6077 | -49.7316 | 1.0367
251 | 861.3 | 135.7643 | 8.098 | 1.0693
252 | 35.2 | 14.5942 | -6.3619 | 1.05
253 | -171.8 | 27.7411 | -4.771 | 1.0402
254 | -30.39 | 12.2489 | -27.224 | 1.0731
255 | -545.7 | 48.8721 | -8.8278 | 1.0422
256 | 68 | 8.4736 | -15.6097 | 1.0399
257 | 101.62 | 10.2793 | -38.0752 | 1.0227
258 | -78.9 | 9.932 | -25.908 | 1.0516
259 | -116 | 14.681 | -49.617 | 1.0281
260 | 541 | 18.3037 | -43.9788 | 1.0332
261 | 93.2 | -33.8232 | -9.6457 | 1.0449
262 | 78 | 8.661 | -47.6617 | 1.0276
263 | 16 | 2.6508 | -42.1294 | 1.0206
264 | 805.5 | 144.1527 | 27.8895 | 1.0683
265 | 861.3 | 133.2384 | 8.4035 | 1.0693
266 | -26.08 | 41.8904 | -23.4001 | 1.0629
267 | 855.6 | 164.6862 | 2.1663 | 1.0355
268 | 10.3 | 1.6536 | -14.4897 | 1.0627
269 | 6.8 | 34.3265 | -41.9112 | 1.053
270 | 239.6 | 48.889 | 14.114 | 1.0303
271 | 88.8 | 14.4906 | -13.8213 | 1.0526
272 | -40.3 | 8.9658 | -15.665 | 1.0395
273 | 18.56 | 6.611 | -45.7841 | 1.0186
274 | 41.69 | 24.7498 | -10.2748 | 1.0591
275 | 20.2 | 12.4551 | -42.8988 | 1.0402
276 | 385.4 | -13.0493 | -40.5059 | 1.0597
277 | -12.57 | 10.0087 | -17.43 | 1.0443
278 | 40.84 | 5.1647 | -43.0384 | 1.0197
279 | 961 | -77.9173 | -38.3653 | 1.0488
280 | 83.2 | -15.3161 | -41.8504 | 1.0232
281 | 54.3 | 12.3602 | -15.2467 | 1.0618
282 | 49.4 | 2.8906 | -12.6507 | 1.0493
283 | -155.1 | 26.8357 | -47.56 | 1.007
284 | 83.48 | 7.1892 | -16.1674 | 1.0391
285 | 13.3 | 21.046 | -40.3484 | 1.0675
286 | 1008.3 | 199.7319 | 29.4121 | 1.073
287 | 542 | 136.2539 | -7.3714 | 1.0214
288 | 276.42 | -23.8622 | -38.7419 | 1.0544
289 | 21.1 | 7.4725 | -5.6605 | 1.0596
290 | -52.51 | 14.059 | -10.1411 | 1.0349
291 | 75.6 | -3.94 | -23.3474 | 1.0574
292 | 1713.6 | 198.0357 | -3.0226 | 1.0353
293 | -87.6 | -3.9706 | -46.8121 | 1.0154
294 | 106.8 | 18.0269 | -14.6813 | 1.0506
295 | -1344.4 | 94.6815 | -46.7774 | 1.0055
296 | 119.4 | 3.5 | -23.8057 | 1.0412
297 | -193.9 | 32.596 | -41.508 | 1.022
298 | 332.54 | 16.5001 | -35.4634 | 1.0113
299 | 152.3 | -101.0663 | 35.6286 | 1.0612
300 | -54.78 | -4.8046 | -42.8176 | 1.0184
301 | -159 | 23.131 | -11.2228 | 1.0514
302 | 10.8 | 2.4696 | -42.4101 | 1.0159
303 | 19.59 | 27.0145 | -11.1948 | 1.0638
304 | 1250.6 | 366.317 | -6.1804 | 1.1057
305 | -395.8 | 25.4064 | -27.0595 | 1.049
306 | 219.5 | -4.1518 | -38.6029 | 1.0232
307 | 181.1 | 37.3661 | -35.459 | 1.0774
308 | 43.4 | 37.8381 | -18.0081 | 1.0574
309 | 18.5 | -3.5078 | -46.5703 | 1.0013
310 | 1368.6 | 154.6921 | -8.6318 | 1.0633
311 | 56.8 | 8.2715 | -7.1847 | 1.0461
312 | 861.3 | 130.3559 | 4.5733 | 1.0598
313 | -96.4 | 38.1719 | -29.4428 | 1.0414
314 | 3424.8 | 318.9899 | -14.7939 | 1.064
315 | 75.62 | 11.9109 | -41.2272 | 1.0201
316 | 173 | 14.5358 | -13.4461 | 1.0413
317 | 21.5 | 3.0197 | -23.4252 | 1.0557
318 | 57.6 | 12.8445 | -12.4424 | 1.0422
319 | 229.8 | 258.9944 | -23.5782 | 1.0098
320 | 128 | 16.3506 | 1.0657 | 1.0687
321 | 294.54 | 29.2551 | -33.9494 | 1.0039
322 | 16.6 | -1.7766 | -47.0741 | 1.0189
323 | 837 | 86.9719 | -8.1412 | 1.0265
324 | 18.5 | -2.2129 | -42.1365 | 1.0202
325 | 84.5 | 21.2356 | 27.5446 | 1.0287
326 | 1102.83 | 480.5056 | -11.6597 | 1.038
327 | 63.55 | 5.3299 | -43.3222 | 1.0319
328 | 181.2 | 73.6949 | -11.1439 | 1.0483
329 | -74.21 | -15.5252 | -43.7641 | 1.0195
330 | 404.6 | 2.7642 | -38.9602 | 1.0632
331 | 262.6 | 64.4101 | -36.7672 | 0.9958
332 | 13.2 | -0.165 | -36.4433 | 1.0293
333 | -179.4 | 39.5738 | -47.396 | 1.0329
334 | 305.7 | 60.1548 | -11.3595 | 1.0398
335 | 60 | 7.1913 | -10.3535 | 1.0623
336 | -74.9 | 12.2022 | -14.4241 | 1.0315
337 | 127.57 | -12.0934 | -40.7321 | 1.0199
338 | 1221.2 | 400.2425 | 5.0826 | 1.067
339 | -102.5 | 67.851 | -14.5353 | 1.0646
340 | 854.6 | -148.7348 | -49.5876 | 1.0183
341 | -87.3 | -5.0875 | -15.2031 | 1.0342
342 | 617.7 | 351.8985 | 17.3645 | 1.0857
343 | 820.2 | 299.5313 | -0.7966 | 1.0418
344 | 60.4 | 10.4802 | -38.5093 | 1.0322
345 | 774.9 | -61.9522 | -39.2273 | 1.0395
346 | 602.4 | 314.1531 | 20.0088 | 1.1412
347 | -121.9 | 6.2814 | -43.8636 | 1.0135
348 | 190.58 | -1.8399 | -32.603 | 1.0212
349 | 94.3 | -21.1508 | -14.4868 | 0.99679
350 | 26.3 | 1.7971 | -13.2232 | 1.0439
351 | 65.9 | 6.62 | -39.3889 | 1.0387
352 | 879.6 | 146.8435 | 4.7516 | 1.018
353 | 5.3 | 11.5385 | -44.6019 | 1.0293
354 | 117.9 | 2.8735 | -33.064 | 1.0194
355 | 55.5 | 35.401 | -23.7229 | 1.0392
356 | 223.4 | 1.4122 | -43.8482 | 0.99482
357 | 48.8 | 5.3379 | -0.76124 | 1.0534
358 | 96 | -8.1919 | -11.0355 | 1.0643
359 | 22.08 | 20.377 | -16.0972 | 1.0599
360 | -145.3 | 18.9431 | -7.7023 | 1.0463
361 | -27.8 | -5.5313 | -0.21521 | 1.0476
362 | 310.83 | 75.1158 | -37.9771 | 0.98711
363 | 171 | 24.7035 | -17.8353 | 1.0392
364 | -86.5 | 3.0033 | -47.7267 | 1.0165
365 | 77.4 | 19.2251 | -37.9008 | 1.0069
366 | 718.5 | 2.9015 | -7.8419 | 1.0629
367 | 1168.8 | -43.1135 | -45.0739 | 1.0308
368 | 228.2 | 12.8787 | -3.5227 | 1.048
369 | -204.2 | 17.9822 | -20.7508 | 1.0481
370 | 2013.9 | 18.8269 | -40.4063 | 1.0629
371 | 742.76 | -37.2321 | -46.1162 | 1.0246
372 | 249 | -22.2113 | -36.8055 | 1.023
373 | 21.3 | 198.1831 | -40.3187 | 1.0706
374 | 382.7 | -42.1275 | -3.3956 | 1.0576
375 | 949.7 | 124.3037 | 5.0255 | 1.019
376 | 44.07 | 31.8897 | -16.1767 | 1.0121
377 | 16.53 | 5.8084 | -23.8991 | 1.0557
378 | 15.9 | -0.11077 | -6.5207 | 1.0512
379 | -57.5 | 13.9325 | -9.6492 | 1.0341
380 | 578 | 228.9859 | 6.9975 | 1.0433
381 | 102.9 | 18.521 | -11.2035 | 1.0517
382 | -344.9 | 11.9142 | -19.5003 | 1.0329
383 | 2463.6 | 331.6095 | -8.1655 | 1.0149
384 | 19.8 | 54.476 | -41.47 | 1.0665
385 | 133 | 12.8381 | -13.4539 | 1.0428
386 | 665.8 | -70.4767 | -38.6195 | 1.0301
387 | 227.5 | 5.3447 | -3.7305 | 1.0467
388 | 39.8 | -1.4065 | -22.9113 | 1.0614
389 | -12.6 | 37.1085 | -20.6131 | 1.039
390 | 1152.7 | -132.4659 | -36.8808 | 1.064
391 | 65.8 | 12.1693 | -12.4349 | 1.0422
392 | 55.5 | 20.1119 | -14.2841 | 1.0474
393 | 448.85 | 270.6487 | -3.5151 | 1.0056
394 | 50.4 | 5.6504 | -37.0265 | 1.0433
395 | -49.37 | 25.5523 | -42.573 | 1.0267
396 | 234.2 | 6.411 | -28.4146 | 1.0044
397 | 65.87 | 11.0081 | -15.8475 | 1.0145
398 | 876.4 | -5.399 | -45.1273 | 1.0318
399 | 861.3 | 131.9559 | 4.5783 | 1.0597
400 | 1250.6 | 367.1193 | -6.2336 | 1.1055
401 | 7.3 | 3.1403 | -6.4069 | 1.0529
402 | 21.3 | 21.3956 | -46.5885 | 1.0304
403 | 32 | 3.4747 | 19.6632 | 1.0162
404 | -39.7 | 301.7663 | -6.9592 | 1.0121
405 | 766.8 | 140.6122 | 27.168 | 1.0685
406 | -681.7 | -0.63744 | -9.9079 | 1.0306
407 | 2340.4 | 148.3169 | -4.2787 | 1.0295
408 | 856.4 | -24.3687 | -43.9761 | 1.033
409 | 59.06 | 19.4526 | -17.9959 | 1.0421
410 | 53 | 118.1419 | -14.3674 | 0.99468
411 | 62.8 | 8.321 | -33.6105 | 1.0397
412 | 735.6 | -92.0684 | -33.1992 | 1.0187
413 | 13.3 | 1.4836 | -45.4942 | 1.0125
414 | -202.53 | 35.0404 | -35.3727 | 1.0573
415 | 76.5 | 8.2649 | -13.9298 | 1.0288
416 | 75.8 | 78.144 | -15.0289 | 1.0363
417 | 5.2 | 4.0963 | -42.4888 | 1.018
418 | 715.1 | -59.5337 | -39.563 | 1.0627
419 | 702.4 | 276.1491 | -9.2135 | 1.0334
420 | 508 | 323.7995 | -10.2821 | 1.0006
421 | 243 | 111.6214 | 6.5543 | 1.057
422 | 33.09 | -10.7261 | -44.2012 | 1.0191
423 | 769.2 | 23.0463 | -5.6486 | 1.0531
424 | -39.5 | 11.885 | -40.2699 | 1.0351
425 | 168.6 | 9.3212 | -33.6172 | 1.0397
426 | 228.2 | 12.8807 | -3.5036 | 1.0479
427 | 6.3 | 123.1138 | -41.7416 | 1.063
428 | 106.8 | 16.0366 | -41.1212 | 1.0157
429 | 1221.2 | 382.3827 | 6.3708 | 1.0682
430 | 345.2 | 164.3328 | 11.4912 | 1.0836
431 | 1250.4 | 300.0669 | 0.43441 | 1.055
432 | 25.6 | 8.3392 | -39.8776 | 1.021
433 | 15.5 | 26.164 | -46.6447 | 1.0219
434 | 165 | 23.118 | -12.2959 | 1.0057
435 | 397 | -5.0696 | -39.9741 | 1.0583
436 | 1368.6 | 153.9521 | -8.604 | 1.0634
437 | 1101.5 | 65.5022 | -43.7945 | 1.0508
438 | 419 | 60.6473 | 4.7597 | 1.018
439 | 811.8 | 149.5674 | 4.4009 | 1.0425
440 | -27 | 12.4876 | -11.1084 | 1.0639
441 | 337.6 | 96.0464 | 29.7409 | 1.0528
442 | -188.9 | 2.0158 | -46.6092 | 1.0136
443 | 322.12 | -39.6095 | -38.1872 | 1.0331
444 | 992 | 881.6086 | -20.7044 | 1.061
445 | 153 | -4.9058 | -0.47402 | 1.0537
446 | 698.6 | 22.7328 | -40.2495 | 1.0644
447 | 1.75 | -13.388 | -41.7828 | 1.0308
448 | 1321.7 | -144.8632 | -37.5521 | 1.0531
449 | 66.8 | 105.7423 | -10.5575 | 1.0195
450 | 401 | 228.9106 | 18.4583 | 1.058
451 | 17 | 6.6256 | -11.4225 | 1.0676
452 | -15.64 | 31.5249 | -38.6603 | 1.0593
453 | 358.36 | -35.8283 | -45.7869 | 1.015
454 | 253.4 | 96.0873 | -40.3136 | 1.0594
455 | 203.4 | 133.5132 | -9.6965 | 1.0451
456 | 97.2 | 10.773 | -31.824 | 1.0069
457 | -8.75 | 7.3876 | -15.2849 | 1.0396
458 | 1702.2 | 474.2624 | -11.7658 | 1.078
459 | 33.8 | 6.0413 | -38.0284 | 1.0226
460 | 517.1 | -36.4227 | -9.1703 | 1.0451
461 | -135 | 22.712 | -8.7811 | 1.0423
462 | 78.8 | 43.1813 | -19.1625 | 1.0461
463 | 32.3 | 23.127 | -12.113 | 1.0554
464 | -75.69 | 6.2888 | -15.4945 | 1.023
465 | -65 | 29.6761 | -19.3533 | 1.02
466 | 427 | 159.0614 | 0.63096 | 1.0093
467 | 20.3 | 36.7057 | -40.9124 | 1.0558
468 | 298.2 | -22.1552 | -46.837 | 1.0645
469 | -138.3 | 26.3793 | -6.428 | 1.0492
470 | -259.1 | 24.7267 | -21.7589 | 1.0181
471 | -37.28 | 67.9807 | -23.8201 | 1.0412
472 | 130.69 | 2.4826 | -40.8299 | 1.0298
473 | 1232.6 | 203.0897 | -15.5792 | 1.0568
474 | 20.89 | 11.7317 | -37.796 | 1.01
475 | 21.7 | 5.7724 | -37.2719 | 1.009
476 | 166.2 | -6.6743 | -0.049028 | 1.055
477 | -304 | 7.0519 | -3.8647 | 1.0465
478 | 44.66 | 2.8321 | 0.73317 | 1.051
479 | 42.8 | -13.3232 | -43.0669 | 1.0276
480 | -233.8 | -23.2347 | -52.1437 | 1.0377
481 | 1232.6 | 185.5462 | -15.6034 | 1.0565
482 | 443.8 | 92.1381 | 17.2026 | 1.047
483 | 17 | -0.7225 | -11.2698 | 1.0219
484 | 37.2 | 14.484 | -34.5002 | 1.0151
485 | 756.8 | -63.3784 | -41.109 | 1.0411
486 | -255.7 | 12.9894 | -14.7818 | 1.045
487 | 498.4 | 100.4594 | 23.733 | 1.0648
488 | -61.8 | -5.716 | -13.9672 | 1.0388
489 | 1624.7 | -194.2599 | -35.8343 | 1.0501
490 | 110 | 17.1661 | -17.0012 | 1.0456
491 | 19.3 | -11.4433 | -42.6158 | 1.027
492 | -21.95 | 29.2434 | -41.195 | 1.0523
493 | -46.19 | 5.2168 | -37.4786 | 1.0222
494 | 78.2 | 7.4938 | -12.9715 | 1.0027
495 | 338.71 | -5.887 | -41.3733 | 1.0257
496 | -39.85 | 1.5525 | -43.2249 | 1.0206
497 | -10.55 | 16.7932 | -39.9304 | 1.0211
498 | -90 | 7.5954 | -49.5067 | 0.98256
499 | 369.6 | 68.7519 | 2.2867 | 1.0452
500 | 40.1 | 5.8561 | -39.498 | 1.0191
501 | 698.8 | 62.9147 | -21.1731 | 1.0268
502 | -239.23 | 3.7123 | -16.3733 | 1.0449
503 | 42.7 | 37.1192 | -25.7936 | 1.0487
504 | -37.2 | 39.0038 | -5.142 | 1.0493
505 | 860.8 | 128.2905 | -12.7962 | 1.0379
506 | -331.4 | 272.3966 | -32.58 | 1.0201
507 | 72 | 9.7527 | -8.3043 | 1.0578
508 | 419 | 61.9483 | 4.7643 | 1.0181

## dtypes
| element | column | dtype
0 | bus | name | object
1 | bus | vn_kv | float64
2 | bus | type | object
3 | bus | zone | object
4 | bus | in_service | bool
5 | bus | max_vm_pu | float64
6 | bus | min_vm_pu | float64
7 | bus | geo | object
8 | load | name | object
9 | load | bus | uint32
10 | load | p_mw | float64
11 | load | q_mvar | float64
12 | load | const_z_p_percent | float64
13 | load | const_z_q_percent | float64
14 | load | const_i_p_percent | float64
15 | load | const_i_q_percent | float64
16 | load | sn_mva | float64
17 | load | scaling | float64
18 | load | in_service | bool
19 | load | type | object
20 | load | controllable | bool
21 | sgen | name | object
22 | sgen | bus | int64
23 | sgen | p_mw | float64
24 | sgen | q_mvar | float64
25 | sgen | sn_mva | float64
26 | sgen | scaling | float64
27 | sgen | in_service | bool
28 | sgen | type | object
29 | sgen | current_source | bool
30 | sgen | controllable | bool
31 | sgen | id_q_capability_characteristic | Int64
32 | sgen | reactive_capability_curve | bool
33 | sgen | curve_style | object
34 | gen | name | object
35 | gen | bus | uint32
36 | gen | p_mw | float64
37 | gen | vm_pu | float64
38 | gen | sn_mva | float64
39 | gen | min_q_mvar | float64
40 | gen | max_q_mvar | float64
41 | gen | scaling | float64
42 | gen | slack | bool
43 | gen | in_service | bool
44 | gen | slack_weight | float64
45 | gen | type | object
46 | gen | controllable | bool
47 | gen | max_p_mw | float64
48 | gen | min_p_mw | float64
49 | gen | id_q_capability_characteristic | Int64
50 | gen | reactive_capability_curve | bool
51 | gen | curve_style | object
52 | shunt | bus | uint32
53 | shunt | name | object
54 | shunt | q_mvar | float64
55 | shunt | p_mw | float64
56 | shunt | vn_kv | float64
57 | shunt | step | uint32
58 | shunt | max_step | uint32
59 | shunt | in_service | bool
60 | shunt | id_characteristic_table | Int64
61 | shunt | step_dependency_table | bool
62 | ext_grid | name | object
63 | ext_grid | bus | uint32
64 | ext_grid | vm_pu | float64
65 | ext_grid | va_degree | float64
66 | ext_grid | slack_weight | float64
67 | ext_grid | in_service | bool
68 | ext_grid | max_p_mw | float64
69 | ext_grid | min_p_mw | float64
70 | ext_grid | max_q_mvar | float64
71 | ext_grid | min_q_mvar | float64
72 | line | name | object
73 | line | std_type | object
74 | line | from_bus | uint32
75 | line | to_bus | uint32
76 | line | length_km | float64
77 | line | r_ohm_per_km | float64
78 | line | x_ohm_per_km | float64
79 | line | c_nf_per_km | float64
80 | line | g_us_per_km | float64
81 | line | max_i_ka | float64
82 | line | df | float64
83 | line | parallel | uint32
84 | line | type | object
85 | line | in_service | bool
86 | line | max_loading_percent | float64
87 | line | geo | object
88 | trafo | name | object
89 | trafo | std_type | object
90 | trafo | hv_bus | uint32
91 | trafo | lv_bus | uint32
92 | trafo | sn_mva | float64
93 | trafo | vn_hv_kv | float64
94 | trafo | vn_lv_kv | float64
95 | trafo | vk_percent | float64
96 | trafo | vkr_percent | float64
97 | trafo | pfe_kw | float64
98 | trafo | i0_percent | float64
99 | trafo | shift_degree | float64
100 | trafo | tap_side | object
101 | trafo | tap_neutral | float64
102 | trafo | tap_min | float64
103 | trafo | tap_max | float64
104 | trafo | tap_step_percent | float64
105 | trafo | tap_step_degree | float64
106 | trafo | tap_pos | float64
107 | trafo | parallel | uint32
108 | trafo | df | float64
109 | trafo | in_service | bool
110 | trafo | max_loading_percent | float64
111 | trafo | tap_changer_type | object
112 | poly_cost | element | uint32
113 | poly_cost | et | object
114 | poly_cost | cp0_eur | float64
115 | poly_cost | cp1_eur_per_mw | float64
116 | poly_cost | cp2_eur_per_mw2 | float64
117 | poly_cost | cq0_eur | float64
118 | poly_cost | cq1_eur_per_mvar | float64
119 | poly_cost | cq2_eur_per_mvar2 | float64
120 | res_bus | vm_pu | float64
121 | res_bus | va_degree | float64
122 | res_bus | p_mw | float64
123 | res_bus | q_mvar | float64
124 | res_line | p_from_mw | float64
125 | res_line | q_from_mvar | float64
126 | res_line | p_to_mw | float64
127 | res_line | q_to_mvar | float64
128 | res_line | pl_mw | float64
129 | res_line | ql_mvar | float64
130 | res_line | i_from_ka | float64
131 | res_line | i_to_ka | float64
132 | res_line | i_ka | float64
133 | res_line | vm_from_pu | float64
134 | res_line | va_from_degree | float64
135 | res_line | vm_to_pu | float64
136 | res_line | va_to_degree | float64
137 | res_line | loading_percent | float64
138 | res_trafo | p_hv_mw | float64
139 | res_trafo | q_hv_mvar | float64
140 | res_trafo | p_lv_mw | float64
141 | res_trafo | q_lv_mvar | float64
142 | res_trafo | pl_mw | float64
143 | res_trafo | ql_mvar | float64
144 | res_trafo | i_hv_ka | float64
145 | res_trafo | i_lv_ka | float64
146 | res_trafo | vm_hv_pu | float64
147 | res_trafo | va_hv_degree | float64
148 | res_trafo | vm_lv_pu | float64
149 | res_trafo | va_lv_degree | float64
150 | res_trafo | loading_percent | float64
151 | res_ext_grid | p_mw | float64
152 | res_ext_grid | q_mvar | float64
153 | res_load | p_mw | float64
154 | res_load | q_mvar | float64
155 | res_sgen | p_mw | float64
156 | res_sgen | q_mvar | float64
157 | res_shunt | p_mw | float64
158 | res_shunt | q_mvar | float64
159 | res_shunt | vm_pu | float64
160 | res_gen | p_mw | float64
161 | res_gen | q_mvar | float64
162 | res_gen | va_degree | float64
163 | res_gen | vm_pu | float64

## parameters
| version | format_version | converged | OPF_converged | name | f_hz | sn_mva
0 | 3.2.2 | 3.2.0 | TRUE | FALSE |  | 50 | 100