## bus
| name | vn_kv | type | zone | in_service | max_vm_pu | min_vm_pu | geo
0 | 2 | 220 | b | 0 | TRUE | 1.1 | 0.9 | "{\"coordinates\": [1.2709540661, 12.1335555403], \"type\": \"Point\"}"
1 | 3 | 220 | b | 0 | TRUE | 1.1 | 0.9 | "{\"coordinates\": [9.2994114056, 4.3911156203], \"type\": \"Point\"}"
2 | 9 | 220 | b | 0 | TRUE | 1.1 | 0.9 | "{\"coordinates\": [-0.5539112182, -5.4406706092], \"type\": \"Point\"}"
3 | 20 | 220 | b | 0 | TRUE | 1.1 | 0.9 | "{\"coordinates\": [-4.7938558894, -0.2197515279], \"type\": \"Point\"}"
4 | 21 | 220 | b | 0 | TRUE | 1.1 | 0.9 | "{\"coordinates\": [0.8506962644, 2.9034234998], \"type\": \"Point\"}"
5 | 25 | 380 | b | 0 | TRUE | 1.1 | 0.9 | "{\"coordinates\": [5.3928773184, 5.6835926489], \"type\": \"Point\"}"
6 | 28 | 380 | b | 0 | TRUE | 1.1 | 0.9 | "{\"coordinates\": [3.8812661425, 8.1185183642], \"type\": \"Point\"}"
7 | 43 | 220 | b | 0 | TRUE | 1.1 | 0.9 | "{\"coordinates\": [-0.4469541561, -1.1387995803], \"type\": \"Point\"}"
8 | 52 | 220 | b | 0 | TRUE | 1.1 | 0.9 | "{\"coordinates\": [14.990235707, 5.6308568837], \"type\": \"Point\"}"
9 | 57 | 380 | b | 0 | TRUE | 1.1 | 0.9 | "{\"coordinates\": [5.4460555722, 13.3710578245], \"type\": \"Point\"}"
10 | 58 | 220 | b | 0 | TRUE | 1.1 | 0.9 | "{\"coordinates\": [10.9034877859, 1.0301918243], \"type\": \"Point\"}"
11 | 89 | 220 | b | 0 | TRUE | 1.1 | 0.9 | "{\"coordinates\": [10.1660313537, -1.9547881539], \"type\": \"Point\"}"
12 | 95 | 220 | b | 0 | TRUE | 1.1 | 0.9 | "{\"coordinates\": [3.0217202498, 10.1433567933], \"type\": \"Point\"}"
13 | 112 | 380 | b | 0 | TRUE | 1.1 | 0.9 | "{\"coordinates\": [3.5727024542, -1.2825349], \"type\": \"Point\"}"
14 | 114 | 220 | b | 0 | TRUE | 1.1 | 0.9 | "{\"coordinates\": [-2.3821549395, -4.8239344055], \"type\": \"Point\"}"
15 | 117 | 380 | b | 0 | TRUE | 1.1 | 0.9 | "{\"coordinates\": [5.2951636593, 8.0426881197], \"type\": \"Point\"}"
16 | 123 | 220 | b | 0 | TRUE | 1.1 | 0.9 | "{\"coordinates\": [8.8936565938, 5.7270823692], \"type\": \"Point\"}"
17 | 127 | 220 | b | 0 | TRUE | 1.1 | 0.9 | "{\"coordinates\": [-7.0461932091, 6.2230016316], \"type\": \"Point\"}"
18 | 144 | 220 | b | 0 | TRUE | 1.1 | 0.9 | "{\"coordinates\": [9.1922805805, 10.6405118824], \"type\": \"Point\"}"
19 | 147 | 220 | b | 0 | TRUE | 1.1 | 0.9 | "{\"coordinates\": [12.3840394903, 2.2937514656], \"type\": \"Point\"}"
20 | 149 | 220 | b | 0 | TRUE | 1.1 | 0.9 | "{\"coordinates\": [13.7330221576, 10.1723017084], \"type\": \"Point\"}"
21 | 162 | 220 | b | 0 | TRUE | 1.1 | 0.9 | "{\"coordinates\": [0.7454655346, 6.8156478012], \"type\": \"Point\"}"
22 | 170 | 220 | b | 0 | TRUE | 1.1 | 0.9 | "{\"coordinates\": [9.4263158413, -3.9176942802], \"type\": \"Point\"}"
23 | 173 | 220 | b | 0 | TRUE | 1.1 | 0.9 | "{\"coordinates\": [1.3000939062, -6.0577474626], \"type\": \"Point\"}"
24 | 183 | 220 | b | 0 | TRUE | 1.1 | 0.9 | "{\"coordinates\": [-7.0581000911, 3.1310445623], \"type\": \"Point\"}"
25 | 187 | 220 | b | 0 | TRUE | 1.1 | 0.9 | "{\"coordinates\": [2.494687078, -1.7840420095], \"type\": \"Point\"}"
26 | 194 | 220 | b | 0 | TRUE | 1.1 | 0.9 | "{\"coordinates\": [9.1932171676, 9.2525908831], \"type\": \"Point\"}"
27 | 195 | 220 | b | 0 | TRUE | 1.1 | 0.9 | "{\"coordinates\": [-8.5504821185, -5.3830930174], \"type\": \"Point\"}"
28 | 197 | 220 | b | 0 | TRUE | 1.1 | 0.9 | "{\"coordinates\": [-4.851693754, 7.2172108633], \"type\": \"Point\"}"
29 | 206 | 220 | b | 0 | TRUE | 1.1 | 0.9 | "{\"coordinates\": [-8.1166033923, 3.8472686665], \"type\": \"Point\"}"
30 | 215 | 220 | b | 0 | TRUE | 1.1 | 0.9 | "{\"coordinates\": [-1.9912015358, 4.0218526178], \"type\": \"Point\"}"
31 | 216 | 220 | b | 0 | TRUE | 1.1 | 0.9 | "{\"coordinates\": [-4.9097030419, 9.8749130752], \"type\": \"Point\"}"
32 | 217 | 220 | b | 0 | TRUE | 1.1 | 0.9 | "{\"coordinates\": [0.5618061842, 10.5790192603], \"type\": \"Point\"}"
33 | 220 | 380 | b | 0 | TRUE | 1.1 | 0.9 | "{\"coordinates\": [6.0340217262, 14.5536888012], \"type\": \"Point\"}"
34 | 224 | 220 | b | 0 | TRUE | 1.1 | 0.9 | "{\"coordinates\": [-3.338111401, -5.9488036974], \"type\": \"Point\"}"
35 | 279 | 220 | b | 0 | TRUE | 1.1 | 0.9 | "{\"coordinates\": [4.4739700211, 2.0969531621], \"type\": \"Point\"}"
36 | 282 | 220 | b | 0 | TRUE | 1.1 | 0.9 | "{\"coordinates\": [-8.238932893, 4.5903561648], \"type\": \"Point\"}"
37 | 291 | 220 | b | 0 | TRUE | 1.1 | 0.9 | "{\"coordinates\": [3.7499769368, 6.8894518516], \"type\": \"Point\"}"
38 | 304 | 220 | b | 0 | TRUE | 1.1 | 0.9 | "{\"coordinates\": [0.3074411945, -10.3802496888], \"type\": \"Point\"}"
39 | 305 | 220 | b | 0 | TRUE | 1.1 | 0.9 | "{\"coordinates\": [-3.0928484911, -0.0369782822], \"type\": \"Point\"}"
40 | 313 | 220 | b | 0 | TRUE | 1.1 | 0.9 | "{\"coordinates\": [-0.9166517926, 6.2917759176], \"type\": \"Point\"}"
41 | 332 | 220 | b | 0 | TRUE | 1.1 | 0.9 | "{\"coordinates\": [6.8591022009, -6.0367847199], \"type\": \"Point\"}"
42 | 337 | 220 | b | 0 | TRUE | 1.1 | 0.9 | "{\"coordinates\": [8.2793129894, 10.0408344201], \"type\": \"Point\"}"
43 | 345 | 220 | b | 0 | TRUE | 1.1 | 0.9 | "{\"coordinates\": [-0.6554971293, 3.688839541], \"type\": \"Point\"}"
44 | 349 | 220 | b | 0 | TRUE | 1.1 | 0.9 | "{\"coordinates\": [-2.8634985215, -5.3059315452], \"type\": \"Point\"}"
45 | 351 | 380 | b | 0 | TRUE | 1.1 | 0.9 | "{\"coordinates\": [-3.1231211674, -1.3578552183], \"type\": \"Point\"}"
46 | 366 | 220 | b | 0 | TRUE | 1.1 | 0.9 | "{\"coordinates\": [-2.5502673453, -1.485789983], \"type\": \"Point\"}"
47 | 400 | 220 | b | 0 | TRUE | 1.1 | 0.9 | "{\"coordinates\": [6.1836433244, -2.5549198019], \"type\": \"Point\"}"
48 | 407 | 220 | b | 0 | TRUE | 1.1 | 0.9 | "{\"coordinates\": [-9.7758866978, 7.0663329433], \"type\": \"Point\"}"
49 | 409 | 220 | b | 0 | TRUE | 1.1 | 0.9 | "{\"coordinates\": [8.5640665295, 0.9756469533], \"type\": \"Point\"}"
50 | 412 | 220 | b | 0 | TRUE | 1.1 | 0.9 | "{\"coordinates\": [-4.9642898556, -6.8396046011], \"type\": \"Point\"}"
51 | 415 | 220 | b | 0 | TRUE | 1.1 | 0.9 | "{\"coordinates\": [-0.4886257255, 8.7141123187], \"type\": \"Point\"}"
52 | 425 | 220 | b | 0 | TRUE | 1.1 | 0.9 | "{\"coordinates\": [3.5084318369, 0.3166727224], \"type\": \"Point\"}"
53 | 431 | 380 | b | 0 | TRUE | 1.1 | 0.9 | "{\"coordinates\": [7.3003543808, 4.5722291352], \"type\": \"Point\"}"
54 | 443 | 220 | b | 0 | TRUE | 1.1 | 0.9 | "{\"coordinates\": [-7.0538231986, 5.190779029], \"type\": \"Point\"}"
55 | 448 | 380 | b | 0 | TRUE | 1.1 | 0.9 | "{\"coordinates\": [-2.5708997209, -2.8369063697], \"type\": \"Point\"}"
56 | 452 | 380 | b | 0 | TRUE | 1.1 | 0.9 | "{\"coordinates\": [4.9566414307, 7.7883500249], \"type\": \"Point\"}"
57 | 454 | 220 | b | 0 | TRUE | 1.1 | 0.9 | "{\"coordinates\": [6.4056018678, -4.7414566714], \"type\": \"Point\"}"
58 | 489 | 220 | b | 0 | TRUE | 1.1 | 0.9 | "{\"coordinates\": [-6.6948933329, -0.4511768835], \"type\": \"Point\"}"
59 | 499 | 220 | b | 0 | TRUE | 1.1 | 0.9 | "{\"coordinates\": [-2.1925077507, 11.8370634744], \"type\": \"Point\"}"
60 | 501 | 220 | b | 0 | TRUE | 1.1 | 0.9 | "{\"coordinates\": [11.1529752768, 2.6024781314], \"type\": \"Point\"}"
61 | 505 | 380 | b | 0 | TRUE | 1.1 | 0.9 | "{\"coordinates\": [4.4253486201, -1.4097586387], \"type\": \"Point\"}"
62 | 512 | 220 | b | 0 | TRUE | 1.1 | 0.9 | "{\"coordinates\": [12.3541763813, 3.6384607338], \"type\": \"Point\"}"
63 | 515 | 220 | b | 0 | TRUE | 1.1 | 0.9 | "{\"coordinates\": [5.0044051347, -8.2957803282], \"type\": \"Point\"}"
64 | 519 | 220 | b | 0 | TRUE | 1.1 | 0.9 | "{\"coordinates\": [10.3363817582, -0.2161074418], \"type\": \"Point\"}"
65 | 548 | 220 | b | 0 | TRUE | 1.1 | 0.9 | "{\"coordinates\": [10.7542033546, 6.0358763349], \"type\": \"Point\"}"
66 | 553 | 220 | b | 0 | TRUE | 1.1 | 0.9 | "{\"coordinates\": [2.0386465535, 3.6094816887], \"type\": \"Point\"}"
67 | 555 | 220 | b | 0 | TRUE | 1.1 | 0.9 | "{\"coordinates\": [-3.4221030249, 1.8097396774], \"type\": \"Point\"}"
68 | 560 | 220 | b | 0 | TRUE | 1.1 | 0.9 | "{\"coordinates\": [11.2534971784, 3.7961884806], \"type\": \"Point\"}"
69 | 563 | 220 | b | 0 | TRUE | 1.1 | 0.9 | "{\"coordinates\": [2.7204907391, -9.8888646037], \"type\": \"Point\"}"
70 | 574 | 220 | b | 0 | TRUE | 1.1 | 0.9 | "{\"coordinates\": [-8.569341134, 5.9208131328], \"type\": \"Point\"}"
71 | 582 | 220 | b | 0 | TRUE | 1.1 | 0.9 | "{\"coordinates\": [0.8672697448, 7.5141168457], \"type\": \"Point\"}"
72 | 593 | 220 | b | 0 | TRUE | 1.1 | 0.9 | "{\"coordinates\": [-3.4237453032, -4.4201721932], \"type\": \"Point\"}"
73 | 600 | 220 | b | 0 | TRUE | 1.1 | 0.9 | "{\"coordinates\": [3.4181271338, 7.7753434974], \"type\": \"Point\"}"
74 | 603 | 380 | b | 0 | TRUE | 1.1 | 0.9 | "{\"coordinates\": [-1.9982444804, 2.6105930501], \"type\": \"Point\"}"
75 | 607 | 220 | b | 0 | TRUE | 1.1 | 0.9 | "{\"coordinates\": [12.1918766998, -4.0489538655], \"type\": \"Point\"}"
76 | 608 | 220 | b | 0 | TRUE | 1.1 | 0.9 | "{\"coordinates\": [-1.2209634267, 10.5805782488], \"type\": \"Point\"}"
77 | 614 | 220 | b | 0 | TRUE | 1.1 | 0.9 | "{\"coordinates\": [7.670871453, -2.4739681061], \"type\": \"Point\"}"
78 | 615 | 220 | b | 0 | TRUE | 1.1 | 0.9 | "{\"coordinates\": [3.2413459132, 9.2248982899], \"type\": \"Point\"}"
79 | 618 | 220 | b | 0 | TRUE | 1.1 | 0.9 | "{\"coordinates\": [1.102751155, -4.8706045777], \"type\": \"Point\"}"
80 | 638 | 220 | b | 0 | TRUE | 1.1 | 0.9 | "{\"coordinates\": [16.267771458, 6.5995770866], \"type\": \"Point\"}"
81 | 640 | 220 | b | 0 | TRUE | 1.1 | 0.9 | "{\"coordinates\": [6.3168316688, 10.5982373505], \"type\": \"Point\"}"
82 | 657 | 220 | b | 0 | TRUE | 1.1 | 0.9 | "{\"coordinates\": [4.801443747, -3.0511541727], \"type\": \"Point\"}"
83 | 660 | 380 | b | 0 | TRUE | 1.1 | 0.9 | "{\"coordinates\": [-3.59850185, 8.2649666497], \"type\": \"Point\"}"
84 | 665 | 380 | b | 0 | TRUE | 1.1 | 0.9 | "{\"coordinates\": [0.8096791031, 5.2591144675], \"type\": \"Point\"}"
85 | 677 | 220 | b | 0 | TRUE | 1.1 | 0.9 | "{\"coordinates\": [6.0912901705, 16.9238430321], \"type\": \"Point\"}"
86 | 681 | 220 | b | 0 | TRUE | 1.1 | 0.9 | "{\"coordinates\": [11.488294753, 10.2437595395], \"type\": \"Point\"}"
87 | 686 | 220 | b | 0 | TRUE | 1.1 | 0.9 | "{\"coordinates\": [-6.2915994446, 2.7784385941], \"type\": \"Point\"}"
88 | 706 | 220 | b | 0 | TRUE | 1.1 | 0.9 | "{\"coordinates\": [9.3355277598, -3.4369650642], \"type\": \"Point\"}"
89 | 717 | 220 | b | 0 | TRUE | 1.1 | 0.9 | "{\"coordinates\": [9.6072230517, -2.1942179853], \"type\": \"Point\"}"
90 | 719 | 380 | b | 0 | TRUE | 1.1 | 0.9 | "{\"coordinates\": [14.4107879828, 4.8179789087], \"type\": \"Point\"}"
91 | 725 | 220 | b | 0 | TRUE | 1.1 | 0.9 | "{\"coordinates\": [-7.2575709497, 2.1656024733], \"type\": \"Point\"}"
92 | 741 | 220 | b | 0 | TRUE | 1.1 | 0.9 | "{\"coordinates\": [-7.3194794054, 3.0383072654], \"type\": \"Point\"}"
93 | 746 | 220 | b | 0 | TRUE | 1.1 | 0.9 | "{\"coordinates\": [-8.3920331982, -7.3911900025], \"type\": \"Point\"}"
94 | 748 | 220 | b | 0 | TRUE | 1.1 | 0.9 | "{\"coordinates\": [12.6378043383, -2.059995744], \"type\": \"Point\"}"
95 | 749 | 220 | b | 0 | TRUE | 1.1 | 0.9 | "{\"coordinates\": [-3.280925051, 6.2307147038], \"type\": \"Point\"}"
96 | 756 | 380 | b | 0 | TRUE | 1.1 | 0.9 | "{\"coordinates\": [2.160508865, -0.0677337779], \"type\": \"Point\"}"
97 | 765 | 220 | b | 0 | TRUE | 1.1 | 0.9 | "{\"coordinates\": [15.0656654386, 6.2859742078], \"type\": \"Point\"}"
98 | 768 | 220 | b | 0 | TRUE | 1.1 | 0.9 | "{\"coordinates\": [-7.3754829788, -0.5875498833], \"type\": \"Point\"}"
99 | 771 | 220 | b | 0 | TRUE | 1.1 | 0.9 | "{\"coordinates\": [-1.6749662323, 10.4029352476], \"type\": \"Point\"}"
100 | 775 | 220 | b | 0 | TRUE | 1.1 | 0.9 | "{\"coordinates\": [9.3087196036, 5.8050017414], \"type\": \"Point\"}"
101 | 777 | 220 | b | 0 | TRUE | 1.1 | 0.9 | "{\"coordinates\": [7.8695233533, 10.5217709742], \"type\": \"Point\"}"
102 | 788 | 220 | b | 0 | TRUE | 1.1 | 0.9 | "{\"coordinates\": [-2.006072642, 11.0183728856], \"type\": \"Point\"}"
103 | 794 | 220 | b | 0 | TRUE | 1.1 | 0.9 | "{\"coordinates\": [2.7935720345, 11.747809496], \"type\": \"Point\"}"
104 | 799 | 220 | b | 0 | TRUE | 1.1 | 0.9 | "{\"coordinates\": [-9.7850004268, 4.0416743659], \"type\": \"Point\"}"
105 | 802 | 220 | b | 0 | TRUE | 1.1 | 0.9 | "{\"coordinates\": [9.5328632907, -1.0250504657], \"type\": \"Point\"}"
106 | 803 | 220 | b | 0 | TRUE | 1.1 | 0.9 | "{\"coordinates\": [6.4707050385, 6.0805565785], \"type\": \"Point\"}"
107 | 804 | 220 | b | 0 | TRUE | 1.1 | 0.9 | "{\"coordinates\": [0.6760941612, 7.4478876611], \"type\": \"Point\"}"
108 | 808 | 380 | b | 0 | TRUE | 1.1 | 0.9 | "{\"coordinates\": [-5.1955649848, 2.4946428123], \"type\": \"Point\"}"
109 | 818 | 220 | b | 0 | TRUE | 1.1 | 0.9 | "{\"coordinates\": [10.1150686376, 8.59274353], \"type\": \"Point\"}"
110 | 822 | 380 | b | 0 | TRUE | 1.1 | 0.9 | "{\"coordinates\": [-4.8484344055, -1.1553396744], \"type\": \"Point\"}"
111 | 838 | 380 | b | 0 | TRUE | 1.1 | 0.9 | "{\"coordinates\": [-5.6509529885, 1.5187633007], \"type\": \"Point\"}"
112 | 850 | 220 | b | 0 | TRUE | 1.1 | 0.9 | "{\"coordinates\": [5.0526530334, 14.7596485266], \"type\": \"Point\"}"
113 | 857 | 380 | b | 0 | TRUE | 1.1 | 0.9 | "{\"coordinates\": [-5.588938169, 3.1948687128], \"type\": \"Point\"}"
114 | 869 | 220 | b | 0 | TRUE | 1.1 | 0.9 | "{\"coordinates\": [-4.5906016505, 7.7756714337], \"type\": \"Point\"}"
115 | 870 | 220 | b | 0 | TRUE | 1.1 | 0.9 | "{\"coordinates\": [12.7934437085, 5.2871360788], \"type\": \"Point\"}"
116 | 882 | 220 | b | 0 | TRUE | 1.1 | 0.9 | "{\"coordinates\": [6.4530536168, 9.233100652], \"type\": \"Point\"}"
117 | 890 | 380 | b | 0 | TRUE | 1.1 | 0.9 | "{\"coordinates\": [4.3719571267, -5.5302560888], \"type\": \"Point\"}"
118 | 891 | 220 | b | 0 | TRUE | 1.1 | 0.9 | "{\"coordinates\": [5.5904168387, -8.5285634886], \"type\": \"Point\"}"
119 | 899 | 220 | b | 0 | TRUE | 1.1 | 0.9 | "{\"coordinates\": [13.6554436384, 6.5821849094], \"type\": \"Point\"}"
120 | 902 | 220 | b | 0 | TRUE | 1.1 | 0.9 | "{\"coordinates\": [-6.3496188619, -7.5256890428], \"type\": \"Point\"}"
121 | 904 | 380 | b | 0 | TRUE | 1.1 | 0.9 | "{\"coordinates\": [0.5455808957, 9.3376178414], \"type\": \"Point\"}"
122 | 906 | 220 | b | 0 | TRUE | 1.1 | 0.9 | "{\"coordinates\": [9.4722508843, 13.7112038843], \"type\": \"Point\"}"
123 | 907 | 220 | b | 0 | TRUE | 1.1 | 0.9 | "{\"coordinates\": [15.5918560387, 4.215209578], \"type\": \"Point\"}"
124 | 919 | 220 | b | 0 | TRUE | 1.1 | 0.9 | "{\"coordinates\": [-0.2958585725, 3.0061307912], \"type\": \"Point\"}"
125 | 922 | 220 | b | 0 | TRUE | 1.1 | 0.9 | "{\"coordinates\": [-6.5181302374, -0.6554252253], \"type\": \"Point\"}"
126 | 932 | 220 | b | 0 | TRUE | 1.1 | 0.9 | "{\"coordinates\": [2.2513791635, 10.3642749085], \"type\": \"Point\"}"
127 | 934 | 220 | b | 0 | TRUE | 1.1 | 0.9 | "{\"coordinates\": [1.2125929367, -0.1053765371], \"type\": \"Point\"}"
128 | 952 | 380 | b | 0 | TRUE | 1.1 | 0.9 | "{\"coordinates\": [-1.268759265, -4.7074442237], \"type\": \"Point\"}"
129 | 953 | 220 | b | 0 | TRUE | 1.1 | 0.9 | "{\"coordinates\": [-0.5327400117, 0.8272835134], \"type\": \"Point\"}"
130 | 959 | 380 | b | 0 | TRUE | 1.1 | 0.9 | "{\"coordinates\": [4.4402534246, -0.790411468], \"type\": \"Point\"}"
131 | 963 | 380 | b | 0 | TRUE | 1.1 | 0.9 | "{\"coordinates\": [2.0881099967, 1.1021739966], \"type\": \"Point\"}"
132 | 971 | 380 | b | 0 | TRUE | 1.3 | 0.7 | "{\"coordinates\": [-1.9400208462, 7.5505254434], \"type\": \"Point\"}"
133 | 979 | 220 | b | 0 | TRUE | 1.1 | 0.9 | "{\"coordinates\": [0.4905658852, -5.0653154122], \"type\": \"Point\"}"
134 | 1000 | 220 | b | 0 | TRUE | 1.1 | 0.9 | "{\"coordinates\": [4.7959426571, -7.4697684324], \"type\": \"Point\"}"
135 | 1001 | 220 | b | 0 | TRUE | 1.1 | 0.9 | "{\"coordinates\": [-2.3477251629, 2.4495572712], \"type\": \"Point\"}"
136 | 1004 | 220 | b | 0 | TRUE | 1.1 | 0.9 | "{\"coordinates\": [5.7648869286, -1.7842844315], \"type\": \"Point\"}"
137 | 1014 | 220 | b | 0 | TRUE | 1.1 | 0.9 | "{\"coordinates\": [-1.3128967476, 10.8960663848], \"type\": \"Point\"}"
138 | 1025 | 220 | b | 0 | TRUE | 1.1 | 0.9 | "{\"coordinates\": [10.2961755501, -1.6069723672], \"type\": \"Point\"}"
139 | 1026 | 380 | b | 0 | TRUE | 1.1 | 0.9 | "{\"coordinates\": [-0.660557633, -1.0449813299], \"type\": \"Point\"}"
140 | 1032 | 220 | b | 0 | TRUE | 1.1 | 0.9 | "{\"coordinates\": [-3.1642814788, 5.6516659704], \"type\": \"Point\"}"
141 | 1034 | 220 | b | 0 | TRUE | 1.1 | 0.9 | "{\"coordinates\": [0.2209341836, -9.1019723246], \"type\": \"Point\"}"
142 | 1038 | 220 | b | 0 | TRUE | 1.1 | 0.9 | "{\"coordinates\": [1.2215507214, 13.7810647521], \"type\": \"Point\"}"
143 | 1039 | 220 | b | 0 | TRUE | 1.1 | 0.9 | "{\"coordinates\": [8.7368935521, 11.201162124], \"type\": \"Point\"}"
144 | 1042 | 380 | b | 0 | TRUE | 1.1 | 0.9 | "{\"coordinates\": [4.7388390292, 5.7996658855], \"type\": \"Point\"}"
145 | 1050 | 220 | b | 0 | TRUE | 1.1 | 0.9 | "{\"coordinates\": [5.7834259311, -0.6746787138], \"type\": \"Point\"}"
146 | 1076 | 220 | b | 0 | TRUE | 1.1 | 0.9 | "{\"coordinates\": [-9.7029614374, 4.8993845923], \"type\": \"Point\"}"
147 | 1077 | 220 | b | 0 | TRUE | 1.1 | 0.9 | "{\"coordinates\": [-2.1920477735, 10.8776440935], \"type\": \"Point\"}"
148 | 1080 | 380 | b | 0 | TRUE | 1.1 | 0.9 | "{\"coordinates\": [3.5763552592, 1.3781037638], \"type\": \"Point\"}"
149 | 1082 | 220 | b | 0 | TRUE | 1.1 | 0.9 | "{\"coordinates\": [-0.0644458003, 10.4508409287], \"type\": \"Point\"}"
150 | 1089 | 220 | b | 0 | TRUE | 1.1 | 0.9 | "{\"coordinates\": [-6.9045379409, -2.1881349283], \"type\": \"Point\"}"
151 | 1092 | 380 | b | 0 | TRUE | 1.1 | 0.9 | "{\"coordinates\": [2.3850052929, 1.9118364776], \"type\": \"Point\"}"
152 | 1095 | 220 | b | 0 | TRUE | 1.1 | 0.9 | "{\"coordinates\": [9.8696526337, 9.1059845938], \"type\": \"Point\"}"
153 | 1099 | 220 | b | 0 | TRUE | 1.1 | 0.9 | "{\"coordinates\": [9.5579284446, 9.1394569839], \"type\": \"Point\"}"
154 | 1100 | 220 | b | 0 | TRUE | 1.1 | 0.9 | "{\"coordinates\": [-2.3713890545, 13.3375722051], \"type\": \"Point\"}"
155 | 1101 | 220 | b | 0 | TRUE | 1.1 | 0.9 | "{\"coordinates\": [-4.3828227685, -5.6184860727], \"type\": \"Point\"}"
156 | 1104 | 220 | b | 0 | TRUE | 1.1 | 0.9 | "{\"coordinates\": [-9.388032357, -6.2544938865], \"type\": \"Point\"}"
157 | 1110 | 220 | b | 0 | TRUE | 1.1 | 0.9 | "{\"coordinates\": [-4.3934899444, -5.3442097672], \"type\": \"Point\"}"
158 | 1128 | 220 | b | 0 | TRUE | 1.1 | 0.9 | "{\"coordinates\": [-5.4692735748, -1.9390852801], \"type\": \"Point\"}"
159 | 1135 | 220 | b | 0 | TRUE | 1.1 | 0.9 | "{\"coordinates\": [0.9505929968, 2.636080355], \"type\": \"Point\"}"
160 | 1136 | 220 | b | 0 | TRUE | 1.1 | 0.9 | "{\"coordinates\": [0.1809693896, -2.4091640949], \"type\": \"Point\"}"
161 | 1145 | 220 | b | 0 | TRUE | 1.1 | 0.9 | "{\"coordinates\": [-4.455167455, 11.5616887352], \"type\": \"Point\"}"
162 | 1150 | 220 | b | 0 | TRUE | 1.1 | 0.9 | "{\"coordinates\": [-1.1433521782, 3.0954837279], \"type\": \"Point\"}"
163 | 1152 | 220 | b | 0 | TRUE | 1.1 | 0.9 | "{\"coordinates\": [-7.2407857118, 0.0304410386], \"type\": \"Point\"}"
164 | 1155 | 220 | b | 0 | TRUE | 1.1 | 0.9 | "{\"coordinates\": [-3.0401186271, 1.4399009729], \"type\": \"Point\"}"
165 | 1158 | 220 | b | 0 | TRUE | 1.1 | 0.9 | "{\"coordinates\": [6.5925034021, -7.2793528292], \"type\": \"Point\"}"
166 | 1171 | 220 | b | 0 | TRUE | 1.1 | 0.9 | "{\"coordinates\": [-3.7961826395, -2.4925357896], \"type\": \"Point\"}"
167 | 1178 | 220 | b | 0 | TRUE | 1.1 | 0.9 | "{\"coordinates\": [-5.2119217325, 11.2547467436], \"type\": \"Point\"}"
168 | 1182 | 220 | b | 0 | TRUE | 1.1 | 0.9 | "{\"coordinates\": [5.9882475116, -6.018688601], \"type\": \"Point\"}"
169 | 1186 | 220 | b | 0 | TRUE | 1.1 | 0.9 | "{\"coordinates\": [-3.4951835877, 10.2629623096], \"type\": \"Point\"}"
170 | 1187 | 220 | b | 0 | TRUE | 1.1 | 0.9 | "{\"coordinates\": [4.7640067961, -1.3534846185], \"type\": \"Point\"}"
171 | 1193 | 380 | b | 0 | TRUE | 1.1 | 0.9 | "{\"coordinates\": [3.6075187125, -2.1065000977], \"type\": \"Point\"}"
172 | 1197 | 380 | b | 0 | TRUE | 1.1 | 0.9 | "{\"coordinates\": [3.0196905868, 7.1053608893], \"type\": \"Point\"}"
173 | 1200 | 220 | b | 0 | TRUE | 1.1 | 0.9 | "{\"coordinates\": [9.1305898693, 1.9489195568], \"type\": \"Point\"}"
174 | 1215 | 220 | b | 0 | TRUE | 1.1 | 0.9 | "{\"coordinates\": [-7.2320499042, -1.3828193505], \"type\": \"Point\"}"
175 | 1232 | 220 | b | 0 | TRUE | 1.1 | 0.9 | "{\"coordinates\": [-4.0800434775, 0.5624011378], \"type\": \"Point\"}"
176 | 1233 | 220 | b | 0 | TRUE | 1.1 | 0.9 | "{\"coordinates\": [3.2328704732, 4.61773805], \"type\": \"Point\"}"
177 | 1236 | 380 | b | 0 | TRUE | 1.3 | 0.7 | "{\"coordinates\": [-2.136192138, -7.0271870047], \"type\": \"Point\"}"
178 | 1247 | 220 | b | 0 | TRUE | 1.1 | 0.9 | "{\"coordinates\": [1.0602070108, 8.0010328778], \"type\": \"Point\"}"
179 | 1248 | 380 | b | 0 | TRUE | 1.1 | 0.9 | "{\"coordinates\": [3.0289309905, 6.1570033638], \"type\": \"Point\"}"
180 | 1250 | 380 | b | 0 | TRUE | 1.1 | 0.9 | "{\"coordinates\": [2.5503459833, 2.2983980056], \"type\": \"Point\"}"
181 | 1261 | 220 | b | 0 | TRUE | 1.1 | 0.9 | "{\"coordinates\": [-2.3781474764, 1.5389659383], \"type\": \"Point\"}"
182 | 1264 | 220 | b | 0 | TRUE | 1.1 | 0.9 | "{\"coordinates\": [5.242177294, -10.9249721948], \"type\": \"Point\"}"
183 | 1274 | 220 | b | 0 | TRUE | 1.1 | 0.9 | "{\"coordinates\": [0.8268706872, 7.1458410135], \"type\": \"Point\"}"
184 | 1294 | 220 | b | 0 | TRUE | 1.1 | 0.9 | "{\"coordinates\": [7.5030843415, 7.4640995018], \"type\": \"Point\"}"
185 | 1300 | 220 | b | 0 | TRUE | 1.1 | 0.9 | "{\"coordinates\": [3.9619739572, -4.6983902913], \"type\": \"Point\"}"
186 | 1304 | 220 | b | 0 | TRUE | 1.1 | 0.9 | "{\"coordinates\": [9.5163744674, -1.8743095014], \"type\": \"Point\"}"
187 | 1310 | 380 | b | 0 | TRUE | 1.1 | 0.9 | "{\"coordinates\": [1.6608379978, -5.3451143572], \"type\": \"Point\"}"
188 | 1325 | 220 | b | 0 | TRUE | 1.1 | 0.9 | "{\"coordinates\": [6.2916059569, -9.5425433523], \"type\": \"Point\"}"
189 | 1333 | 220 | b | 0 | TRUE | 1.1 | 0.9 | "{\"coordinates\": [3.2936651403, 4.213066221], \"type\": \"Point\"}"
190 | 1340 | 220 | b | 0 | TRUE | 1.1 | 0.9 | "{\"coordinates\": [-1.5650045174, 12.1162908899], \"type\": \"Point\"}"
191 | 1342 | 380 | b | 0 | TRUE | 1.1 | 0.9 | "{\"coordinates\": [2.6805173663, 5.5764665591], \"type\": \"Point\"}"
192 | 1353 | 220 | b | 0 | TRUE | 1.1 | 0.9 | "{\"coordinates\": [12.4677533668, 2.8936613209], \"type\": \"Point\"}"
193 | 1354 | 380 | b | 0 | TRUE | 1.1 | 0.9 | "{\"coordinates\": [4.0654571939, 2.2209426345], \"type\": \"Point\"}"
194 | 1363 | 220 | b | 0 | TRUE | 1.1 | 0.9 | "{\"coordinates\": [1.6158947821, 8.019797838], \"type\": \"Point\"}"
195 | 1379 | 220 | b | 0 | TRUE | 1.1 | 0.9 | "{\"coordinates\": [12.642241711, 0.5174414848], \"type\": \"Point\"}"
196 | 1393 | 220 | b | 0 | TRUE | 1.1 | 0.9 | "{\"coordinates\": [-8.2322453151, -5.7355467354], \"type\": \"Point\"}"
197 | 1396 | 220 | b | 0 | TRUE | 1.1 | 0.9 | "{\"coordinates\": [5.5238012873, -0.5189132514], \"type\": \"Point\"}"
198 | 1397 | 220 | b | 0 | TRUE | 1.1 | 0.9 | "{\"coordinates\": [1.9729604529, 9.7356039082], \"type\": \"Point\"}"
199 | 1400 | 220 | b | 0 | TRUE | 1.1 | 0.9 | "{\"coordinates\": [1.8139342721, 6.0693925588], \"type\": \"Point\"}"
200 | 1413 | 220 | b | 0 | TRUE | 1.1 | 0.9 | "{\"coordinates\": [-1.8982005977, -4.0576024136], \"type\": \"Point\"}"
201 | 1414 | 220 | b | 0 | TRUE | 1.1 | 0.9 | "{\"coordinates\": [2.9718911562, 2.2351203953], \"type\": \"Point\"}"
202 | 1421 | 220 | b | 0 | TRUE | 1.1 | 0.9 | "{\"coordinates\": [6.4509089612, -0.5325423583], \"type\": \"Point\"}"
203 | 1434 | 220 | b | 0 | TRUE | 1.1 | 0.9 | "{\"coordinates\": [-0.7945767428, -4.1605417215], \"type\": \"Point\"}"
204 | 1435 | 220 | b | 0 | TRUE | 1.1 | 0.9 | "{\"coordinates\": [5.195799214, 0.4287348415], \"type\": \"Point\"}"
205 | 1447 | 220 | b | 0 | TRUE | 1.1 | 0.9 | "{\"coordinates\": [-2.3583361072, -3.1257177037], \"type\": \"Point\"}"
206 | 1458 | 220 | b | 0 | TRUE | 1.1 | 0.9 | "{\"coordinates\": [-2.0611486494, -0.6199881957], \"type\": \"Point\"}"
207 | 1461 | 220 | b | 0 | TRUE | 1.1 | 0.9 | "{\"coordinates\": [6.9598568653, -1.7905976016], \"type\": \"Point\"}"
208 | 1464 | 380 | b | 0 | TRUE | 1.1 | 0.9 | "{\"coordinates\": [-1.5336281396, 1.3911021897], \"type\": \"Point\"}"
209 | 1477 | 220 | b | 0 | TRUE | 1.1 | 0.9 | "{\"coordinates\": [-0.3944806819, 11.0620138104], \"type\": \"Point\"}"
210 | 1482 | 220 | b | 0 | TRUE | 1.1 | 0.9 | "{\"coordinates\": [-0.6180937886, -7.4188354058], \"type\": \"Point\"}"
211 | 1485 | 220 | b | 0 | TRUE | 1.1 | 0.9 | "{\"coordinates\": [-9.5537102714, 1.4905083713], \"type\": \"Point\"}"
212 | 1493 | 380 | b | 0 | TRUE | 1.1 | 0.9 | "{\"coordinates\": [0.9168151888, 6.2096809395], \"type\": \"Point\"}"
213 | 1501 | 380 | b | 0 | TRUE | 1.1 | 0.9 | "{\"coordinates\": [4.3697792792, -5.9035341383], \"type\": \"Point\"}"
214 | 1503 | 220 | b | 0 | TRUE | 1.1 | 0.9 | "{\"coordinates\": [-6.4233056683, 8.3129312118], \"type\": \"Point\"}"
215 | 1525 | 220 | b | 0 | TRUE | 1.1 | 0.9 | "{\"coordinates\": [-5.8803110347, 3.5964547831], \"type\": \"Point\"}"
216 | 1537 | 220 | b | 0 | TRUE | 1.1 | 0.9 | "{\"coordinates\": [-10.3374455005, 5.6930983182], \"type\": \"Point\"}"
217 | 1538 | 220 | b | 0 | TRUE | 1.1 | 0.9 | "{\"coordinates\": [4.2815653924, -0.678615814], \"type\": \"Point\"}"
218 | 1540 | 220 | b | 0 | TRUE | 1.1 | 0.9 | "{\"coordinates\": [6.4193023174, 15.6774393265], \"type\": \"Point\"}"
219 | 1544 | 220 | b | 0 | TRUE | 1.1 | 0.9 | "{\"coordinates\": [-0.9107038174, -1.7900832822], \"type\": \"Point\"}"
220 | 1546 | 220 | b | 0 | TRUE | 1.1 | 0.9 | "{\"coordinates\": [-3.0687429516, 12.9114249481], \"type\": \"Point\"}"
221 | 1550 | 220 | b | 0 | TRUE | 1.1 | 0.9 | "{\"coordinates\": [-1.8756538515, 1.044327015], \"type\": \"Point\"}"
222 | 1551 | 380 | b | 0 | TRUE | 1.1 | 0.9 | "{\"coordinates\": [3.7860382365, -3.5942001402], \"type\": \"Point\"}"
223 | 1553 | 220 | b | 0 | TRUE | 1.1 | 0.9 | "{\"coordinates\": [-5.4883560532, 5.5391298299], \"type\": \"Point\"}"
224 | 1555 | 220 | b | 0 | TRUE | 1.1 | 0.9 | "{\"coordinates\": [6.7554640777, -0.9385934863], \"type\": \"Point\"}"
225 | 1561 | 220 | b | 0 | TRUE | 1.1 | 0.9 | "{\"coordinates\": [0.8559880697, -4.7448238747], \"type\": \"Point\"}"
226 | 1565 | 220 | b | 0 | TRUE | 1.1 | 0.9 | "{\"coordinates\": [-0.8781304077, -3.9851027165], \"type\": \"Point\"}"
227 | 1567 | 220 | b | 0 | TRUE | 1.1 | 0.9 | "{\"coordinates\": [0.1232982161, -6.6428015433], \"type\": \"Point\"}"
228 | 1577 | 220 | b | 0 | TRUE | 1.1 | 0.9 | "{\"coordinates\": [-8.6546245581, 6.5066685229], \"type\": \"Point\"}"
229 | 1583 | 220 | b | 0 | TRUE | 1.1 | 0.9 | "{\"coordinates\": [5.6080836175, -0.8536487558], \"type\": \"Point\"}"
230 | 1591 | 220 | b | 0 | TRUE | 1.1 | 0.9 | "{\"coordinates\": [-7.3956586245, 2.8093036792], \"type\": \"Point\"}"
231 | 1594 | 220 | b | 0 | TRUE | 1.1 | 0.9 | "{\"coordinates\": [-2.5819943915, -5.590025481], \"type\": \"Point\"}"
232 | 1603 | 220 | b | 0 | TRUE | 1.1 | 0.9 | "{\"coordinates\": [12.3754308388, 1.8093542397], \"type\": \"Point\"}"
233 | 1604 | 220 | b | 0 | TRUE | 1.1 | 0.9 | "{\"coordinates\": [4.5612168069, -5.9340970276], \"type\": \"Point\"}"
234 | 1606 | 380 | b | 0 | TRUE | 1.1 | 0.9 | "{\"coordinates\": [1.0220987333, 5.3104144428], \"type\": \"Point\"}"
235 | 1608 | 220 | b | 0 | TRUE | 1.1 | 0.9 | "{\"coordinates\": [0.783412585, 1.5514345228], \"type\": \"Point\"}"
236 | 1624 | 220 | b | 0 | TRUE | 1.1 | 0.9 | "{\"coordinates\": [13.8308866968, 5.5733300694], \"type\": \"Point\"}"
237 | 1628 | 220 | b | 0 | TRUE | 1.1 | 0.9 | "{\"coordinates\": [-6.5595800569, 9.0407468513], \"type\": \"Point\"}"
238 | 1641 | 380 | b | 0 | TRUE | 1.1 | 0.9 | "{\"coordinates\": [-5.0544086602, 2.9467167586], \"type\": \"Point\"}"
239 | 1642 | 220 | b | 0 | TRUE | 1.1 | 0.9 | "{\"coordinates\": [-0.0769580443, -4.7343863893], \"type\": \"Point\"}"
240 | 1643 | 380 | b | 0 | TRUE | 1.1 | 0.9 | "{\"coordinates\": [-0.6833605113, 6.5025539116], \"type\": \"Point\"}"
241 | 1661 | 220 | b | 0 | TRUE | 1.1 | 0.9 | "{\"coordinates\": [-0.3414067473, 2.6110611627], \"type\": \"Point\"}"
242 | 1671 | 220 | b | 0 | TRUE | 1.1 | 0.9 | "{\"coordinates\": [6.7106086366, -0.2144880156], \"type\": \"Point\"}"
243 | 1679 | 380 | b | 0 | TRUE | 1.1 | 0.9 | "{\"coordinates\": [-4.9103274722, -0.9921236145], \"type\": \"Point\"}"
244 | 1691 | 220 | b | 0 | TRUE | 1.1 | 0.9 | "{\"coordinates\": [-6.6520806295, 6.0158664035], \"type\": \"Point\"}"
245 | 1703 | 220 | b | 0 | TRUE | 1.1 | 0.9 | "{\"coordinates\": [-6.1681274239, 8.6480622878], \"type\": \"Point\"}"
246 | 1707 | 380 | b | 0 | TRUE | 1.1 | 0.9 | "{\"coordinates\": [3.3596707607, -1.1296427732], \"type\": \"Point\"}"
247 | 1708 | 380 | b | 0 | TRUE | 1.1 | 0.9 | "{\"coordinates\": [2.4066706972, 4.3139800255], \"type\": \"Point\"}"
248 | 1710 | 220 | b | 0 | TRUE | 1.1 | 0.9 | "{\"coordinates\": [15.5358255963, 5.6774012596], \"type\": \"Point\"}"
249 | 1720 | 220 | b | 0 | TRUE | 1.1 | 0.9 | "{\"coordinates\": [13.2232699277, 11.0103321862], \"type\": \"Point\"}"
250 | 1729 | 380 | b | 0 | TRUE | 1.1 | 0.9 | "{\"coordinates\": [-1.9286695293, -3.3552916555], \"type\": \"Point\"}"
251 | 1741 | 220 | b | 0 | TRUE | 1.1 | 0.9 | "{\"coordinates\": [8.1082844341, -6.2820680524], \"type\": \"Point\"}"
252 | 1745 | 220 | b | 0 | TRUE | 1.1 | 0.9 | "{\"coordinates\": [1.4367477083, -0.389956229], \"type\": \"Point\"}"
253 | 1749 | 220 | b | 0 | TRUE | 1.1 | 0.9 | "{\"coordinates\": [-2.3766515538, 2.6799518521], \"type\": \"Point\"}"
254 | 1753 | 380 | b | 0 | TRUE | 1.1 | 0.9 | "{\"coordinates\": [5.0175447251, -2.5945023961], \"type\": \"Point\"}"
255 | 1757 | 380 | b | 0 | TRUE | 1.1 | 0.9 | "{\"coordinates\": [-2.5763924731, -0.8620006364], \"type\": \"Point\"}"
256 | 1762 | 380 | b | 0 | TRUE | 1.1 | 0.9 | "{\"coordinates\": [4.2999990593, -6.971606527], \"type\": \"Point\"}"
257 | 1766 | 220 | b | 0 | TRUE | 1.1 | 0.9 | "{\"coordinates\": [5.634170577, -9.7604608971], \"type\": \"Point\"}"
258 | 1767 | 220 | b | 0 | TRUE | 1.1 | 0.9 | "{\"coordinates\": [0.9952787904, 8.2640696996], \"type\": \"Point\"}"
259 | 1774 | 220 | b | 0 | TRUE | 1.1 | 0.9 | "{\"coordinates\": [10.6161381201, -0.3121149066], \"type\": \"Point\"}"
260 | 1793 | 380 | b | 0 | TRUE | 1.1 | 0.9 | "{\"coordinates\": [-3.3406660494, -1.349902634], \"type\": \"Point\"}"
261 | 1797 | 380 | b | 0 | TRUE | 1.1 | 0.9 | "{\"coordinates\": [0.4239320268, 4.8460842452], \"type\": \"Point\"}"
262 | 1802 | 220 | b | 0 | TRUE | 1.1 | 0.9 | "{\"coordinates\": [-4.3875860637, 0.0620330011], \"type\": \"Point\"}"
263 | 1807 | 220 | b | 0 | TRUE | 1.1 | 0.9 | "{\"coordinates\": [10.2604412823, 7.4450606321], \"type\": \"Point\"}"
264 | 1812 | 220 | b | 0 | TRUE | 1.1 | 0.9 | "{\"coordinates\": [10.5922564354, 4.449043845], \"type\": \"Point\"}"
265 | 1816 | 380 | b | 0 | TRUE | 1.1 | 0.9 | "{\"coordinates\": [-1.3564764847, -3.4909053098], \"type\": \"Point\"}"
266 | 1832 | 220 | b | 0 | TRUE | 1.1 | 0.9 | "{\"coordinates\": [-2.272722291, -1.1846272396], \"type\": \"Point\"}"
267 | 1837 | 220 | b | 0 | TRUE | 1.1 | 0.9 | "{\"coordinates\": [-2.0659231381, -0.1134845262], \"type\": \"Point\"}"
268 | 1843 | 220 | b | 0 | TRUE | 1.1 | 0.9 | "{\"coordinates\": [7.0235524257, -0.2409629827], \"type\": \"Point\"}"
269 | 1850 | 220 | b | 0 | TRUE | 1.1 | 0.9 | "{\"coordinates\": [5.9725034574, 0.4734985624], \"type\": \"Point\"}"
270 | 1851 | 220 | b | 0 | TRUE | 1.1 | 0.9 | "{\"coordinates\": [9.9930572555, -2.2386645949], \"type\": \"Point\"}"
271 | 1856 | 220 | b | 0 | TRUE | 1.1 | 0.9 | "{\"coordinates\": [7.4391012006, 12.2677885554], \"type\": \"Point\"}"
272 | 1859 | 220 | b | 0 | TRUE | 1.1 | 0.9 | "{\"coordinates\": [9.1011645163, -0.9344163489], \"type\": \"Point\"}"
273 | 1865 | 220 | b | 0 | TRUE | 1.1 | 0.9 | "{\"coordinates\": [8.3101349161, -4.1729817143], \"type\": \"Point\"}"
274 | 1867 | 220 | b | 0 | TRUE | 1.1 | 0.9 | "{\"coordinates\": [2.6350221573, 10.1692302933], \"type\": \"Point\"}"
275 | 1875 | 380 | b | 0 | TRUE | 1.1 | 0.9 | "{\"coordinates\": [3.5368276324, -1.0718010148], \"type\": \"Point\"}"
276 | 1882 | 220 | b | 0 | TRUE | 1.1 | 0.9 | "{\"coordinates\": [2.928108221, 5.3855377144], \"type\": \"Point\"}"
277 | 1887 | 220 | b | 0 | TRUE | 1.1 | 0.9 | "{\"coordinates\": [-9.0462335942, 2.6421954021], \"type\": \"Point\"}"
278 | 1894 | 220 | b | 0 | TRUE | 1.1 | 0.9 | "{\"coordinates\": [7.8898562261, 5.0414481253], \"type\": \"Point\"}"
279 | 1895 | 380 | b | 0 | TRUE | 1.1 | 0.9 | "{\"coordinates\": [9.0480881943, 4.1003512586], \"type\": \"Point\"}"
280 | 1909 | 220 | b | 0 | TRUE | 1.1 | 0.9 | "{\"coordinates\": [6.9552999042, 8.9878554495], \"type\": \"Point\"}"
281 | 1913 | 220 | b | 0 | TRUE | 1.1 | 0.9 | "{\"coordinates\": [8.989172353, -3.1364613068], \"type\": \"Point\"}"
282 | 1916 | 220 | b | 0 | TRUE | 1.1 | 0.9 | "{\"coordinates\": [0.4394083197, -2.4975084796], \"type\": \"Point\"}"
283 | 1922 | 380 | b | 0 | TRUE | 1.1 | 0.9 | "{\"coordinates\": [-2.5717061149, -0.2463096683], \"type\": \"Point\"}"
284 | 1939 | 220 | b | 0 | TRUE | 1.1 | 0.9 | "{\"coordinates\": [4.4371784833, -3.8214792422], \"type\": \"Point\"}"
285 | 1958 | 220 | b | 0 | TRUE | 1.1 | 0.9 | "{\"coordinates\": [8.6668712125, -3.6203360182], \"type\": \"Point\"}"
286 | 1964 | 220 | b | 0 | TRUE | 1.1 | 0.9 | "{\"coordinates\": [4.5069708762, -10.0596304835], \"type\": \"Point\"}"
287 | 1972 | 220 | b | 0 | TRUE | 1.1 | 0.9 | "{\"coordinates\": [-7.2773422819, -5.1966013629], \"type\": \"Point\"}"
288 | 1978 | 220 | b | 0 | TRUE | 1.1 | 0.9 | "{\"coordinates\": [4.567876758, -8.3593415963], \"type\": \"Point\"}"
289 | 1979 | 220 | b | 0 | TRUE | 1.1 | 0.9 | "{\"coordinates\": [-0.4677594717, 2.8191979223], \"type\": \"Point\"}"
290 | 1997 | 220 | b | 0 | TRUE | 1.1 | 0.9 | "{\"coordinates\": [-6.2103084497, 1.7300463291], \"type\": \"Point\"}"
291 | 2011 | 220 | b | 0 | TRUE | 1.1 | 0.9 | "{\"coordinates\": [-1.6349858524, 2.3097992077], \"type\": \"Point\"}"
292 | 2018 | 220 | b | 0 | TRUE | 1.1 | 0.9 | "{\"coordinates\": [-0.6330059325, 4.4660486874], \"type\": \"Point\"}"
293 | 2019 | 220 | b | 0 | TRUE | 1.1 | 0.9 | "{\"coordinates\": [1.3399167831, -1.1594269891], \"type\": \"Point\"}"
294 | 2020 | 220 | b | 0 | TRUE | 1.1 | 0.9 | "{\"coordinates\": [0.6329717329, -0.8796021892], \"type\": \"Point\"}"
295 | 2034 | 380 | b | 0 | TRUE | 1.1 | 0.9 | "{\"coordinates\": [-5.9762192259, 1.9630022493], \"type\": \"Point\"}"
296 | 2041 | 220 | b | 0 | TRUE | 1.1 | 0.9 | "{\"coordinates\": [-8.981856211, 1.8057873878], \"type\": \"Point\"}"
297 | 2042 | 220 | b | 0 | TRUE | 1.1 | 0.9 | "{\"coordinates\": [7.186426494, -1.4142481672], \"type\": \"Point\"}"
298 | 2043 | 220 | b | 0 | TRUE | 1.1 | 0.9 | "{\"coordinates\": [6.6456011888, 1.5629372934], \"type\": \"Point\"}"
299 | 2049 | 380 | b | 0 | TRUE | 1.1 | 0.9 | "{\"coordinates\": [6.1406569906, 6.7267649012], \"type\": \"Point\"}"
300 | 2055 | 380 | b | 0 | TRUE | 1.1 | 0.9 | "{\"coordinates\": [11.429459702, 3.3515146895], \"type\": \"Point\"}"
301 | 2056 | 220 | b | 0 | TRUE | 1.1 | 0.9 | "{\"coordinates\": [17.6387496941, 6.4246027511], \"type\": \"Point\"}"
302 | 2071 | 380 | b | 0 | TRUE | 1.1 | 0.9 | "{\"coordinates\": [6.0631502579, -1.3111057961], \"type\": \"Point\"}"
303 | 2077 | 220 | b | 0 | TRUE | 1.1 | 0.9 | "{\"coordinates\": [7.3175020051, 1.9908751448], \"type\": \"Point\"}"
304 | 2078 | 220 | b | 0 | TRUE | 1.1 | 0.9 | "{\"coordinates\": [-1.2626944759, 9.0222682728], \"type\": \"Point\"}"
305 | 2082 | 220 | b | 0 | TRUE | 1.1 | 0.9 | "{\"coordinates\": [1.2348391089, 2.856365023], \"type\": \"Point\"}"
306 | 2084 | 380 | b | 0 | TRUE | 1.1 | 0.9 | "{\"coordinates\": [-3.9694243101, 7.8016323855], \"type\": \"Point\"}"
307 | 2087 | 220 | b | 0 | TRUE | 1.1 | 0.9 | "{\"coordinates\": [1.0651866761, 8.87123115], \"type\": \"Point\"}"
308 | 2088 | 220 | b | 0 | TRUE | 1.1 | 0.9 | "{\"coordinates\": [0.4128618078, -3.1908757303], \"type\": \"Point\"}"
309 | 2092 | 380 | b | 0 | TRUE | 1.1 | 0.9 | "{\"coordinates\": [0.7822407588, 6.2744582936], \"type\": \"Point\"}"
310 | 2100 | 380 | b | 0 | TRUE | 1.1 | 0.9 | "{\"coordinates\": [4.1568075006, 5.9286548933], \"type\": \"Point\"}"
311 | 2127 | 220 | b | 0 | TRUE | 1.1 | 0.9 | "{\"coordinates\": [-7.067771173, 0.5503828363], \"type\": \"Point\"}"
312 | 2128 | 380 | b | 0 | TRUE | 1.1 | 0.9 | "{\"coordinates\": [4.9618050937, 7.1713290324], \"type\": \"Point\"}"
313 | 2131 | 220 | b | 0 | TRUE | 1.1 | 0.9 | "{\"coordinates\": [2.4553247148, 5.327092311], \"type\": \"Point\"}"
314 | 2141 | 220 | b | 0 | TRUE | 1.1 | 0.9 | "{\"coordinates\": [7.1469383773, 7.4061986645], \"type\": \"Point\"}"
315 | 2154 | 220 | b | 0 | TRUE | 1.1 | 0.9 | "{\"coordinates\": [-7.8213341629, 2.3307968705], \"type\": \"Point\"}"
316 | 2160 | 220 | b | 0 | TRUE | 1.1 | 0.9 | "{\"coordinates\": [8.5289430978, -2.5089791763], \"type\": \"Point\"}"
317 | 2165 | 220 | b | 0 | TRUE | 1.1 | 0.9 | "{\"coordinates\": [-1.9494236652, 13.2272300326], \"type\": \"Point\"}"
318 | 2173 | 380 | b | 0 | TRUE | 1.1 | 0.9 | "{\"coordinates\": [2.0761182858, 2.8457992468], \"type\": \"Point\"}"
319 | 2176 | 220 | b | 0 | TRUE | 1.1 | 0.9 | "{\"coordinates\": [11.476340652, -2.1756395564], \"type\": \"Point\"}"
320 | 2182 | 380 | b | 0 | TRUE | 1.1 | 0.9 | "{\"coordinates\": [-1.2671858976, 2.622233707], \"type\": \"Point\"}"
321 | 2188 | 220 | b | 0 | TRUE | 1.1 | 0.9 | "{\"coordinates\": [7.7761789718, 10.2238852966], \"type\": \"Point\"}"
322 | 2196 | 380 | b | 0 | TRUE | 1.1 | 0.9 | "{\"coordinates\": [4.6834944672, 3.386733684], \"type\": \"Point\"}"
323 | 2207 | 220 | b | 0 | TRUE | 1.1 | 0.9 | "{\"coordinates\": [14.0857647175, 3.7171550083], \"type\": \"Point\"}"
324 | 2228 | 220 | b | 0 | TRUE | 1.1 | 0.9 | "{\"coordinates\": [-1.0004539527, 10.3573030676], \"type\": \"Point\"}"
325 | 2229 | 220 | b | 0 | TRUE | 1.1 | 0.9 | "{\"coordinates\": [-3.4941366738, -2.0471476571], \"type\": \"Point\"}"
326 | 2230 | 220 | b | 0 | TRUE | 1.1 | 0.9 | "{\"coordinates\": [12.1924508741, 10.1692456978], \"type\": \"Point\"}"
327 | 2241 | 220 | b | 0 | TRUE | 1.1 | 0.9 | "{\"coordinates\": [2.4440872232, -1.5376547398], \"type\": \"Point\"}"
328 | 2251 | 220 | b | 0 | TRUE | 1.1 | 0.9 | "{\"coordinates\": [2.9108691787, -11.1226115587], \"type\": \"Point\"}"
329 | 2272 | 220 | b | 0 | TRUE | 1.1 | 0.9 | "{\"coordinates\": [-7.4234429927, -6.595694428], \"type\": \"Point\"}"
330 | 2275 | 220 | b | 0 | TRUE | 1.1 | 0.9 | "{\"coordinates\": [12.6416908691, -2.5879426232], \"type\": \"Point\"}"
331 | 2285 | 220 | b | 0 | TRUE | 1.1 | 0.9 | "{\"coordinates\": [-7.3331899645, 0.5367320699], \"type\": \"Point\"}"
332 | 2287 | 220 | b | 0 | TRUE | 1.1 | 0.9 | "{\"coordinates\": [7.275482811, 9.6316840389], \"type\": \"Point\"}"
333 | 2290 | 220 | b | 0 | TRUE | 1.1 | 0.9 | "{\"coordinates\": [10.8531408044, 7.2133614923], \"type\": \"Point\"}"
334 | 2302 | 220 | b | 0 | TRUE | 1.1 | 0.9 | "{\"coordinates\": [2.6024847481, 5.8470743801], \"type\": \"Point\"}"
335 | 2303 | 220 | b | 0 | TRUE | 1.1 | 0.9 | "{\"coordinates\": [9.5288652822, -5.4448798517], \"type\": \"Point\"}"
336 | 2307 | 220 | b | 0 | TRUE | 1.1 | 0.9 | "{\"coordinates\": [-1.4034213572, -3.7810647321], \"type\": \"Point\"}"
337 | 2312 | 220 | b | 0 | TRUE | 1.1 | 0.9 | "{\"coordinates\": [-1.3440349595, -1.2026783622], \"type\": \"Point\"}"
338 | 2318 | 220 | b | 0 | TRUE | 1.1 | 0.9 | "{\"coordinates\": [14.0114943727, 2.4860487887], \"type\": \"Point\"}"
339 | 2326 | 220 | b | 0 | TRUE | 1.1 | 0.9 | "{\"coordinates\": [1.5032339351, -3.3135605499], \"type\": \"Point\"}"
340 | 2327 | 220 | b | 0 | TRUE | 1.1 | 0.9 | "{\"coordinates\": [-0.3906975503, 8.5066865127], \"type\": \"Point\"}"
341 | 2336 | 220 | b | 0 | TRUE | 1.1 | 0.9 | "{\"coordinates\": [2.9037754881, -7.2716802616], \"type\": \"Point\"}"
342 | 2339 | 220 | b | 0 | TRUE | 1.1 | 0.9 | "{\"coordinates\": [-8.2532797902, 7.0574123039], \"type\": \"Point\"}"
343 | 2340 | 220 | b | 0 | TRUE | 1.1 | 0.9 | "{\"coordinates\": [10.4848157655, -4.8283986196], \"type\": \"Point\"}"
344 | 2358 | 380 | b | 0 | TRUE | 1.1 | 0.9 | "{\"coordinates\": [4.6097787891, 2.3252985597], \"type\": \"Point\"}"
345 | 2359 | 220 | b | 0 | TRUE | 1.1 | 0.9 | "{\"coordinates\": [9.7560440573, 1.6780546338], \"type\": \"Point\"}"
346 | 2360 | 220 | b | 0 | TRUE | 1.1 | 0.9 | "{\"coordinates\": [14.5183033844, 3.4529827667], \"type\": \"Point\"}"
347 | 2364 | 380 | b | 0 | TRUE | 1.1 | 0.9 | "{\"coordinates\": [0.99930911, -5.303472141], \"type\": \"Point\"}"
348 | 2371 | 380 | b | 0 | TRUE | 1.1 | 0.9 | "{\"coordinates\": [-1.7707284692, -0.3916874729], \"type\": \"Point\"}"
349 | 2376 | 220 | b | 0 | TRUE | 1.1 | 0.9 | "{\"coordinates\": [1.4907032842, 6.8819982747], \"type\": \"Point\"}"
350 | 2392 | 220 | b | 0 | TRUE | 1.1 | 0.9 | "{\"coordinates\": [8.0311651848, 4.8517286622], \"type\": \"Point\"}"
351 | 2405 | 220 | b | 0 | TRUE | 1.1 | 0.9 | "{\"coordinates\": [0.7789078423, -1.1699155342], \"type\": \"Point\"}"
352 | 2420 | 220 | b | 0 | TRUE | 1.1 | 0.9 | "{\"coordinates\": [-1.5046650898, -2.3239550131], \"type\": \"Point\"}"
353 | 2423 | 220 | b | 0 | TRUE | 1.1 | 0.9 | "{\"coordinates\": [-2.6796823687, 1.3811791723], \"type\": \"Point\"}"
354 | 2424 | 220 | b | 0 | TRUE | 1.1 | 0.9 | "{\"coordinates\": [-7.591434364, -3.8549910746], \"type\": \"Point\"}"
355 | 2425 | 220 | b | 0 | TRUE | 1.1 | 0.9 | "{\"coordinates\": [5.390449361, 9.800961426], \"type\": \"Point\"}"
356 | 2429 | 220 | b | 0 | TRUE | 1.1 | 0.9 | "{\"coordinates\": [1.3401992478, 6.4703881206], \"type\": \"Point\"}"
357 | 2431 | 220 | b | 0 | TRUE | 1.1 | 0.9 | "{\"coordinates\": [7.9819420606, -5.0349586117], \"type\": \"Point\"}"
358 | 2437 | 220 | b | 0 | TRUE | 1.1 | 0.9 | "{\"coordinates\": [-0.1793289798, 0.3455257953], \"type\": \"Point\"}"
359 | 2445 | 380 | b | 0 | TRUE | 1.1 | 0.9 | "{\"coordinates\": [-2.9576512361, 6.4368375341], \"type\": \"Point\"}"
360 | 2456 | 220 | b | 0 | TRUE | 1.1 | 0.9 | "{\"coordinates\": [-4.3833813456, 7.9366401211], \"type\": \"Point\"}"
361 | 2457 | 380 | b | 0 | TRUE | 1.1 | 0.9 | "{\"coordinates\": [-1.108564899, -2.2216687414], \"type\": \"Point\"}"
362 | 2466 | 220 | b | 0 | TRUE | 1.1 | 0.9 | "{\"coordinates\": [0.1153764382, 5.3727871218], \"type\": \"Point\"}"
363 | 2467 | 220 | b | 0 | TRUE | 1.1 | 0.9 | "{\"coordinates\": [8.5562718246, 9.8370446533], \"type\": \"Point\"}"
364 | 2474 | 220 | b | 0 | TRUE | 1.1 | 0.9 | "{\"coordinates\": [15.5770888344, 3.7009352506], \"type\": \"Point\"}"
365 | 2478 | 380 | b | 0 | TRUE | 1.1 | 0.9 | "{\"coordinates\": [5.97140452, 6.3938436503], \"type\": \"Point\"}"
366 | 2480 | 220 | b | 0 | TRUE | 1.1 | 0.9 | "{\"coordinates\": [0.3535649131, 13.6864218068], \"type\": \"Point\"}"
367 | 2488 | 220 | b | 0 | TRUE | 1.1 | 0.9 | "{\"coordinates\": [11.5922843825, 8.8787855004], \"type\": \"Point\"}"
368 | 2502 | 220 | b | 0 | TRUE | 1.1 | 0.9 | "{\"coordinates\": [-7.0642558917, -2.378834011], \"type\": \"Point\"}"
369 | 2509 | 220 | b | 0 | TRUE | 1.1 | 0.9 | "{\"coordinates\": [2.954245338, 2.5046965413], \"type\": \"Point\"}"
370 | 2517 | 380 | b | 0 | TRUE | 1.1 | 0.9 | "{\"coordinates\": [3.2445165699, 5.3889622823], \"type\": \"Point\"}"
371 | 2525 | 380 | b | 0 | TRUE | 1.1 | 0.9 | "{\"coordinates\": [-0.0419080137, -6.1484823416], \"type\": \"Point\"}"
372 | 2526 | 220 | b | 0 | TRUE | 1.1 | 0.9 | "{\"coordinates\": [-3.1974692581, 11.0430434035], \"type\": \"Point\"}"
373 | 2534 | 220 | b | 0 | TRUE | 1.1 | 0.9 | "{\"coordinates\": [-9.2186105337, 2.3978573343], \"type\": \"Point\"}"
374 | 2549 | 220 | b | 0 | TRUE | 1.1 | 0.9 | "{\"coordinates\": [7.2827872869, 10.4703617566], \"type\": \"Point\"}"
375 | 2557 | 220 | b | 0 | TRUE | 1.1 | 0.9 | "{\"coordinates\": [-4.1623850869, 3.5670385877], \"type\": \"Point\"}"
376 | 2562 | 220 | b | 0 | TRUE | 1.1 | 0.9 | "{\"coordinates\": [-0.9746518267, 8.4689470711], \"type\": \"Point\"}"
377 | 2574 | 220 | b | 0 | TRUE | 1.1 | 0.9 | "{\"coordinates\": [-6.2783767875, 9.8928181034], \"type\": \"Point\"}"
378 | 2590 | 220 | b | 0 | TRUE | 1.1 | 0.9 | "{\"coordinates\": [-4.2047520462, 4.9034637307], \"type\": \"Point\"}"
379 | 2596 | 220 | b | 0 | TRUE | 1.1 | 0.9 | "{\"coordinates\": [10.0280347224, 9.002300147], \"type\": \"Point\"}"
380 | 2597 | 220 | b | 0 | TRUE | 1.1 | 0.9 | "{\"coordinates\": [2.7332438451, 6.1818719186], \"type\": \"Point\"}"
381 | 2599 | 220 | b | 0 | TRUE | 1.1 | 0.9 | "{\"coordinates\": [5.2678183153, 10.8876060885], \"type\": \"Point\"}"
382 | 2626 | 380 | b | 0 | TRUE | 1.1 | 0.9 | "{\"coordinates\": [-2.868649808, 6.262530154], \"type\": \"Point\"}"
383 | 2628 | 220 | b | 0 | TRUE | 1.1 | 0.9 | "{\"coordinates\": [0.5676059523, -0.2857034506], \"type\": \"Point\"}"
384 | 2640 | 220 | b | 0 | TRUE | 1.1 | 0.9 | "{\"coordinates\": [-6.8919356198, 7.5515272316], \"type\": \"Point\"}"
385 | 2643 | 220 | b | 0 | TRUE | 1.1 | 0.9 | "{\"coordinates\": [-4.2850931618, -3.7150226377], \"type\": \"Point\"}"
386 | 2652 | 220 | b | 0 | TRUE | 1.1 | 0.9 | "{\"coordinates\": [-5.4349556516, 0.6063763493], \"type\": \"Point\"}"
387 | 2653 | 220 | b | 0 | TRUE | 1.1 | 0.9 | "{\"coordinates\": [2.4296421076, 6.4052030304], \"type\": \"Point\"}"
388 | 2655 | 380 | b | 0 | TRUE | 1.1 | 0.9 | "{\"coordinates\": [9.1594742529, 0.0497564978], \"type\": \"Point\"}"
389 | 2675 | 220 | b | 0 | TRUE | 1.1 | 0.9 | "{\"coordinates\": [4.6554230469, -0.381845896], \"type\": \"Point\"}"
390 | 2688 | 220 | b | 0 | TRUE | 1.1 | 0.9 | "{\"coordinates\": [-10.4087908515, 0.8916196091], \"type\": \"Point\"}"
391 | 2694 | 220 | b | 0 | TRUE | 1.1 | 0.9 | "{\"coordinates\": [-2.8119486297, 3.5431987697], \"type\": \"Point\"}"
392 | 2701 | 220 | b | 0 | TRUE | 1.1 | 0.9 | "{\"coordinates\": [1.4348224965, -2.6350385051], \"type\": \"Point\"}"
393 | 2718 | 220 | b | 0 | TRUE | 1.1 | 0.9 | "{\"coordinates\": [3.153368097, 11.8614820066], \"type\": \"Point\"}"
394 | 2720 | 380 | b | 0 | TRUE | 1.1 | 0.9 | "{\"coordinates\": [11.5601875732, 3.5358651668], \"type\": \"Point\"}"
395 | 2731 | 380 | b | 0 | TRUE | 1.1 | 0.9 | "{\"coordinates\": [1.3562719853, 4.5101382522], \"type\": \"Point\"}"
396 | 2748 | 220 | b | 0 | TRUE | 1.1 | 0.9 | "{\"coordinates\": [17.0625545196, 7.594177745], \"type\": \"Point\"}"
397 | 2750 | 220 | b | 0 | TRUE | 1.1 | 0.9 | "{\"coordinates\": [-1.9881759965, -1.4642693078], \"type\": \"Point\"}"
398 | 2753 | 220 | b | 0 | TRUE | 1.1 | 0.9 | "{\"coordinates\": [-1.867542129, 10.2611594286], \"type\": \"Point\"}"
399 | 2769 | 220 | b | 0 | TRUE | 1.1 | 0.9 | "{\"coordinates\": [-8.3202418538, 3.6897955441], \"type\": \"Point\"}"
400 | 2781 | 220 | b | 0 | TRUE | 1.1 | 0.9 | "{\"coordinates\": [6.6767220671, 0.0972509762], \"type\": \"Point\"}"
401 | 2785 | 380 | b | 0 | TRUE | 1.3 | 0.7 | "{\"coordinates\": [-0.8838862605, 7.0995931791], \"type\": \"Point\"}"
402 | 2793 | 220 | b | 0 | TRUE | 1.1 | 0.9 | "{\"coordinates\": [0.9025561408, 3.1740854945], \"type\": \"Point\"}"
403 | 2794 | 220 | b | 0 | TRUE | 1.1 | 0.9 | "{\"coordinates\": [5.3016483167, -6.8455285232], \"type\": \"Point\"}"
404 | 2796 | 220 | b | 0 | TRUE | 1.1 | 0.9 | "{\"coordinates\": [8.3511759218, 7.9864232021], \"type\": \"Point\"}"
405 | 2798 | 220 | b | 0 | TRUE | 1.1 | 0.9 | "{\"coordinates\": [5.5529865597, -2.0224059183], \"type\": \"Point\"}"
406 | 2800 | 220 | b | 0 | TRUE | 1.1 | 0.9 | "{\"coordinates\": [-1.6271204836, 4.6780182571], \"type\": \"Point\"}"
407 | 2805 | 220 | b | 0 | TRUE | 1.1 | 0.9 | "{\"coordinates\": [9.2424378601, 5.6794340802], \"type\": \"Point\"}"
408 | 2814 | 220 | b | 0 | TRUE | 1.1 | 0.9 | "{\"coordinates\": [-4.9806382772, 1.8980282632], \"type\": \"Point\"}"
409 | 2815 | 380 | b | 0 | TRUE | 1.1 | 0.9 | "{\"coordinates\": [-3.3268320809, -1.2296866167], \"type\": \"Point\"}"
410 | 2840 | 220 | b | 0 | TRUE | 1.1 | 0.9 | "{\"coordinates\": [13.664309949, -3.567606185], \"type\": \"Point\"}"
411 | 2841 | 220 | b | 0 | TRUE | 1.1 | 0.9 | "{\"coordinates\": [12.4911797623, 2.0722723157], \"type\": \"Point\"}"
412 | 2846 | 220 | b | 0 | TRUE | 1.1 | 0.9 | "{\"coordinates\": [-1.11986004, 7.7327235456], \"type\": \"Point\"}"
413 | 2847 | 380 | b | 0 | TRUE | 1.1 | 0.9 | "{\"coordinates\": [-4.6922355172, 3.3308761379], \"type\": \"Point\"}"
414 | 2849 | 220 | b | 0 | TRUE | 1.1 | 0.9 | "{\"coordinates\": [1.0142576553, 5.7135252194], \"type\": \"Point\"}"
415 | 2853 | 380 | b | 0 | TRUE | 1.1 | 0.9 | "{\"coordinates\": [4.6589123215, 1.2249530643], \"type\": \"Point\"}"
416 | 2862 | 220 | b | 0 | TRUE | 1.1 | 0.9 | "{\"coordinates\": [7.598724593, 13.5894335442], \"type\": \"Point\"}"
417 | 2865 | 220 | b | 0 | TRUE | 1.1 | 0.9 | "{\"coordinates\": [10.8412290731, 3.7195970353], \"type\": \"Point\"}"
418 | 2871 | 220 | b | 0 | TRUE | 1.1 | 0.9 | "{\"coordinates\": [14.8440560946, 6.9472042603], \"type\": \"Point\"}"
419 | 2876 | 220 | b | 0 | TRUE | 1.1 | 0.9 | "{\"coordinates\": [2.5624420166, 9.68525209], \"type\": \"Point\"}"
420 | 2877 | 220 | b | 0 | TRUE | 1.1 | 0.9 | "{\"coordinates\": [13.8662060434, 4.4434271451], \"type\": \"Point\"}"
421 | 2885 | 220 | b | 0 | TRUE | 1.1 | 0.9 | "{\"coordinates\": [-2.849728138, 14.1392678095], \"type\": \"Point\"}"
422 | 2887 | 220 | b | 0 | TRUE | 1.1 | 0.9 | "{\"coordinates\": [-6.8649187303, -2.60417017], \"type\": \"Point\"}"
423 | 2888 | 220 | b | 0 | TRUE | 1.1 | 0.9 | "{\"coordinates\": [9.052249341, 7.6845770291], \"type\": \"Point\"}"
424 | 2897 | 220 | b | 0 | TRUE | 1.1 | 0.9 | "{\"coordinates\": [-8.6736200424, 0.1020660183], \"type\": \"Point\"}"
425 | 2901 | 220 | b | 0 | TRUE | 1.1 | 0.9 | "{\"coordinates\": [14.2235575499, -2.3367879382], \"type\": \"Point\"}"
426 | 2909 | 220 | b | 0 | TRUE | 1.1 | 0.9 | "{\"coordinates\": [-7.3509607257, 2.3963494651], \"type\": \"Point\"}"
427 | 2917 | 380 | b | 0 | TRUE | 1.1 | 0.9 | "{\"coordinates\": [9.883323336, -3.2792129612], \"type\": \"Point\"}"
428 | 2918 | 380 | b | 0 | TRUE | 1.1 | 0.9 | "{\"coordinates\": [0.8759932192, -0.6117193783], \"type\": \"Point\"}"
429 | 2923 | 220 | b | 0 | TRUE | 1.1 | 0.9 | "{\"coordinates\": [8.6656459861, 0.7502854989], \"type\": \"Point\"}"
430 | 2927 | 220 | b | 0 | TRUE | 1.1 | 0.9 | "{\"coordinates\": [-5.4316382409, -5.1654842613], \"type\": \"Point\"}"
431 | 2929 | 220 | b | 0 | TRUE | 1.1 | 0.9 | "{\"coordinates\": [5.7817640188, 0.6200324466], \"type\": \"Point\"}"
432 | 2930 | 220 | b | 0 | TRUE | 1.1 | 0.9 | "{\"coordinates\": [2.679841835, -7.1686474794], \"type\": \"Point\"}"
433 | 2933 | 220 | b | 0 | TRUE | 1.1 | 0.9 | "{\"coordinates\": [8.8095769397, 13.188473732], \"type\": \"Point\"}"
434 | 2937 | 380 | b | 0 | TRUE | 1.1 | 0.9 | "{\"coordinates\": [-3.9876499047, 2.2350355791], \"type\": \"Point\"}"
435 | 2939 | 220 | b | 0 | TRUE | 1.1 | 0.9 | "{\"coordinates\": [-0.254715583, 7.9270089135], \"type\": \"Point\"}"
436 | 2948 | 220 | b | 0 | TRUE | 1.1 | 0.9 | "{\"coordinates\": [8.1271127444, 3.4844889631], \"type\": \"Point\"}"
437 | 2960 | 220 | b | 0 | TRUE | 1.1 | 0.9 | "{\"coordinates\": [-2.2559102729, 4.907996026], \"type\": \"Point\"}"
438 | 2966 | 220 | b | 0 | TRUE | 1.1 | 0.9 | "{\"coordinates\": [-0.4517137678, 14.7180849066], \"type\": \"Point\"}"
439 | 2967 | 220 | b | 0 | TRUE | 1.1 | 0.9 | "{\"coordinates\": [-6.0110254748, -3.1606184132], \"type\": \"Point\"}"
440 | 2971 | 220 | b | 0 | TRUE | 1.1 | 0.9 | "{\"coordinates\": [1.0912152405, 10.4362647073], \"type\": \"Point\"}"
441 | 2979 | 380 | b | 0 | TRUE | 1.1 | 0.9 | "{\"coordinates\": [4.9245896183, -1.0449534741], \"type\": \"Point\"}"
442 | 2980 | 220 | b | 0 | TRUE | 1.1 | 0.9 | "{\"coordinates\": [-3.2827518117, -4.0979384987], \"type\": \"Point\"}"
443 | 2984 | 220 | b | 0 | TRUE | 1.1 | 0.9 | "{\"coordinates\": [8.3470889503, 7.7969651122], \"type\": \"Point\"}"
444 | 2994 | 220 | b | 0 | TRUE | 1.1 | 0.9 | "{\"coordinates\": [-1.6496780893, 8.1992292444], \"type\": \"Point\"}"
445 | 3012 | 220 | b | 0 | TRUE | 1.1 | 0.9 | "{\"coordinates\": [10.5937914993, 2.9301935675], \"type\": \"Point\"}"
446 | 3017 | 220 | b | 0 | TRUE | 1.1 | 0.9 | "{\"coordinates\": [6.1546977, -2.2642283314], \"type\": \"Point\"}"
447 | 3018 | 220 | b | 0 | TRUE | 1.1 | 0.9 | "{\"coordinates\": [-3.4854561307, 1.5476068011], \"type\": \"Point\"}"
448 | 3020 | 220 | b | 0 | TRUE | 1.1 | 0.9 | "{\"coordinates\": [-9.6639417067, 5.4811465123], \"type\": \"Point\"}"
449 | 3021 | 380 | b | 0 | TRUE | 1.1 | 0.9 | "{\"coordinates\": [3.4128457798, -2.3802970427], \"type\": \"Point\"}"
450 | 3027 | 380 | b | 0 | TRUE | 1.1 | 0.9 | "{\"coordinates\": [-5.8554488989, 2.1127382201], \"type\": \"Point\"}"
451 | 3035 | 220 | b | 0 | TRUE | 1.1 | 0.9 | "{\"coordinates\": [1.4717601323, -4.8240661717], \"type\": \"Point\"}"
452 | 3036 | 220 | b | 0 | TRUE | 1.1 | 0.9 | "{\"coordinates\": [-5.1808786492, -6.2936749583], \"type\": \"Point\"}"
453 | 3043 | 220 | b | 0 | TRUE | 1.1 | 0.9 | "{\"coordinates\": [9.453829076, 1.9117997166], \"type\": \"Point\"}"
454 | 3050 | 220 | b | 0 | TRUE | 1.1 | 0.9 | "{\"coordinates\": [10.7764146949, -3.0817490838], \"type\": \"Point\"}"
455 | 3068 | 220 | b | 0 | TRUE | 1.1 | 0.9 | "{\"coordinates\": [-9.0313448223, 5.0650277604], \"type\": \"Point\"}"
456 | 3069 | 220 | b | 0 | TRUE | 1.1 | 0.9 | "{\"coordinates\": [-5.6050435122, -1.691072169], \"type\": \"Point\"}"
457 | 3070 | 220 | b | 0 | TRUE | 1.1 | 0.9 | "{\"coordinates\": [7.2491488315, 8.8254074467], \"type\": \"Point\"}"
458 | 3071 | 220 | b | 0 | TRUE | 1.1 | 0.9 | "{\"coordinates\": [17.2831706017, 7.1061390337], \"type\": \"Point\"}"
459 | 3074 | 220 | b | 0 | TRUE | 1.1 | 0.9 | "{\"coordinates\": [3.4916505193, 6.9606546633], \"type\": \"Point\"}"
460 | 3081 | 380 | b | 0 | TRUE | 1.1 | 0.9 | "{\"coordinates\": [1.1913536484, 2.118182846], \"type\": \"Point\"}"
461 | 3082 | 220 | b | 0 | TRUE | 1.1 | 0.9 | "{\"coordinates\": [3.0771150948, -6.9487718524], \"type\": \"Point\"}"
462 | 3084 | 220 | b | 0 | TRUE | 1.1 | 0.9 | "{\"coordinates\": [2.705887596, -8.5560485312], \"type\": \"Point\"}"
463 | 3111 | 220 | b | 0 | TRUE | 1.1 | 0.9 | "{\"coordinates\": [7.6487502355, 4.3193596726], \"type\": \"Point\"}"
464 | 3113 | 220 | b | 0 | TRUE | 1.1 | 0.9 | "{\"coordinates\": [12.6713008053, 7.9736964084], \"type\": \"Point\"}"
465 | 3120 | 220 | b | 0 | TRUE | 1.1 | 0.9 | "{\"coordinates\": [8.9758746885, 3.4417298253], \"type\": \"Point\"}"
466 | 3125 | 220 | b | 0 | TRUE | 1.1 | 0.9 | "{\"coordinates\": [2.6625614062, 9.3997467238], \"type\": \"Point\"}"
467 | 3132 | 220 | b | 0 | TRUE | 1.1 | 0.9 | "{\"coordinates\": [9.8180436819, 7.9733722806], \"type\": \"Point\"}"
468 | 3133 | 220 | b | 0 | TRUE | 1.1 | 0.9 | "{\"coordinates\": [6.6792692761, -2.2338637339], \"type\": \"Point\"}"
469 | 3136 | 220 | b | 0 | TRUE | 1.1 | 0.9 | "{\"coordinates\": [11.5110664669, -5.6555392154], \"type\": \"Point\"}"
470 | 3144 | 380 | b | 0 | TRUE | 1.1 | 0.9 | "{\"coordinates\": [10.7617557771, -4.3212602931], \"type\": \"Point\"}"
471 | 3165 | 220 | b | 0 | TRUE | 1.1 | 0.9 | "{\"coordinates\": [3.9063164133, -0.1162924242], \"type\": \"Point\"}"
472 | 3182 | 220 | b | 0 | TRUE | 1.1 | 0.9 | "{\"coordinates\": [5.8035335597, -2.0064266146], \"type\": \"Point\"}"
473 | 3183 | 220 | b | 0 | TRUE | 1.1 | 0.9 | "{\"coordinates\": [-1.9022164542, 4.6467014597], \"type\": \"Point\"}"
474 | 3186 | 220 | b | 0 | TRUE | 1.1 | 0.9 | "{\"coordinates\": [-2.2377193613, 9.5731585764], \"type\": \"Point\"}"
475 | 3190 | 220 | b | 0 | TRUE | 1.1 | 0.9 | "{\"coordinates\": [-7.1233340653, 6.1041742091], \"type\": \"Point\"}"
476 | 3199 | 220 | b | 0 | TRUE | 1.1 | 0.9 | "{\"coordinates\": [-6.7887588973, -0.0007123525], \"type\": \"Point\"}"
477 | 3203 | 220 | b | 0 | TRUE | 1.1 | 0.9 | "{\"coordinates\": [7.6483081967, 12.2308482433], \"type\": \"Point\"}"
478 | 3204 | 380 | b | 0 | TRUE | 1.1 | 0.9 | "{\"coordinates\": [-0.2474672731, 6.2304883109], \"type\": \"Point\"}"
479 | 3217 | 220 | b | 0 | TRUE | 1.1 | 0.9 | "{\"coordinates\": [6.9523579204, 10.675872652], \"type\": \"Point\"}"
480 | 3220 | 220 | b | 0 | TRUE | 1.1 | 0.9 | "{\"coordinates\": [0.6959626933, 8.3673784837], \"type\": \"Point\"}"
481 | 3230 | 220 | b | 0 | TRUE | 1.1 | 0.9 | "{\"coordinates\": [-5.4065463262, 6.8888058747], \"type\": \"Point\"}"
482 | 3238 | 380 | b | 0 | TRUE | 1.1 | 0.9 | "{\"coordinates\": [4.2097013528, 0.2496457741], \"type\": \"Point\"}"
483 | 3239 | 220 | b | 0 | TRUE | 1.1 | 0.9 | "{\"coordinates\": [7.8848442503, 6.7156731235], \"type\": \"Point\"}"
484 | 3240 | 220 | b | 0 | TRUE | 1.1 | 0.9 | "{\"coordinates\": [3.6641292117, 7.1630709758], \"type\": \"Point\"}"
485 | 3242 | 380 | b | 0 | TRUE | 1.1 | 0.9 | "{\"coordinates\": [-0.5791002547, -1.8560579126], \"type\": \"Point\"}"
486 | 3245 | 220 | b | 0 | TRUE | 1.1 | 0.9 | "{\"coordinates\": [7.7597508811, 5.2018855916], \"type\": \"Point\"}"
487 | 3247 | 220 | b | 0 | TRUE | 1.1 | 0.9 | "{\"coordinates\": [-6.1588771787, 0.0154302508], \"type\": \"Point\"}"
488 | 3254 | 220 | b | 0 | TRUE | 1.1 | 0.9 | "{\"coordinates\": [-2.9822278507, 0.8645814078], \"type\": \"Point\"}"
489 | 3275 | 220 | b | 0 | TRUE | 1.1 | 0.9 | "{\"coordinates\": [8.1288326955, 8.5392234073], \"type\": \"Point\"}"
490 | 3292 | 220 | b | 0 | TRUE | 1.1 | 0.9 | "{\"coordinates\": [-7.6379320146, 5.2343113783], \"type\": \"Point\"}"
491 | 3305 | 220 | b | 0 | TRUE | 1.1 | 0.9 | "{\"coordinates\": [9.1463970547, 5.2942626374], \"type\": \"Point\"}"
492 | 3323 | 220 | b | 0 | TRUE | 1.1 | 0.9 | "{\"coordinates\": [5.8568065822, 1.9491375764], \"type\": \"Point\"}"
493 | 3324 | 220 | b | 0 | TRUE | 1.1 | 0.9 | "{\"coordinates\": [-3.9216025333, 2.85225348], \"type\": \"Point\"}"
494 | 3326 | 220 | b | 0 | TRUE | 1.1 | 0.9 | "{\"coordinates\": [0.6621661021, 8.9193280764], \"type\": \"Point\"}"
495 | 3330 | 220 | b | 0 | TRUE | 1.1 | 0.9 | "{\"coordinates\": [6.9526190367, 10.9907107813], \"type\": \"Point\"}"
496 | 3343 | 220 | b | 0 | TRUE | 1.1 | 0.9 | "{\"coordinates\": [0.2336606309, 10.8507320034], \"type\": \"Point\"}"
497 | 3345 | 380 | b | 0 | TRUE | 1.1 | 0.9 | "{\"coordinates\": [2.5451804753, 4.951213321], \"type\": \"Point\"}"
498 | 3352 | 220 | b | 0 | TRUE | 1.1 | 0.9 | "{\"coordinates\": [9.8837222199, 8.8453817383], \"type\": \"Point\"}"
499 | 3363 | 220 | b | 0 | TRUE | 1.1 | 0.9 | "{\"coordinates\": [6.0175022538, -1.7500649568], \"type\": \"Point\"}"
500 | 3376 | 220 | b | 0 | TRUE | 1.1 | 0.9 | "{\"coordinates\": [5.2893448549, 11.1969070805], \"type\": \"Point\"}"
501 | 3389 | 220 | b | 0 | TRUE | 1.1 | 0.9 | "{\"coordinates\": [-8.9278843155, 5.9342017301], \"type\": \"Point\"}"
502 | 3390 | 220 | b | 0 | TRUE | 1.1 | 0.9 | "{\"coordinates\": [-1.7569711049, -5.8336297284], \"type\": \"Point\"}"
503 | 3399 | 220 | b | 0 | TRUE | 1.1 | 0.9 | "{\"coordinates\": [0.7690560551, -3.3436095395], \"type\": \"Point\"}"
504 | 3400 | 220 | b | 0 | TRUE | 1.1 | 0.9 | "{\"coordinates\": [6.1061011547, 10.5468619018], \"type\": \"Point\"}"
505 | 3411 | 220 | b | 0 | TRUE | 1.1 | 0.9 | "{\"coordinates\": [7.6067321545, 4.9070858585], \"type\": \"Point\"}"
506 | 3421 | 220 | b | 0 | TRUE | 1.1 | 0.9 | "{\"coordinates\": [7.919662753, -1.9741742393], \"type\": \"Point\"}"
507 | 3429 | 220 | b | 0 | TRUE | 1.1 | 0.9 | "{\"coordinates\": [7.2067654451, -3.596411151], \"type\": \"Point\"}"
508 | 3434 | 220 | b | 0 | TRUE | 1.1 | 0.9 | "{\"coordinates\": [1.5659708858, -1.1288408671], \"type\": \"Point\"}"
509 | 3435 | 220 | b | 0 | TRUE | 1.1 | 0.9 | "{\"coordinates\": [12.0566781738, 5.9828438927], \"type\": \"Point\"}"
510 | 3444 | 380 | b | 0 | TRUE | 1.1 | 0.9 | "{\"coordinates\": [-5.1042287534, 4.5211657737], \"type\": \"Point\"}"
511 | 3449 | 220 | b | 0 | TRUE | 1.1 | 0.9 | "{\"coordinates\": [1.4328417399, 0.5795665335], \"type\": \"Point\"}"
512 | 3480 | 220 | b | 0 | TRUE | 1.1 | 0.9 | "{\"coordinates\": [1.5854482984, 3.104272315], \"type\": \"Point\"}"
513 | 3482 | 380 | b | 0 | TRUE | 1.1 | 0.9 | "{\"coordinates\": [-1.4559346026, 7.0443023578], \"type\": \"Point\"}"
514 | 3484 | 380 | b | 0 | TRUE | 1.1 | 0.9 | "{\"coordinates\": [-1.7633324951, 1.6231717298], \"type\": \"Point\"}"
515 | 3485 | 220 | b | 0 | TRUE | 1.1 | 0.9 | "{\"coordinates\": [-1.5057174695, 4.9010784184], \"type\": \"Point\"}"
516 | 3487 | 220 | b | 0 | TRUE | 1.1 | 0.9 | "{\"coordinates\": [-8.4416123421, 6.6485212729], \"type\": \"Point\"}"
517 | 3491 | 220 | b | 0 | TRUE | 1.1 | 0.9 | "{\"coordinates\": [-0.979679261, 9.7310062492], \"type\": \"Point\"}"
518 | 3495 | 220 | b | 0 | TRUE | 1.1 | 0.9 | "{\"coordinates\": [-1.6684168911, 0.6202808328], \"type\": \"Point\"}"
519 | 3497 | 220 | b | 0 | TRUE | 1.1 | 0.9 | "{\"coordinates\": [0.298903064, 8.2839895146], \"type\": \"Point\"}"
520 | 3498 | 380 | b | 0 | TRUE | 1.1 | 0.9 | "{\"coordinates\": [4.7289189425, 4.5580623134], \"type\": \"Point\"}"
521 | 3501 | 220 | b | 0 | TRUE | 1.1 | 0.9 | "{\"coordinates\": [6.4378868853, 10.8407548021], \"type\": \"Point\"}"
522 | 3502 | 220 | b | 0 | TRUE | 1.1 | 0.9 | "{\"coordinates\": [2.3647804774, 2.248003743], \"type\": \"Point\"}"
523 | 3512 | 380 | b | 0 | TRUE | 1.1 | 0.9 | "{\"coordinates\": [4.5161594485, 5.5211935852], \"type\": \"Point\"}"
524 | 3518 | 380 | b | 0 | TRUE | 1.1 | 0.9 | "{\"coordinates\": [9.0684241095, -0.1861413816], \"type\": \"Point\"}"
525 | 3519 | 220 | b | 0 | TRUE | 1.1 | 0.9 | "{\"coordinates\": [-8.3382064387, 0.981599402], \"type\": \"Point\"}"
526 | 3525 | 220 | b | 0 | TRUE | 1.1 | 0.9 | "{\"coordinates\": [-7.2975372873, 2.629336862], \"type\": \"Point\"}"
527 | 3534 | 220 | b | 0 | TRUE | 1.1 | 0.9 | "{\"coordinates\": [-2.0865304887, -5.6578675733], \"type\": \"Point\"}"
528 | 3540 | 220 | b | 0 | TRUE | 1.1 | 0.9 | "{\"coordinates\": [-0.6777216838, -2.4565239948], \"type\": \"Point\"}"
529 | 3542 | 380 | b | 0 | TRUE | 1.1 | 0.9 | "{\"coordinates\": [-1.6971195102, -0.469520515], \"type\": \"Point\"}"
530 | 3544 | 220 | b | 0 | TRUE | 1.1 | 0.9 | "{\"coordinates\": [8.5319302538, 8.2534931093], \"type\": \"Point\"}"
531 | 3556 | 220 | b | 0 | TRUE | 1.1 | 0.9 | "{\"coordinates\": [16.5842507415, 5.1993435711], \"type\": \"Point\"}"
532 | 3557 | 220 | b | 0 | TRUE | 1.1 | 0.9 | "{\"coordinates\": [12.6009526774, 9.8983791279], \"type\": \"Point\"}"
533 | 3564 | 220 | b | 0 | TRUE | 1.1 | 0.9 | "{\"coordinates\": [12.5850767332, -2.8500816696], \"type\": \"Point\"}"
534 | 3576 | 380 | b | 0 | TRUE | 1.1 | 0.9 | "{\"coordinates\": [-3.7526872071, -1.5666753263], \"type\": \"Point\"}"
535 | 3578 | 220 | b | 0 | TRUE | 1.1 | 0.9 | "{\"coordinates\": [0.1252466128, -10.372916524], \"type\": \"Point\"}"
536 | 3579 | 220 | b | 0 | TRUE | 1.1 | 0.9 | "{\"coordinates\": [4.0662295274, -8.4762257157], \"type\": \"Point\"}"
537 | 3588 | 220 | b | 0 | TRUE | 1.1 | 0.9 | "{\"coordinates\": [12.5457987819, 2.4617114365], \"type\": \"Point\"}"
538 | 3593 | 220 | b | 0 | TRUE | 1.1 | 0.9 | "{\"coordinates\": [-0.36250912, 5.5310931012], \"type\": \"Point\"}"
539 | 3600 | 220 | b | 0 | TRUE | 1.1 | 0.9 | "{\"coordinates\": [-4.5738300657, 7.4650681963], \"type\": \"Point\"}"
540 | 3601 | 220 | b | 0 | TRUE | 1.1 | 0.9 | "{\"coordinates\": [1.0614585855, 3.3514225625], \"type\": \"Point\"}"
541 | 3607 | 380 | b | 0 | TRUE | 1.1 | 0.9 | "{\"coordinates\": [4.0194125483, -7.3197618447], \"type\": \"Point\"}"
542 | 3608 | 220 | b | 0 | TRUE | 1.1 | 0.9 | "{\"coordinates\": [6.5252513156, -0.7240167815], \"type\": \"Point\"}"
543 | 3609 | 220 | b | 0 | TRUE | 1.1 | 0.9 | "{\"coordinates\": [-2.6990664025, -2.3134684658], \"type\": \"Point\"}"
544 | 3610 | 220 | b | 0 | TRUE | 1.1 | 0.9 | "{\"coordinates\": [0.8715249228, 13.7695041561], \"type\": \"Point\"}"
545 | 3612 | 380 | b | 0 | TRUE | 1.1 | 0.9 | "{\"coordinates\": [2.5473021489, -6.6259376974], \"type\": \"Point\"}"
546 | 3642 | 220 | b | 0 | TRUE | 1.1 | 0.9 | "{\"coordinates\": [0.9673665726, 12.0498243979], \"type\": \"Point\"}"
547 | 3644 | 220 | b | 0 | TRUE | 1.1 | 0.9 | "{\"coordinates\": [10.1307173936, 0.1468548402], \"type\": \"Point\"}"
548 | 3648 | 220 | b | 0 | TRUE | 1.1 | 0.9 | "{\"coordinates\": [-1.2992237441, -8.6432722771], \"type\": \"Point\"}"
549 | 3653 | 220 | b | 0 | TRUE | 1.1 | 0.9 | "{\"coordinates\": [-5.847730708, -6.3459281311], \"type\": \"Point\"}"
550 | 3655 | 220 | b | 0 | TRUE | 1.1 | 0.9 | "{\"coordinates\": [11.9242948506, 6.9793121947], \"type\": \"Point\"}"
551 | 3656 | 220 | b | 0 | TRUE | 1.1 | 0.9 | "{\"coordinates\": [-4.7806841118, -3.8669532182], \"type\": \"Point\"}"
552 | 3660 | 380 | b | 0 | TRUE | 1.1 | 0.9 | "{\"coordinates\": [6.734257405, 5.1757001723], \"type\": \"Point\"}"
553 | 3669 | 220 | b | 0 | TRUE | 1.1 | 0.9 | "{\"coordinates\": [-6.2388714884, -1.1875939632], \"type\": \"Point\"}"
554 | 3671 | 220 | b | 0 | TRUE | 1.1 | 0.9 | "{\"coordinates\": [-6.7663410809, 7.5504969488], \"type\": \"Point\"}"
555 | 3673 | 220 | b | 0 | TRUE | 1.1 | 0.9 | "{\"coordinates\": [2.6627846881, 7.9264881506], \"type\": \"Point\"}"
556 | 3679 | 220 | b | 0 | TRUE | 1.1 | 0.9 | "{\"coordinates\": [3.376138469, 10.2975899676], \"type\": \"Point\"}"
557 | 3696 | 380 | b | 0 | TRUE | 1.1 | 0.9 | "{\"coordinates\": [4.142770711, -4.8227089383], \"type\": \"Point\"}"
558 | 3697 | 220 | b | 0 | TRUE | 1.1 | 0.9 | "{\"coordinates\": [-2.3301247864, 4.4935771516], \"type\": \"Point\"}"
559 | 3700 | 220 | b | 0 | TRUE | 1.1 | 0.9 | "{\"coordinates\": [1.6097092027, -2.7792048475], \"type\": \"Point\"}"
560 | 3706 | 220 | b | 0 | TRUE | 1.1 | 0.9 | "{\"coordinates\": [13.5320407077, 6.8871676194], \"type\": \"Point\"}"
561 | 3717 | 220 | b | 0 | TRUE | 1.1 | 0.9 | "{\"coordinates\": [1.9727996691, -2.8665142205], \"type\": \"Point\"}"
562 | 3736 | 220 | b | 0 | TRUE | 1.1 | 0.9 | "{\"coordinates\": [-8.9511403115, 1.0480276558], \"type\": \"Point\"}"
563 | 3739 | 220 | b | 0 | TRUE | 1.1 | 0.9 | "{\"coordinates\": [-5.6812946959, 5.0939357179], \"type\": \"Point\"}"
564 | 3740 | 380 | b | 0 | TRUE | 1.1 | 0.9 | "{\"coordinates\": [-5.8501550702, 2.3334294366], \"type\": \"Point\"}"
565 | 3748 | 220 | b | 0 | TRUE | 1.1 | 0.9 | "{\"coordinates\": [7.3664331906, -0.7252923323], \"type\": \"Point\"}"
566 | 3757 | 220 | b | 0 | TRUE | 1.1 | 0.9 | "{\"coordinates\": [2.4035490986, -0.5503390028], \"type\": \"Point\"}"
567 | 3759 | 220 | b | 0 | TRUE | 1.1 | 0.9 | "{\"coordinates\": [-3.5045893568, -7.2022348757], \"type\": \"Point\"}"
568 | 3767 | 220 | b | 0 | TRUE | 1.1 | 0.9 | "{\"coordinates\": [-3.4899626278, -3.0272552305], \"type\": \"Point\"}"
569 | 3774 | 220 | b | 0 | TRUE | 1.1 | 0.9 | "{\"coordinates\": [2.3347456337, 11.9185690008], \"type\": \"Point\"}"
570 | 3785 | 220 | b | 0 | TRUE | 1.1 | 0.9 | "{\"coordinates\": [11.2526067791, 4.2976815407], \"type\": \"Point\"}"
571 | 3792 | 220 | b | 0 | TRUE | 1.1 | 0.9 | "{\"coordinates\": [4.370369618, -2.4492271922], \"type\": \"Point\"}"
572 | 3793 | 380 | b | 0 | TRUE | 1.1 | 0.9 | "{\"coordinates\": [2.5110149132, -6.7404138958], \"type\": \"Point\"}"
573 | 3808 | 220 | b | 0 | TRUE | 1.1 | 0.9 | "{\"coordinates\": [5.3657885965, -8.4801211683], \"type\": \"Point\"}"
574 | 3813 | 220 | b | 0 | TRUE | 1.1 | 0.9 | "{\"coordinates\": [-1.6907256149, -0.6688439653], \"type\": \"Point\"}"
575 | 3816 | 220 | b | 0 | TRUE | 1.1 | 0.9 | "{\"coordinates\": [8.0328511243, -4.23099227], \"type\": \"Point\"}"
576 | 3817 | 220 | b | 0 | TRUE | 1.1 | 0.9 | "{\"coordinates\": [1.097413206, -4.5368406594], \"type\": \"Point\"}"
577 | 3824 | 380 | b | 0 | TRUE | 1.1 | 0.9 | "{\"coordinates\": [2.2099686168, 1.8083206666], \"type\": \"Point\"}"
578 | 3829 | 380 | b | 0 | TRUE | 1.1 | 0.9 | "{\"coordinates\": [-2.3537623238, 0.3228947382], \"type\": \"Point\"}"
579 | 3833 | 220 | b | 0 | TRUE | 1.1 | 0.9 | "{\"coordinates\": [-2.2893801549, 0.9871185583], \"type\": \"Point\"}"
580 | 3854 | 220 | b | 0 | TRUE | 1.1 | 0.9 | "{\"coordinates\": [-6.0685619475, -4.3628850056], \"type\": \"Point\"}"
581 | 3856 | 220 | b | 0 | TRUE | 1.1 | 0.9 | "{\"coordinates\": [5.8033801507, -3.5372973302], \"type\": \"Point\"}"
582 | 3864 | 220 | b | 0 | TRUE | 1.1 | 0.9 | "{\"coordinates\": [13.8159304146, 1.5223175124], \"type\": \"Point\"}"
583 | 3865 | 220 | b | 0 | TRUE | 1.1 | 0.9 | "{\"coordinates\": [10.5330477844, -1.4812835363], \"type\": \"Point\"}"
584 | 3868 | 380 | b | 0 | TRUE | 1.1 | 0.9 | "{\"coordinates\": [-5.6619307843, 2.8325457416], \"type\": \"Point\"}"
585 | 3875 | 220 | b | 0 | TRUE | 1.1 | 0.9 | "{\"coordinates\": [-10.0493125634, 3.5256605227], \"type\": \"Point\"}"
586 | 3879 | 220 | b | 0 | TRUE | 1.1 | 0.9 | "{\"coordinates\": [6.8118553154, -0.4939011474], \"type\": \"Point\"}"
587 | 3893 | 220 | b | 0 | TRUE | 1.1 | 0.9 | "{\"coordinates\": [13.5576452099, 0.6974506553], \"type\": \"Point\"}"
588 | 3902 | 220 | b | 0 | TRUE | 1.1 | 0.9 | "{\"coordinates\": [1.8773016877, -2.2451357254], \"type\": \"Point\"}"
589 | 3905 | 380 | b | 0 | TRUE | 1.1 | 0.9 | "{\"coordinates\": [3.3207077617, -0.6613170909], \"type\": \"Point\"}"
590 | 3911 | 220 | b | 0 | TRUE | 1.1 | 0.9 | "{\"coordinates\": [-4.2667051895, 4.1684621956], \"type\": \"Point\"}"
591 | 3915 | 220 | b | 0 | TRUE | 1.1 | 0.9 | "{\"coordinates\": [-4.7618934464, 3.9243971607], \"type\": \"Point\"}"
592 | 3917 | 380 | b | 0 | TRUE | 1.1 | 0.9 | "{\"coordinates\": [-4.7820983587, 1.6449186238], \"type\": \"Point\"}"
593 | 3918 | 380 | b | 0 | TRUE | 1.1 | 0.9 | "{\"coordinates\": [3.9996585658, 6.2714502281], \"type\": \"Point\"}"
594 | 3924 | 220 | b | 0 | TRUE | 1.1 | 0.9 | "{\"coordinates\": [5.1833946004, 2.2297839414], \"type\": \"Point\"}"
595 | 3927 | 220 | b | 0 | TRUE | 1.1 | 0.9 | "{\"coordinates\": [-1.1542915476, 10.0253579534], \"type\": \"Point\"}"
596 | 3928 | 220 | b | 0 | TRUE | 1.1 | 0.9 | "{\"coordinates\": [-7.8829511914, 3.902823429], \"type\": \"Point\"}"
597 | 3950 | 220 | b | 0 | TRUE | 1.1 | 0.9 | "{\"coordinates\": [6.613008744, -1.759203266], \"type\": \"Point\"}"
598 | 3955 | 220 | b | 0 | TRUE | 1.1 | 0.9 | "{\"coordinates\": [0.4449438657, -0.4955043539], \"type\": \"Point\"}"
599 | 3961 | 220 | b | 0 | TRUE | 1.1 | 0.9 | "{\"coordinates\": [-2.998919722, -2.2689209402], \"type\": \"Point\"}"
600 | 3968 | 220 | b | 0 | TRUE | 1.1 | 0.9 | "{\"coordinates\": [5.814135341, 11.2322591066], \"type\": \"Point\"}"
601 | 3970 | 220 | b | 0 | TRUE | 1.1 | 0.9 | "{\"coordinates\": [14.0997008307, 2.7382550267], \"type\": \"Point\"}"
602 | 3974 | 220 | b | 0 | TRUE | 1.1 | 0.9 | "{\"coordinates\": [1.681216169, 10.3821698715], \"type\": \"Point\"}"
603 | 3984 | 220 | b | 0 | TRUE | 1.1 | 0.9 | "{\"coordinates\": [9.6868584098, 6.1679869523], \"type\": \"Point\"}"
604 | 3993 | 220 | b | 0 | TRUE | 1.1 | 0.9 | "{\"coordinates\": [-7.2307932476, 0.3770420502], \"type\": \"Point\"}"
605 | 3996 | 220 | b | 0 | TRUE | 1.1 | 0.9 | "{\"coordinates\": [-7.0615141694, 3.3928320377], \"type\": \"Point\"}"
606 | 3998 | 220 | b | 0 | TRUE | 1.1 | 0.9 | "{\"coordinates\": [5.5369447989, 4.9787061656], \"type\": \"Point\"}"
607 | 3999 | 380 | b | 0 | TRUE | 1.1 | 0.9 | "{\"coordinates\": [-1.0329135517, 2.0987334214], \"type\": \"Point\"}"
608 | 4004 | 220 | b | 0 | TRUE | 1.1 | 0.9 | "{\"coordinates\": [12.1003501524, -3.1222365257], \"type\": \"Point\"}"
609 | 4023 | 380 | b | 0 | TRUE | 1.1 | 0.9 | "{\"coordinates\": [-3.9000833538, 8.1256047196], \"type\": \"Point\"}"
610 | 4024 | 220 | b | 0 | TRUE | 1.1 | 0.9 | "{\"coordinates\": [-5.7249274458, 1.1078824062], \"type\": \"Point\"}"
611 | 4030 | 220 | b | 0 | TRUE | 1.1 | 0.9 | "{\"coordinates\": [13.7465694514, 6.3386266512], \"type\": \"Point\"}"
612 | 4031 | 220 | b | 0 | TRUE | 1.1 | 0.9 | "{\"coordinates\": [5.5875660813, 10.61095648], \"type\": \"Point\"}"
613 | 4038 | 220 | b | 0 | TRUE | 1.1 | 0.9 | "{\"coordinates\": [-5.6058413832, -0.3653638407], \"type\": \"Point\"}"
614 | 4048 | 220 | b | 0 | TRUE | 1.1 | 0.9 | "{\"coordinates\": [7.1275590717, 10.4657685607], \"type\": \"Point\"}"
615 | 4053 | 220 | b | 0 | TRUE | 1.1 | 0.9 | "{\"coordinates\": [1.6414069987, 2.8557004498], \"type\": \"Point\"}"
616 | 4055 | 220 | b | 0 | TRUE | 1.1 | 0.9 | "{\"coordinates\": [10.0561727346, 13.3600420966], \"type\": \"Point\"}"
617 | 4059 | 220 | b | 0 | TRUE | 1.1 | 0.9 | "{\"coordinates\": [13.1730943791, 7.6701409571], \"type\": \"Point\"}"
618 | 4083 | 220 | b | 0 | TRUE | 1.1 | 0.9 | "{\"coordinates\": [13.0219163686, 3.4889991124], \"type\": \"Point\"}"
619 | 4099 | 220 | b | 0 | TRUE | 1.1 | 0.9 | "{\"coordinates\": [6.8823388021, -1.1773926814], \"type\": \"Point\"}"
620 | 4102 | 220 | b | 0 | TRUE | 1.1 | 0.9 | "{\"coordinates\": [-2.5369005515, 1.0550670613], \"type\": \"Point\"}"
621 | 4109 | 220 | b | 0 | TRUE | 1.1 | 0.9 | "{\"coordinates\": [10.7733235344, 7.5237095003], \"type\": \"Point\"}"
622 | 4113 | 220 | b | 0 | TRUE | 1.1 | 0.9 | "{\"coordinates\": [1.563652572, -0.6204521112], \"type\": \"Point\"}"
623 | 4117 | 220 | b | 0 | TRUE | 1.1 | 0.9 | "{\"coordinates\": [12.1512718714, 1.6502301548], \"type\": \"Point\"}"
624 | 4124 | 380 | b | 0 | TRUE | 1.1 | 0.9 | "{\"coordinates\": [0.7227877193, 5.7873543521], \"type\": \"Point\"}"
625 | 4126 | 220 | b | 0 | TRUE | 1.1 | 0.9 | "{\"coordinates\": [-4.3484776772, 3.1289839156], \"type\": \"Point\"}"
626 | 4127 | 220 | b | 0 | TRUE | 1.1 | 0.9 | "{\"coordinates\": [6.6809499637, 12.5063777518], \"type\": \"Point\"}"
627 | 4133 | 220 | b | 0 | TRUE | 1.1 | 0.9 | "{\"coordinates\": [4.2973615268, -8.4890208132], \"type\": \"Point\"}"
628 | 4140 | 380 | b | 0 | TRUE | 1.1 | 0.9 | "{\"coordinates\": [2.3323310877, -4.7198980135], \"type\": \"Point\"}"
629 | 4142 | 220 | b | 0 | TRUE | 1.1 | 0.9 | "{\"coordinates\": [8.3588629858, 7.2026692422], \"type\": \"Point\"}"
630 | 4143 | 220 | b | 0 | TRUE | 1.1 | 0.9 | "{\"coordinates\": [12.3364628936, 5.2750377353], \"type\": \"Point\"}"
631 | 4156 | 220 | b | 0 | TRUE | 1.1 | 0.9 | "{\"coordinates\": [-6.6120765316, -5.4712895661], \"type\": \"Point\"}"
632 | 4184 | 220 | b | 0 | TRUE | 1.1 | 0.9 | "{\"coordinates\": [1.5465414347, -3.0824207327], \"type\": \"Point\"}"
633 | 4185 | 220 | b | 0 | TRUE | 1.1 | 0.9 | "{\"coordinates\": [-7.6743075245, -0.4089577131], \"type\": \"Point\"}"
634 | 4188 | 220 | b | 0 | TRUE | 1.1 | 0.9 | "{\"coordinates\": [8.8218170262, 0.4795833493], \"type\": \"Point\"}"
635 | 4195 | 380 | b | 0 | TRUE | 1.1 | 0.9 | "{\"coordinates\": [3.9061032707, 1.8317764617], \"type\": \"Point\"}"
636 | 4196 | 220 | b | 0 | TRUE | 1.1 | 0.9 | "{\"coordinates\": [10.4454043324, 3.033781524], \"type\": \"Point\"}"
637 | 4204 | 220 | b | 0 | TRUE | 1.1 | 0.9 | "{\"coordinates\": [10.6894177958, 5.0031386229], \"type\": \"Point\"}"
638 | 4214 | 220 | b | 0 | TRUE | 1.1 | 0.9 | "{\"coordinates\": [0.9616978357, -1.4813110311], \"type\": \"Point\"}"
639 | 4230 | 380 | b | 0 | TRUE | 1.1 | 0.9 | "{\"coordinates\": [5.9191841594, 5.2117470981], \"type\": \"Point\"}"
640 | 4233 | 220 | b | 0 | TRUE | 1.1 | 0.9 | "{\"coordinates\": [4.2986688869, -1.5727711511], \"type\": \"Point\"}"
641 | 4234 | 220 | b | 0 | TRUE | 1.1 | 0.9 | "{\"coordinates\": [8.2808073822, 2.2760020721], \"type\": \"Point\"}"
642 | 4238 | 220 | b | 0 | TRUE | 1.1 | 0.9 | "{\"coordinates\": [11.5203491528, 4.5830032591], \"type\": \"Point\"}"
643 | 4244 | 220 | b | 0 | TRUE | 1.1 | 0.9 | "{\"coordinates\": [-8.7068583032, -4.3951681632], \"type\": \"Point\"}"
644 | 4250 | 220 | b | 0 | TRUE | 1.1 | 0.9 | "{\"coordinates\": [2.3221711684, 6.1597433478], \"type\": \"Point\"}"
645 | 4266 | 220 | b | 0 | TRUE | 1.1 | 0.9 | "{\"coordinates\": [8.924226637, 10.8363569336], \"type\": \"Point\"}"
646 | 4280 | 220 | b | 0 | TRUE | 1.1 | 0.9 | "{\"coordinates\": [-7.6750248439, 0.2597831508], \"type\": \"Point\"}"
647 | 4299 | 220 | b | 0 | TRUE | 1.1 | 0.9 | "{\"coordinates\": [-1.2278373088, 8.0231784611], \"type\": \"Point\"}"
648 | 4300 | 220 | b | 0 | TRUE | 1.1 | 0.9 | "{\"coordinates\": [-5.1088696055, 5.1119014352], \"type\": \"Point\"}"
649 | 4305 | 380 | b | 0 | TRUE | 1.1 | 0.9 | "{\"coordinates\": [3.9234451926, -7.0314727349], \"type\": \"Point\"}"
650 | 4312 | 220 | b | 0 | TRUE | 1.1 | 0.9 | "{\"coordinates\": [-1.3959107562, 3.7685898527], \"type\": \"Point\"}"
651 | 4313 | 220 | b | 0 | TRUE | 1.1 | 0.9 | "{\"coordinates\": [-3.9183564915, 4.2067251158], \"type\": \"Point\"}"
652 | 4323 | 220 | b | 0 | TRUE | 1.1 | 0.9 | "{\"coordinates\": [13.8497095461, -2.7542364141], \"type\": \"Point\"}"
653 | 4330 | 220 | b | 0 | TRUE | 1.1 | 0.9 | "{\"coordinates\": [8.156687066, 13.3747023321], \"type\": \"Point\"}"
654 | 4338 | 380 | b | 0 | TRUE | 1.1 | 0.9 | "{\"coordinates\": [0.1437848577, 2.948529441], \"type\": \"Point\"}"
655 | 4352 | 220 | b | 0 | TRUE | 1.1 | 0.9 | "{\"coordinates\": [10.4499868638, -6.2926128643], \"type\": \"Point\"}"
656 | 4354 | 220 | b | 0 | TRUE | 1.1 | 0.9 | "{\"coordinates\": [-6.9659472555, -7.0721047297], \"type\": \"Point\"}"
657 | 4356 | 220 | b | 0 | TRUE | 1.1 | 0.9 | "{\"coordinates\": [13.7997575257, 5.6795784025], \"type\": \"Point\"}"
658 | 4367 | 220 | b | 0 | TRUE | 1.1 | 0.9 | "{\"coordinates\": [9.3535366724, -5.2058561246], \"type\": \"Point\"}"
659 | 4394 | 220 | b | 0 | TRUE | 1.1 | 0.9 | "{\"coordinates\": [-2.2041982794, 3.0331264411], \"type\": \"Point\"}"
660 | 4401 | 220 | b | 0 | TRUE | 1.1 | 0.9 | "{\"coordinates\": [8.8882420726, -5.5213213514], \"type\": \"Point\"}"
661 | 4409 | 220 | b | 0 | TRUE | 1.1 | 0.9 | "{\"coordinates\": [5.9207075177, -6.2547817978], \"type\": \"Point\"}"
662 | 4417 | 220 | b | 0 | TRUE | 1.1 | 0.9 | "{\"coordinates\": [4.8588600746, -5.9089784349], \"type\": \"Point\"}"
663 | 4418 | 380 | b | 0 | TRUE | 1.1 | 0.9 | "{\"coordinates\": [6.7546916965, 4.842930169], \"type\": \"Point\"}"
664 | 4425 | 220 | b | 0 | TRUE | 1.1 | 0.9 | "{\"coordinates\": [4.9770474138, -9.7832336443], \"type\": \"Point\"}"
665 | 4431 | 220 | b | 0 | TRUE | 1.1 | 0.9 | "{\"coordinates\": [-5.5384650637, -6.3451358309], \"type\": \"Point\"}"
666 | 4434 | 380 | b | 0 | TRUE | 1.1 | 0.9 | "{\"coordinates\": [-0.7712248409, 7.4638758232], \"type\": \"Point\"}"
667 | 4453 | 220 | b | 0 | TRUE | 1.1 | 0.9 | "{\"coordinates\": [5.5947196172, 15.8845818073], \"type\": \"Point\"}"
668 | 4479 | 220 | b | 0 | TRUE | 1.1 | 0.9 | "{\"coordinates\": [9.0059313871, 5.4790671705], \"type\": \"Point\"}"
669 | 4481 | 220 | b | 0 | TRUE | 1.1 | 0.9 | "{\"coordinates\": [10.6200886851, 3.2566534204], \"type\": \"Point\"}"
670 | 4483 | 220 | b | 0 | TRUE | 1.1 | 0.9 | "{\"coordinates\": [12.509268941, 4.5156114885], \"type\": \"Point\"}"
671 | 4490 | 220 | b | 0 | TRUE | 1.1 | 0.9 | "{\"coordinates\": [6.5164390569, -4.4281073126], \"type\": \"Point\"}"
672 | 4493 | 380 | b | 0 | TRUE | 1.1 | 0.9 | "{\"coordinates\": [-3.4305543609, 5.8390736871], \"type\": \"Point\"}"
673 | 4503 | 220 | b | 0 | TRUE | 1.1 | 0.9 | "{\"coordinates\": [0.8560129318, -10.4639425613], \"type\": \"Point\"}"
674 | 4504 | 220 | b | 0 | TRUE | 1.1 | 0.9 | "{\"coordinates\": [12.5198149638, 5.1000200282], \"type\": \"Point\"}"
675 | 4505 | 220 | b | 0 | TRUE | 1.1 | 0.9 | "{\"coordinates\": [-7.0426346334, 1.0422284606], \"type\": \"Point\"}"
676 | 4510 | 220 | b | 0 | TRUE | 1.1 | 0.9 | "{\"coordinates\": [-0.4090340026, -6.3609778695], \"type\": \"Point\"}"
677 | 4512 | 220 | b | 0 | TRUE | 1.1 | 0.9 | "{\"coordinates\": [7.0450277558, 12.2960139988], \"type\": \"Point\"}"
678 | 4519 | 220 | b | 0 | TRUE | 1.1 | 0.9 | "{\"coordinates\": [6.6577003131, 10.5256584611], \"type\": \"Point\"}"
679 | 4524 | 220 | b | 0 | TRUE | 1.1 | 0.9 | "{\"coordinates\": [9.824776661, 10.7575343845], \"type\": \"Point\"}"
680 | 4528 | 220 | b | 0 | TRUE | 1.1 | 0.9 | "{\"coordinates\": [4.7148730358, -1.1824152858], \"type\": \"Point\"}"
681 | 4540 | 380 | b | 0 | TRUE | 1.1 | 0.9 | "{\"coordinates\": [2.9054168413, 5.8335997037], \"type\": \"Point\"}"
682 | 4543 | 220 | b | 0 | TRUE | 1.1 | 0.9 | "{\"coordinates\": [3.2732417466, 6.3167148231], \"type\": \"Point\"}"
683 | 4548 | 220 | b | 0 | TRUE | 1.1 | 0.9 | "{\"coordinates\": [2.3736915902, 1.4743329782], \"type\": \"Point\"}"
684 | 4549 | 380 | b | 0 | TRUE | 1.1 | 0.9 | "{\"coordinates\": [1.7397874769, 4.2713647834], \"type\": \"Point\"}"
685 | 4553 | 220 | b | 0 | TRUE | 1.1 | 0.9 | "{\"coordinates\": [-7.7458300178, -3.466407268], \"type\": \"Point\"}"
686 | 4561 | 220 | b | 0 | TRUE | 1.1 | 0.9 | "{\"coordinates\": [3.3786261776, 5.3156855992], \"type\": \"Point\"}"
687 | 4565 | 220 | b | 0 | TRUE | 1.1 | 0.9 | "{\"coordinates\": [3.2995801761, -6.8138901671], \"type\": \"Point\"}"
688 | 4579 | 220 | b | 0 | TRUE | 1.1 | 0.9 | "{\"coordinates\": [-8.6121187328, 1.4774002403], \"type\": \"Point\"}"
689 | 4593 | 380 | b | 0 | TRUE | 1.1 | 0.9 | "{\"coordinates\": [-5.6557335517, 3.9079576669], \"type\": \"Point\"}"
690 | 4597 | 380 | b | 0 | TRUE | 1.1 | 0.9 | "{\"coordinates\": [5.2435688278, 6.6096567607], \"type\": \"Point\"}"
691 | 4614 | 220 | b | 0 | TRUE | 1.1 | 0.9 | "{\"coordinates\": [10.5324364488, -4.4043647913], \"type\": \"Point\"}"
692 | 4622 | 380 | b | 0 | TRUE | 1.1 | 0.9 | "{\"coordinates\": [1.1636482319, 1.5484693984], \"type\": \"Point\"}"
693 | 4623 | 220 | b | 0 | TRUE | 1.1 | 0.9 | "{\"coordinates\": [0.518536264, 10.8741833665], \"type\": \"Point\"}"
694 | 4655 | 220 | b | 0 | TRUE | 1.1 | 0.9 | "{\"coordinates\": [9.1449621288, 2.1744613704], \"type\": \"Point\"}"
695 | 4660 | 220 | b | 0 | TRUE | 1.1 | 0.9 | "{\"coordinates\": [11.7708101106, -1.0177926604], \"type\": \"Point\"}"
696 | 4673 | 220 | b | 0 | TRUE | 1.1 | 0.9 | "{\"coordinates\": [-8.0755731423, 7.542090651], \"type\": \"Point\"}"
697 | 4678 | 220 | b | 0 | TRUE | 1.1 | 0.9 | "{\"coordinates\": [-1.9623596158, 3.537857723], \"type\": \"Point\"}"
698 | 4682 | 220 | b | 0 | TRUE | 1.1 | 0.9 | "{\"coordinates\": [-0.5070393964, 7.2297055818], \"type\": \"Point\"}"
699 | 4684 | 220 | b | 0 | TRUE | 1.1 | 0.9 | "{\"coordinates\": [0.1815026768, -4.4633675116], \"type\": \"Point\"}"
700 | 4688 | 220 | b | 0 | TRUE | 1.1 | 0.9 | "{\"coordinates\": [16.87957389, 3.4458968643], \"type\": \"Point\"}"
701 | 4700 | 380 | b | 0 | TRUE | 1.1 | 0.9 | "{\"coordinates\": [5.9079272637, 0.9437494153], \"type\": \"Point\"}"
702 | 4709 | 220 | b | 0 | TRUE | 1.1 | 0.9 | "{\"coordinates\": [7.3877535633, 8.1555599297], \"type\": \"Point\"}"
703 | 4710 | 220 | b | 0 | TRUE | 1.1 | 0.9 | "{\"coordinates\": [-8.3240452541, 5.0151514217], \"type\": \"Point\"}"
704 | 4724 | 220 | b | 0 | TRUE | 1.1 | 0.9 | "{\"coordinates\": [6.0801813205, 11.1212908361], \"type\": \"Point\"}"
705 | 4727 | 220 | b | 0 | TRUE | 1.1 | 0.9 | "{\"coordinates\": [-3.2716237006, 5.9689979219], \"type\": \"Point\"}"
706 | 4728 | 220 | b | 0 | TRUE | 1.1 | 0.9 | "{\"coordinates\": [-9.2334550008, 2.8109875945], \"type\": \"Point\"}"
707 | 4733 | 380 | b | 0 | TRUE | 1.1 | 0.9 | "{\"coordinates\": [-0.6537285821, 8.6528014336], \"type\": \"Point\"}"
708 | 4737 | 220 | b | 0 | TRUE | 1.1 | 0.9 | "{\"coordinates\": [11.7939893613, 8.0364013719], \"type\": \"Point\"}"
709 | 4746 | 220 | b | 0 | TRUE | 1.1 | 0.9 | "{\"coordinates\": [-6.9332640325, 4.0954282359], \"type\": \"Point\"}"
710 | 4747 | 220 | b | 0 | TRUE | 1.1 | 0.9 | "{\"coordinates\": [5.5540667286, 1.6295149101], \"type\": \"Point\"}"
711 | 4764 | 220 | b | 0 | TRUE | 1.1 | 0.9 | "{\"coordinates\": [0.2606197981, 10.5999243016], \"type\": \"Point\"}"
712 | 4782 | 220 | b | 0 | TRUE | 1.1 | 0.9 | "{\"coordinates\": [9.1260494539, 5.0984569425], \"type\": \"Point\"}"
713 | 4786 | 380 | b | 0 | TRUE | 1.1 | 0.9 | "{\"coordinates\": [-0.5631081995, 2.5008766095], \"type\": \"Point\"}"
714 | 4815 | 220 | b | 0 | TRUE | 1.1 | 0.9 | "{\"coordinates\": [8.7092703775, -4.3361326612], \"type\": \"Point\"}"
715 | 4818 | 380 | b | 0 | TRUE | 1.1 | 0.9 | "{\"coordinates\": [-5.6993746977, 3.0344555961], \"type\": \"Point\"}"
716 | 4822 | 220 | b | 0 | TRUE | 1.1 | 0.9 | "{\"coordinates\": [13.9081191463, 8.6678984926], \"type\": \"Point\"}"
717 | 4825 | 220 | b | 0 | TRUE | 1.1 | 0.9 | "{\"coordinates\": [3.8756317215, -4.9156533754], \"type\": \"Point\"}"
718 | 4828 | 220 | b | 0 | TRUE | 1.1 | 0.9 | "{\"coordinates\": [10.7325385988, 6.3605542158], \"type\": \"Point\"}"
719 | 4830 | 220 | b | 0 | TRUE | 1.1 | 0.9 | "{\"coordinates\": [4.4315571747, 10.3534244597], \"type\": \"Point\"}"
720 | 4849 | 220 | b | 0 | TRUE | 1.1 | 0.9 | "{\"coordinates\": [-3.3411545067, 12.9160236815], \"type\": \"Point\"}"
721 | 4851 | 220 | b | 0 | TRUE | 1.1 | 0.9 | "{\"coordinates\": [-1.7200950397, 2.7655436033], \"type\": \"Point\"}"
722 | 4863 | 220 | b | 0 | TRUE | 1.1 | 0.9 | "{\"coordinates\": [5.80217566, -2.3895606375], \"type\": \"Point\"}"
723 | 4866 | 220 | b | 0 | TRUE | 1.1 | 0.9 | "{\"coordinates\": [-10.5470984085, 1.4632436565], \"type\": \"Point\"}"
724 | 4873 | 220 | b | 0 | TRUE | 1.1 | 0.9 | "{\"coordinates\": [0.9059876563, -9.2963117939], \"type\": \"Point\"}"
725 | 4879 | 220 | b | 0 | TRUE | 1.1 | 0.9 | "{\"coordinates\": [3.4191065227, 11.7305801545], \"type\": \"Point\"}"
726 | 4884 | 220 | b | 0 | TRUE | 1.1 | 0.9 | "{\"coordinates\": [-6.0806766261, -5.9496229316], \"type\": \"Point\"}"
727 | 4888 | 220 | b | 0 | TRUE | 1.1 | 0.9 | "{\"coordinates\": [-6.977310158, 6.557364877], \"type\": \"Point\"}"
728 | 4906 | 220 | b | 0 | TRUE | 1.1 | 0.9 | "{\"coordinates\": [-5.4615327655, -0.4775279973], \"type\": \"Point\"}"
729 | 4907 | 220 | b | 0 | TRUE | 1.1 | 0.9 | "{\"coordinates\": [-8.8853885912, 6.3991659935], \"type\": \"Point\"}"
730 | 4913 | 220 | b | 0 | TRUE | 1.1 | 0.9 | "{\"coordinates\": [-3.9353948889, 1.2432447499], \"type\": \"Point\"}"
731 | 4917 | 220 | b | 0 | TRUE | 1.1 | 0.9 | "{\"coordinates\": [-4.7282056248, 0.3119311249], \"type\": \"Point\"}"
732 | 4924 | 220 | b | 0 | TRUE | 1.1 | 0.9 | "{\"coordinates\": [-4.7427202352, -2.9978162268], \"type\": \"Point\"}"
733 | 4935 | 220 | b | 0 | TRUE | 1.1 | 0.9 | "{\"coordinates\": [15.7926361746, 4.0336724665], \"type\": \"Point\"}"
734 | 4938 | 220 | b | 0 | TRUE | 1.1 | 0.9 | "{\"coordinates\": [-3.4996240802, 10.8746315862], \"type\": \"Point\"}"
735 | 4941 | 220 | b | 0 | TRUE | 1.1 | 0.9 | "{\"coordinates\": [6.9937126142, 0.9334976221], \"type\": \"Point\"}"
736 | 4949 | 220 | b | 0 | TRUE | 1.1 | 0.9 | "{\"coordinates\": [6.7708871055, -7.0934019804], \"type\": \"Point\"}"
737 | 4950 | 220 | b | 0 | TRUE | 1.1 | 0.9 | "{\"coordinates\": [-4.8351255825, 9.6344032021], \"type\": \"Point\"}"
738 | 4951 | 220 | b | 0 | TRUE | 1.1 | 0.9 | "{\"coordinates\": [0.2803804028, 12.2436626046], \"type\": \"Point\"}"
739 | 4969 | 380 | b | 0 | TRUE | 1.1 | 0.9 | "{\"coordinates\": [7.5143880881, -1.9475671705], \"type\": \"Point\"}"
740 | 4973 | 220 | b | 0 | TRUE | 1.1 | 0.9 | "{\"coordinates\": [0.6757094751, 7.9017784801], \"type\": \"Point\"}"
741 | 5001 | 220 | b | 0 | TRUE | 1.1 | 0.9 | "{\"coordinates\": [11.8245271449, 6.1400222154], \"type\": \"Point\"}"
742 | 5002 | 220 | b | 0 | TRUE | 1.1 | 0.9 | "{\"coordinates\": [-7.2090276269, -4.2026568333], \"type\": \"Point\"}"
743 | 5003 | 220 | b | 0 | TRUE | 1.1 | 0.9 | "{\"coordinates\": [15.186157866, 8.9175576056], \"type\": \"Point\"}"
744 | 5006 | 380 | b | 0 | TRUE | 1.1 | 0.9 | "{\"coordinates\": [2.4755068042, 7.0809907818], \"type\": \"Point\"}"
745 | 5015 | 380 | b | 0 | TRUE | 1.1 | 0.9 | "{\"coordinates\": [5.598083116, 6.6467676499], \"type\": \"Point\"}"
746 | 5018 | 220 | b | 0 | TRUE | 1.1 | 0.9 | "{\"coordinates\": [5.4975078397, 0.0750126579], \"type\": \"Point\"}"
747 | 5048 | 220 | b | 0 | TRUE | 1.1 | 0.9 | "{\"coordinates\": [-3.8038107313, -0.5414611639], \"type\": \"Point\"}"
748 | 5050 | 220 | b | 0 | TRUE | 1.1 | 0.9 | "{\"coordinates\": [4.9578479474, -0.5832309232], \"type\": \"Point\"}"
749 | 5066 | 380 | b | 0 | TRUE | 1.1 | 0.9 | "{\"coordinates\": [-3.6184727297, -4.1051301038], \"type\": \"Point\"}"
750 | 5076 | 220 | b | 0 | TRUE | 1.1 | 0.9 | "{\"coordinates\": [11.261884918, -7.1929842554], \"type\": \"Point\"}"
751 | 5082 | 220 | b | 0 | TRUE | 1.1 | 0.9 | "{\"coordinates\": [-8.7271234511, 6.2151809396], \"type\": \"Point\"}"
752 | 5092 | 220 | b | 0 | TRUE | 1.1 | 0.9 | "{\"coordinates\": [-0.2124550681, 5.7338894887], \"type\": \"Point\"}"
753 | 5098 | 220 | b | 0 | TRUE | 1.1 | 0.9 | "{\"coordinates\": [13.0523421247, 9.1464324195], \"type\": \"Point\"}"
754 | 5105 | 220 | b | 0 | TRUE | 1.1 | 0.9 | "{\"coordinates\": [0.7134166286, -9.0526271464], \"type\": \"Point\"}"
755 | 5109 | 220 | b | 0 | TRUE | 1.1 | 0.9 | "{\"coordinates\": [5.6498341622, 7.5440617283], \"type\": \"Point\"}"
756 | 5119 | 220 | b | 0 | TRUE | 1.1 | 0.9 | "{\"coordinates\": [13.0405265687, -1.5634125172], \"type\": \"Point\"}"
757 | 5130 | 220 | b | 0 | TRUE | 1.1 | 0.9 | "{\"coordinates\": [-6.8418189729, -5.1914295068], \"type\": \"Point\"}"
758 | 5136 | 220 | b | 0 | TRUE | 1.1 | 0.9 | "{\"coordinates\": [3.5030938183, 4.7382030098], \"type\": \"Point\"}"
759 | 5143 | 380 | b | 0 | TRUE | 1.1 | 0.9 | "{\"coordinates\": [4.0538585906, 5.1021559967], \"type\": \"Point\"}"
760 | 5145 | 220 | b | 0 | TRUE | 1.1 | 0.9 | "{\"coordinates\": [8.9112970114, -5.0943621841], \"type\": \"Point\"}"
761 | 5173 | 220 | b | 0 | TRUE | 1.1 | 0.9 | "{\"coordinates\": [-1.0632363785, 4.3608908096], \"type\": \"Point\"}"
762 | 5178 | 220 | b | 0 | TRUE | 1.1 | 0.9 | "{\"coordinates\": [15.6766889423, 3.0839683085], \"type\": \"Point\"}"
763 | 5181 | 220 | b | 0 | TRUE | 1.1 | 0.9 | "{\"coordinates\": [8.2261716957, 11.3667233107], \"type\": \"Point\"}"
764 | 5211 | 220 | b | 0 | TRUE | 1.1 | 0.9 | "{\"coordinates\": [-9.9938662573, 4.1612456037], \"type\": \"Point\"}"
765 | 5212 | 220 | b | 0 | TRUE | 1.1 | 0.9 | "{\"coordinates\": [-0.2023380355, -5.6780258904], \"type\": \"Point\"}"
766 | 5214 | 220 | b | 0 | TRUE | 1.1 | 0.9 | "{\"coordinates\": [-5.8118062078, 9.3708009667], \"type\": \"Point\"}"
767 | 5232 | 220 | b | 0 | TRUE | 1.1 | 0.9 | "{\"coordinates\": [-5.9799528747, -0.4321439199], \"type\": \"Point\"}"
768 | 5236 | 220 | b | 0 | TRUE | 1.1 | 0.9 | "{\"coordinates\": [-1.2769869618, 11.9360582277], \"type\": \"Point\"}"
769 | 5240 | 380 | b | 0 | TRUE | 1.1 | 0.9 | "{\"coordinates\": [8.348077735, 4.172749204], \"type\": \"Point\"}"
770 | 5255 | 220 | b | 0 | TRUE | 1.1 | 0.9 | "{\"coordinates\": [-2.2506733937, 6.4114809759], \"type\": \"Point\"}"
771 | 5256 | 220 | b | 0 | TRUE | 1.1 | 0.9 | "{\"coordinates\": [8.7420166227, 9.5114608718], \"type\": \"Point\"}"
772 | 5269 | 220 | b | 0 | TRUE | 1.1 | 0.9 | "{\"coordinates\": [-4.643165189, 0.9346624902], \"type\": \"Point\"}"
773 | 5277 | 220 | b | 0 | TRUE | 1.1 | 0.9 | "{\"coordinates\": [-1.7273781647, 4.1629678654], \"type\": \"Point\"}"
774 | 5285 | 220 | b | 0 | TRUE | 1.1 | 0.9 | "{\"coordinates\": [-3.3575845631, -0.7280282635], \"type\": \"Point\"}"
775 | 5287 | 380 | b | 0 | TRUE | 1.1 | 0.9 | "{\"coordinates\": [1.0221922413, 1.824016858], \"type\": \"Point\"}"
776 | 5296 | 220 | b | 0 | TRUE | 1.1 | 0.9 | "{\"coordinates\": [-3.5783959377, 5.607899608], \"type\": \"Point\"}"
777 | 5299 | 220 | b | 0 | TRUE | 1.1 | 0.9 | "{\"coordinates\": [-7.1534960262, 5.5046028351], \"type\": \"Point\"}"
778 | 5307 | 380 | b | 0 | TRUE | 1.1 | 0.9 | "{\"coordinates\": [-0.4140360154, -0.4456816118], \"type\": \"Point\"}"
779 | 5316 | 220 | b | 0 | TRUE | 1.1 | 0.9 | "{\"coordinates\": [12.0288927938, -4.4083243455], \"type\": \"Point\"}"
780 | 5333 | 220 | b | 0 | TRUE | 1.1 | 0.9 | "{\"coordinates\": [-5.8745126464, 6.2928969454], \"type\": \"Point\"}"
781 | 5339 | 220 | b | 0 | TRUE | 1.1 | 0.9 | "{\"coordinates\": [12.6860176358, 4.1287757893], \"type\": \"Point\"}"
782 | 5340 | 220 | b | 0 | TRUE | 1.1 | 0.9 | "{\"coordinates\": [-7.2713675371, -2.0003511972], \"type\": \"Point\"}"
783 | 5349 | 380 | b | 0 | TRUE | 1.1 | 0.9 | "{\"coordinates\": [13.1537716274, 3.9603242025], \"type\": \"Point\"}"
784 | 5350 | 220 | b | 0 | TRUE | 1.1 | 0.9 | "{\"coordinates\": [5.6875949528, 10.8282313959], \"type\": \"Point\"}"
785 | 5353 | 220 | b | 0 | TRUE | 1.1 | 0.9 | "{\"coordinates\": [-5.8490106592, -3.4165570768], \"type\": \"Point\"}"
786 | 5361 | 220 | b | 0 | TRUE | 1.1 | 0.9 | "{\"coordinates\": [-2.1931842105, -3.9070420213], \"type\": \"Point\"}"
787 | 5364 | 220 | b | 0 | TRUE | 1.1 | 0.9 | "{\"coordinates\": [6.1265436506, -0.1257043162], \"type\": \"Point\"}"
788 | 5378 | 380 | b | 0 | TRUE | 1.3 | 0.7 | "{\"coordinates\": [-1.6618265834, -7.3792120282], \"type\": \"Point\"}"
789 | 5382 | 220 | b | 0 | TRUE | 1.1 | 0.9 | "{\"coordinates\": [0.8960010622, -0.3051956855], \"type\": \"Point\"}"
790 | 5387 | 220 | b | 0 | TRUE | 1.1 | 0.9 | "{\"coordinates\": [0.1969542368, 5.9863389176], \"type\": \"Point\"}"
791 | 5392 | 220 | b | 0 | TRUE | 1.1 | 0.9 | "{\"coordinates\": [14.4479175569, 7.9683040737], \"type\": \"Point\"}"
792 | 5394 | 220 | b | 0 | TRUE | 1.1 | 0.9 | "{\"coordinates\": [10.642063093, -0.7263602008], \"type\": \"Point\"}"
793 | 5399 | 220 | b | 0 | TRUE | 1.1 | 0.9 | "{\"coordinates\": [6.6868277546, 2.1007497664], \"type\": \"Point\"}"
794 | 5409 | 220 | b | 0 | TRUE | 1.1 | 0.9 | "{\"coordinates\": [-0.707425746, 0.2191396534], \"type\": \"Point\"}"
795 | 5412 | 220 | b | 0 | TRUE | 1.1 | 0.9 | "{\"coordinates\": [3.9214679329, -2.5896962649], \"type\": \"Point\"}"
796 | 5416 | 220 | b | 0 | TRUE | 1.1 | 0.9 | "{\"coordinates\": [6.7711992698, 0.2786737062], \"type\": \"Point\"}"
797 | 5417 | 220 | b | 0 | TRUE | 1.1 | 0.9 | "{\"coordinates\": [-10.0322636738, 7.2774062757], \"type\": \"Point\"}"
798 | 5418 | 220 | b | 0 | TRUE | 1.1 | 0.9 | "{\"coordinates\": [-1.9748526044, 11.8434706923], \"type\": \"Point\"}"
799 | 5419 | 380 | b | 0 | TRUE | 1.1 | 0.9 | "{\"coordinates\": [7.621510976, 0.8335489945], \"type\": \"Point\"}"
800 | 5420 | 380 | b | 0 | TRUE | 1.1 | 0.9 | "{\"coordinates\": [1.2339107464, 1.7902453751], \"type\": \"Point\"}"
801 | 5440 | 220 | b | 0 | TRUE | 1.1 | 0.9 | "{\"coordinates\": [-7.9705635306, 1.9115466777], \"type\": \"Point\"}"
802 | 5454 | 220 | b | 0 | TRUE | 1.1 | 0.9 | "{\"coordinates\": [7.4552191294, 9.9357436956], \"type\": \"Point\"}"
803 | 5457 | 220 | b | 0 | TRUE | 1.1 | 0.9 | "{\"coordinates\": [-2.775303531, 0.6173437402], \"type\": \"Point\"}"
804 | 5459 | 380 | b | 0 | TRUE | 1.1 | 0.9 | "{\"coordinates\": [9.999881402, 4.0082094673], \"type\": \"Point\"}"
805 | 5460 | 380 | b | 0 | TRUE | 1.1 | 0.9 | "{\"coordinates\": [7.9483295276, -3.1041948722], \"type\": \"Point\"}"
806 | 5468 | 220 | b | 0 | TRUE | 1.1 | 0.9 | "{\"coordinates\": [-0.9201932937, -10.6865725851], \"type\": \"Point\"}"
807 | 5476 | 220 | b | 0 | TRUE | 1.1 | 0.9 | "{\"coordinates\": [-5.4441922886, -4.6376346546], \"type\": \"Point\"}"
808 | 5480 | 380 | b | 0 | TRUE | 1.1 | 0.9 | "{\"coordinates\": [4.9788690371, -1.3309146985], \"type\": \"Point\"}"
809 | 5481 | 220 | b | 0 | TRUE | 1.1 | 0.9 | "{\"coordinates\": [6.8116436369, 7.508832851], \"type\": \"Point\"}"
810 | 5485 | 380 | b | 0 | TRUE | 1.1 | 0.9 | "{\"coordinates\": [6.7664435733, 5.0379786948], \"type\": \"Point\"}"
811 | 5487 | 220 | b | 0 | TRUE | 1.1 | 0.9 | "{\"coordinates\": [8.7766682915, -3.6688133237], \"type\": \"Point\"}"
812 | 5489 | 380 | b | 0 | TRUE | 1.1 | 0.9 | "{\"coordinates\": [7.3228111295, -3.0712134245], \"type\": \"Point\"}"
813 | 5501 | 220 | b | 0 | TRUE | 1.1 | 0.9 | "{\"coordinates\": [-2.4632701122, 3.0553147011], \"type\": \"Point\"}"
814 | 5518 | 220 | b | 0 | TRUE | 1.1 | 0.9 | "{\"coordinates\": [1.1936263294, -0.8435383824], \"type\": \"Point\"}"
815 | 5521 | 220 | b | 0 | TRUE | 1.1 | 0.9 | "{\"coordinates\": [9.1034845094, 3.5673698336], \"type\": \"Point\"}"
816 | 5524 | 220 | b | 0 | TRUE | 1.1 | 0.9 | "{\"coordinates\": [1.6895576899, 5.6168974148], \"type\": \"Point\"}"
817 | 5528 | 220 | b | 0 | TRUE | 1.1 | 0.9 | "{\"coordinates\": [-9.1820114357, 2.0666888139], \"type\": \"Point\"}"
818 | 5532 | 220 | b | 0 | TRUE | 1.1 | 0.9 | "{\"coordinates\": [5.7256230637, 11.1697829456], \"type\": \"Point\"}"
819 | 5545 | 220 | b | 0 | TRUE | 1.1 | 0.9 | "{\"coordinates\": [13.6932523816, -3.3739609817], \"type\": \"Point\"}"
820 | 5549 | 220 | b | 0 | TRUE | 1.1 | 0.9 | "{\"coordinates\": [7.576044009, 1.1600133965], \"type\": \"Point\"}"
821 | 5563 | 220 | b | 0 | TRUE | 1.1 | 0.9 | "{\"coordinates\": [2.4831601644, 7.61956902], \"type\": \"Point\"}"
822 | 5566 | 220 | b | 0 | TRUE | 1.1 | 0.9 | "{\"coordinates\": [2.0821274109, 7.8143136406], \"type\": \"Point\"}"
823 | 5570 | 220 | b | 0 | TRUE | 1.1 | 0.9 | "{\"coordinates\": [-4.4665141609, -3.2845500752], \"type\": \"Point\"}"
824 | 5572 | 220 | b | 0 | TRUE | 1.1 | 0.9 | "{\"coordinates\": [13.0207821736, -2.0475630789], \"type\": \"Point\"}"
825 | 5573 | 220 | b | 0 | TRUE | 1.1 | 0.9 | "{\"coordinates\": [-6.9381519807, 8.68321227], \"type\": \"Point\"}"
826 | 5585 | 220 | b | 0 | TRUE | 1.1 | 0.9 | "{\"coordinates\": [7.7160277759, 4.5404294369], \"type\": \"Point\"}"
827 | 5588 | 380 | b | 0 | TRUE | 1.1 | 0.9 | "{\"coordinates\": [3.8451902244, -6.3098112165], \"type\": \"Point\"}"
828 | 5609 | 220 | b | 0 | TRUE | 1.1 | 0.9 | "{\"coordinates\": [-1.2724261096, -2.4364751324], \"type\": \"Point\"}"
829 | 5615 | 220 | b | 0 | TRUE | 1.1 | 0.9 | "{\"coordinates\": [4.9100040445, -8.6547718172], \"type\": \"Point\"}"
830 | 5626 | 220 | b | 0 | TRUE | 1.1 | 0.9 | "{\"coordinates\": [8.8981664988, -7.3905089563], \"type\": \"Point\"}"
831 | 5629 | 220 | b | 0 | TRUE | 1.1 | 0.9 | "{\"coordinates\": [-3.369537903, 8.9423855665], \"type\": \"Point\"}"
832 | 5640 | 220 | b | 0 | TRUE | 1.1 | 0.9 | "{\"coordinates\": [10.3883993994, -0.5944105512], \"type\": \"Point\"}"
833 | 5647 | 380 | b | 0 | TRUE | 1.1 | 0.9 | "{\"coordinates\": [-2.4605846902, 0.3832312471], \"type\": \"Point\"}"
834 | 5652 | 220 | b | 0 | TRUE | 1.1 | 0.9 | "{\"coordinates\": [-4.8955730534, -5.089986011], \"type\": \"Point\"}"
835 | 5657 | 380 | b | 0 | TRUE | 1.1 | 0.9 | "{\"coordinates\": [6.9489095696, 1.310854551], \"type\": \"Point\"}"
836 | 5663 | 220 | b | 0 | TRUE | 1.1 | 0.9 | "{\"coordinates\": [10.4812118824, 3.9160286258], \"type\": \"Point\"}"
837 | 5665 | 220 | b | 0 | TRUE | 1.1 | 0.9 | "{\"coordinates\": [-5.7565755695, 7.6919186473], \"type\": \"Point\"}"
838 | 5685 | 220 | b | 0 | TRUE | 1.1 | 0.9 | "{\"coordinates\": [5.8760949862, 8.9619566795], \"type\": \"Point\"}"
839 | 5687 | 220 | b | 0 | TRUE | 1.1 | 0.9 | "{\"coordinates\": [7.5395518554, 9.5285975559], \"type\": \"Point\"}"
840 | 5690 | 220 | b | 0 | TRUE | 1.1 | 0.9 | "{\"coordinates\": [4.6687171049, -8.6912766435], \"type\": \"Point\"}"
841 | 5694 | 220 | b | 0 | TRUE | 1.1 | 0.9 | "{\"coordinates\": [10.5728285529, -3.3629735512], \"type\": \"Point\"}"
842 | 5698 | 220 | b | 0 | TRUE | 1.1 | 0.9 | "{\"coordinates\": [10.4629746528, 2.6422534812], \"type\": \"Point\"}"
843 | 5708 | 380 | b | 0 | TRUE | 1.1 | 0.9 | "{\"coordinates\": [2.5140792747, 2.0889652381], \"type\": \"Point\"}"
844 | 5711 | 220 | b | 0 | TRUE | 1.1 | 0.9 | "{\"coordinates\": [-3.0731474979, 9.1662249961], \"type\": \"Point\"}"
845 | 5719 | 220 | b | 0 | TRUE | 1.1 | 0.9 | "{\"coordinates\": [12.7349327182, 2.7558212294], \"type\": \"Point\"}"
846 | 5722 | 220 | b | 0 | TRUE | 1.1 | 0.9 | "{\"coordinates\": [-2.1066369388, 9.9258006885], \"type\": \"Point\"}"
847 | 5734 | 220 | b | 0 | TRUE | 1.1 | 0.9 | "{\"coordinates\": [11.0388303755, -5.9508462478], \"type\": \"Point\"}"
848 | 5737 | 220 | b | 0 | TRUE | 1.1 | 0.9 | "{\"coordinates\": [5.6957753432, 9.2958253036], \"type\": \"Point\"}"
849 | 5742 | 220 | b | 0 | TRUE | 1.1 | 0.9 | "{\"coordinates\": [1.7106249294, -2.3689550865], \"type\": \"Point\"}"
850 | 5752 | 220 | b | 0 | TRUE | 1.1 | 0.9 | "{\"coordinates\": [-9.2987016408, 1.3684813139], \"type\": \"Point\"}"
851 | 5763 | 220 | b | 0 | TRUE | 1.1 | 0.9 | "{\"coordinates\": [10.2312176618, 0.2392429836], \"type\": \"Point\"}"
852 | 5780 | 380 | b | 0 | TRUE | 1.1 | 0.9 | "{\"coordinates\": [0.4599096691, 7.6604507005], \"type\": \"Point\"}"
853 | 5788 | 220 | b | 0 | TRUE | 1.1 | 0.9 | "{\"coordinates\": [-1.5185714835, 7.7744929071], \"type\": \"Point\"}"
854 | 5798 | 220 | b | 0 | TRUE | 1.1 | 0.9 | "{\"coordinates\": [2.5196991021, -8.5606357448], \"type\": \"Point\"}"
855 | 5802 | 220 | b | 0 | TRUE | 1.1 | 0.9 | "{\"coordinates\": [-5.8734807128, 4.2716896586], \"type\": \"Point\"}"
856 | 5813 | 220 | b | 0 | TRUE | 1.1 | 0.9 | "{\"coordinates\": [-5.5863012811, 7.2093235984], \"type\": \"Point\"}"
857 | 5835 | 220 | b | 0 | TRUE | 1.1 | 0.9 | "{\"coordinates\": [-7.5420062852, 5.7504582762], \"type\": \"Point\"}"
858 | 5836 | 380 | b | 0 | TRUE | 1.1 | 0.9 | "{\"coordinates\": [-1.9790049054, -2.1562601134], \"type\": \"Point\"}"
859 | 5852 | 220 | b | 0 | TRUE | 1.1 | 0.9 | "{\"coordinates\": [7.4041341082, 7.6901819316], \"type\": \"Point\"}"
860 | 5855 | 220 | b | 0 | TRUE | 1.1 | 0.9 | "{\"coordinates\": [4.7096363704, 1.8268933258], \"type\": \"Point\"}"
861 | 5856 | 220 | b | 0 | TRUE | 1.1 | 0.9 | "{\"coordinates\": [-2.5445515108, -7.1058901656], \"type\": \"Point\"}"
862 | 5880 | 220 | b | 0 | TRUE | 1.1 | 0.9 | "{\"coordinates\": [14.6574365251, 7.3588040311], \"type\": \"Point\"}"
863 | 5890 | 220 | b | 0 | TRUE | 1.1 | 0.9 | "{\"coordinates\": [-7.7156135386, 7.7429400289], \"type\": \"Point\"}"
864 | 5906 | 220 | b | 0 | TRUE | 1.1 | 0.9 | "{\"coordinates\": [-5.0545939339, -2.5024293994], \"type\": \"Point\"}"
865 | 5917 | 220 | b | 0 | TRUE | 1.1 | 0.9 | "{\"coordinates\": [9.2763080743, -0.054973409], \"type\": \"Point\"}"
866 | 5925 | 220 | b | 0 | TRUE | 1.1 | 0.9 | "{\"coordinates\": [3.9058931413, -10.2055258074], \"type\": \"Point\"}"
867 | 5934 | 220 | b | 0 | TRUE | 1.1 | 0.9 | "{\"coordinates\": [8.7088478764, -1.3091471451], \"type\": \"Point\"}"
868 | 5939 | 220 | b | 0 | TRUE | 1.1 | 0.9 | "{\"coordinates\": [2.8545028893, 7.9904228315], \"type\": \"Point\"}"
869 | 5943 | 220 | b | 0 | TRUE | 1.1 | 0.9 | "{\"coordinates\": [10.1113005792, -6.5988954062], \"type\": \"Point\"}"
870 | 5956 | 220 | b | 0 | TRUE | 1.1 | 0.9 | "{\"coordinates\": [-5.6147981533, -0.0871104595], \"type\": \"Point\"}"
871 | 5970 | 380 | b | 0 | TRUE | 1.3 | 0.7 | "{\"coordinates\": [-2.050792637, 7.3910385595], \"type\": \"Point\"}"
872 | 5982 | 380 | b | 0 | TRUE | 1.1 | 0.9 | "{\"coordinates\": [4.7796232458, -0.0996705848], \"type\": \"Point\"}"
873 | 5986 | 220 | b | 0 | TRUE | 1.1 | 0.9 | "{\"coordinates\": [4.8458521856, 0.7891573061], \"type\": \"Point\"}"
874 | 5989 | 220 | b | 0 | TRUE | 1.1 | 0.9 | "{\"coordinates\": [5.6199725444, 8.5374304836], \"type\": \"Point\"}"
875 | 5992 | 220 | b | 0 | TRUE | 1.1 | 0.9 | "{\"coordinates\": [-8.5726232405, 4.6185824797], \"type\": \"Point\"}"
876 | 5993 | 220 | b | 0 | TRUE | 1.1 | 0.9 | "{\"coordinates\": [3.8997410713, 11.1956933284], \"type\": \"Point\"}"
877 | 6009 | 220 | b | 0 | TRUE | 1.1 | 0.9 | "{\"coordinates\": [6.3688429978, -4.1687914305], \"type\": \"Point\"}"
878 | 6030 | 220 | b | 0 | TRUE | 1.1 | 0.9 | "{\"coordinates\": [0.932061389, 9.0950978064], \"type\": \"Point\"}"
879 | 6035 | 380 | b | 0 | TRUE | 1.1 | 0.9 | "{\"coordinates\": [8.2325498858, 3.5953413702], \"type\": \"Point\"}"
880 | 6040 | 220 | b | 0 | TRUE | 1.1 | 0.9 | "{\"coordinates\": [4.4827181625, -11.3162027741], \"type\": \"Point\"}"
881 | 6052 | 220 | b | 0 | TRUE | 1.1 | 0.9 | "{\"coordinates\": [10.1197907356, -5.1910438512], \"type\": \"Point\"}"
882 | 6070 | 220 | b | 0 | TRUE | 1.1 | 0.9 | "{\"coordinates\": [1.3222860671, 10.8053723531], \"type\": \"Point\"}"
883 | 6100 | 220 | b | 0 | TRUE | 1.1 | 0.9 | "{\"coordinates\": [8.5092754196, 7.659930911], \"type\": \"Point\"}"
884 | 6103 | 220 | b | 0 | TRUE | 1.1 | 0.9 | "{\"coordinates\": [14.0287670175, 5.2384845131], \"type\": \"Point\"}"
885 | 6109 | 220 | b | 0 | TRUE | 1.1 | 0.9 | "{\"coordinates\": [5.5222783886, -8.0439843022], \"type\": \"Point\"}"
886 | 6111 | 220 | b | 0 | TRUE | 1.1 | 0.9 | "{\"coordinates\": [5.9204425362, 7.8361933849], \"type\": \"Point\"}"
887 | 6113 | 220 | b | 0 | TRUE | 1.1 | 0.9 | "{\"coordinates\": [-6.1447958409, 5.3691101578], \"type\": \"Point\"}"
888 | 6114 | 220 | b | 0 | TRUE | 1.1 | 0.9 | "{\"coordinates\": [-9.9025901647, 3.7504771572], \"type\": \"Point\"}"
889 | 6118 | 220 | b | 0 | TRUE | 1.1 | 0.9 | "{\"coordinates\": [3.0277884696, 7.5769353262], \"type\": \"Point\"}"
890 | 6145 | 220 | b | 0 | TRUE | 1.1 | 0.9 | "{\"coordinates\": [2.7459008994, 1.7276240999], \"type\": \"Point\"}"
891 | 6150 | 220 | b | 0 | TRUE | 1.1 | 0.9 | "{\"coordinates\": [-1.7539497332, -3.6795588378], \"type\": \"Point\"}"
892 | 6152 | 380 | b | 0 | TRUE | 1.1 | 0.9 | "{\"coordinates\": [4.8914323616, 12.1198939643], \"type\": \"Point\"}"
893 | 6162 | 220 | b | 0 | TRUE | 1.1 | 0.9 | "{\"coordinates\": [-6.4415643255, -0.8011016179], \"type\": \"Point\"}"
894 | 6167 | 220 | b | 0 | TRUE | 1.1 | 0.9 | "{\"coordinates\": [5.5076658311, 12.7080339505], \"type\": \"Point\"}"
895 | 6177 | 220 | b | 0 | TRUE | 1.1 | 0.9 | "{\"coordinates\": [-3.101620133, 6.5317975364], \"type\": \"Point\"}"
896 | 6193 | 220 | b | 0 | TRUE | 1.1 | 0.9 | "{\"coordinates\": [2.9158183303, 4.9061724388], \"type\": \"Point\"}"
897 | 6198 | 380 | b | 0 | TRUE | 1.1 | 0.9 | "{\"coordinates\": [-0.4342652202, -4.8942424698], \"type\": \"Point\"}"
898 | 6202 | 220 | b | 0 | TRUE | 1.1 | 0.9 | "{\"coordinates\": [2.828871473, -6.7682006704], \"type\": \"Point\"}"
899 | 6205 | 380 | b | 0 | TRUE | 1.1 | 0.9 | "{\"coordinates\": [6.9172877915, 5.8842826005], \"type\": \"Point\"}"
900 | 6218 | 220 | b | 0 | TRUE | 1.1 | 0.9 | "{\"coordinates\": [-6.9998687227, 7.2979852382], \"type\": \"Point\"}"
901 | 6219 | 220 | b | 0 | TRUE | 1.1 | 0.9 | "{\"coordinates\": [6.5047743364, -5.8344544145], \"type\": \"Point\"}"
902 | 6223 | 380 | b | 0 | TRUE | 1.1 | 0.9 | "{\"coordinates\": [1.530892325, 3.3546741848], \"type\": \"Point\"}"
903 | 6230 | 220 | b | 0 | TRUE | 1.1 | 0.9 | "{\"coordinates\": [6.6883560864, 8.2168783448], \"type\": \"Point\"}"
904 | 6231 | 220 | b | 0 | TRUE | 1.1 | 0.9 | "{\"coordinates\": [0.4411573697, -4.8205517264], \"type\": \"Point\"}"
905 | 6239 | 220 | b | 0 | TRUE | 1.1 | 0.9 | "{\"coordinates\": [6.5356801824, -9.3148940249], \"type\": \"Point\"}"
906 | 6245 | 380 | b | 0 | TRUE | 1.1 | 0.9 | "{\"coordinates\": [8.3601969412, 1.0972775928], \"type\": \"Point\"}"
907 | 6251 | 220 | b | 0 | TRUE | 1.1 | 0.9 | "{\"coordinates\": [13.0456122949, -1.3606853674], \"type\": \"Point\"}"
908 | 6252 | 220 | b | 0 | TRUE | 1.1 | 0.9 | "{\"coordinates\": [0.9172676098, -1.7367084884], \"type\": \"Point\"}"
909 | 6266 | 220 | b | 0 | TRUE | 1.1 | 0.9 | "{\"coordinates\": [-4.8006203214, 7.0144637249], \"type\": \"Point\"}"
910 | 6270 | 220 | b | 0 | TRUE | 1.1 | 0.9 | "{\"coordinates\": [-1.3839487084, -4.059538187], \"type\": \"Point\"}"
911 | 6289 | 220 | b | 0 | TRUE | 1.1 | 0.9 | "{\"coordinates\": [11.6617674424, 6.5125786967], \"type\": \"Point\"}"
912 | 6290 | 220 | b | 0 | TRUE | 1.1 | 0.9 | "{\"coordinates\": [9.8956863486, -0.4852690298], \"type\": \"Point\"}"
913 | 6305 | 220 | b | 0 | TRUE | 1.1 | 0.9 | "{\"coordinates\": [4.8833532854, -5.6209101653], \"type\": \"Point\"}"
914 | 6307 | 220 | b | 0 | TRUE | 1.1 | 0.9 | "{\"coordinates\": [1.0468751278, -2.8537528631], \"type\": \"Point\"}"
915 | 6312 | 220 | b | 0 | TRUE | 1.1 | 0.9 | "{\"coordinates\": [-1.0397879559, -2.4533252797], \"type\": \"Point\"}"
916 | 6330 | 220 | b | 0 | TRUE | 1.1 | 0.9 | "{\"coordinates\": [8.5474524819, 6.9383185281], \"type\": \"Point\"}"
917 | 6331 | 220 | b | 0 | TRUE | 1.1 | 0.9 | "{\"coordinates\": [7.7263336431, -2.1584278578], \"type\": \"Point\"}"
918 | 6336 | 380 | b | 0 | TRUE | 1.1 | 0.9 | "{\"coordinates\": [-2.0161959651, -7.2371357524], \"type\": \"Point\"}"
919 | 6350 | 220 | b | 0 | TRUE | 1.1 | 0.9 | "{\"coordinates\": [15.7093098918, 7.6439447934], \"type\": \"Point\"}"
920 | 6356 | 220 | b | 0 | TRUE | 1.1 | 0.9 | "{\"coordinates\": [2.5601529817, 11.5563827094], \"type\": \"Point\"}"
921 | 6367 | 220 | b | 0 | TRUE | 1.1 | 0.9 | "{\"coordinates\": [-3.8072308028, -4.2625990691], \"type\": \"Point\"}"
922 | 6370 | 220 | b | 0 | TRUE | 1.1 | 0.9 | "{\"coordinates\": [11.1582994372, 8.7552166224], \"type\": \"Point\"}"
923 | 6375 | 220 | b | 0 | TRUE | 1.1 | 0.9 | "{\"coordinates\": [9.4881302916, 6.3721307121], \"type\": \"Point\"}"
924 | 6381 | 220 | b | 0 | TRUE | 1.1 | 0.9 | "{\"coordinates\": [-6.4734701555, -3.2064100847], \"type\": \"Point\"}"
925 | 6383 | 220 | b | 0 | TRUE | 1.1 | 0.9 | "{\"coordinates\": [9.1910940041, 7.1230958107], \"type\": \"Point\"}"
926 | 6404 | 220 | b | 0 | TRUE | 1.1 | 0.9 | "{\"coordinates\": [12.0312329301, 1.1835017392], \"type\": \"Point\"}"
927 | 6415 | 220 | b | 0 | TRUE | 1.1 | 0.9 | "{\"coordinates\": [-8.5618751919, 3.9730409855], \"type\": \"Point\"}"
928 | 6425 | 220 | b | 0 | TRUE | 1.1 | 0.9 | "{\"coordinates\": [11.8434143252, 8.5474345696], \"type\": \"Point\"}"
929 | 6426 | 380 | b | 0 | TRUE | 1.1 | 0.9 | "{\"coordinates\": [-0.9657726853, -1.3500848782], \"type\": \"Point\"}"
930 | 6428 | 220 | b | 0 | TRUE | 1.1 | 0.9 | "{\"coordinates\": [-2.0127373624, 1.9423572387], \"type\": \"Point\"}"
931 | 6429 | 220 | b | 0 | TRUE | 1.1 | 0.9 | "{\"coordinates\": [2.7347934273, -5.6528257085], \"type\": \"Point\"}"
932 | 6449 | 220 | b | 0 | TRUE | 1.1 | 0.9 | "{\"coordinates\": [5.266898518, 8.9862891103], \"type\": \"Point\"}"
933 | 6454 | 220 | b | 0 | TRUE | 1.1 | 0.9 | "{\"coordinates\": [-2.9736420891, 2.1175101338], \"type\": \"Point\"}"
934 | 6471 | 220 | b | 0 | TRUE | 1.1 | 0.9 | "{\"coordinates\": [-3.5874226325, -3.7133116106], \"type\": \"Point\"}"
935 | 6473 | 220 | b | 0 | TRUE | 1.1 | 0.9 | "{\"coordinates\": [14.4489274587, 4.1836483192], \"type\": \"Point\"}"
936 | 6474 | 380 | b | 0 | TRUE | 1.1 | 0.9 | "{\"coordinates\": [2.1440125455, 2.0879710109], \"type\": \"Point\"}"
937 | 6477 | 220 | b | 0 | TRUE | 1.1 | 0.9 | "{\"coordinates\": [2.6439191627, 0.8425689139], \"type\": \"Point\"}"
938 | 6485 | 220 | b | 0 | TRUE | 1.1 | 0.9 | "{\"coordinates\": [-2.6641208398, 8.9937106518], \"type\": \"Point\"}"
939 | 6494 | 220 | b | 0 | TRUE | 1.1 | 0.9 | "{\"coordinates\": [-0.6925265182, 0.7047181121], \"type\": \"Point\"}"
940 | 6509 | 220 | b | 0 | TRUE | 1.1 | 0.9 | "{\"coordinates\": [10.5150989954, -0.01608846], \"type\": \"Point\"}"
941 | 6515 | 220 | b | 0 | TRUE | 1.1 | 0.9 | "{\"coordinates\": [-0.2760073257, 8.1515982405], \"type\": \"Point\"}"
942 | 6520 | 220 | b | 0 | TRUE | 1.1 | 0.9 | "{\"coordinates\": [-2.0095943604, 9.6567139749], \"type\": \"Point\"}"
943 | 6531 | 220 | b | 0 | TRUE | 1.1 | 0.9 | "{\"coordinates\": [11.1880166285, -3.2947495063], \"type\": \"Point\"}"
944 | 6551 | 220 | b | 0 | TRUE | 1.1 | 0.9 | "{\"coordinates\": [1.0332441899, 1.1770193036], \"type\": \"Point\"}"
945 | 6554 | 380 | b | 0 | TRUE | 1.1 | 0.9 | "{\"coordinates\": [3.6175077929, -7.5362165296], \"type\": \"Point\"}"
946 | 6555 | 220 | b | 0 | TRUE | 1.1 | 0.9 | "{\"coordinates\": [10.1896770619, 4.5999849408], \"type\": \"Point\"}"
947 | 6562 | 220 | b | 0 | TRUE | 1.1 | 0.9 | "{\"coordinates\": [-5.8100085562, 9.1421172197], \"type\": \"Point\"}"
948 | 6564 | 220 | b | 0 | TRUE | 1.1 | 0.9 | "{\"coordinates\": [10.4837339207, 3.4239650905], \"type\": \"Point\"}"
949 | 6569 | 220 | b | 0 | TRUE | 1.1 | 0.9 | "{\"coordinates\": [-0.3655083188, 3.2656427412], \"type\": \"Point\"}"
950 | 6580 | 380 | b | 0 | TRUE | 1.1 | 0.9 | "{\"coordinates\": [-3.8454484964, -0.2989597769], \"type\": \"Point\"}"
951 | 6611 | 220 | b | 0 | TRUE | 1.1 | 0.9 | "{\"coordinates\": [18.8699247344, 5.7206781008], \"type\": \"Point\"}"
952 | 6615 | 220 | b | 0 | TRUE | 1.1 | 0.9 | "{\"coordinates\": [0.1998152978, 9.3082542811], \"type\": \"Point\"}"
953 | 6618 | 220 | b | 0 | TRUE | 1.1 | 0.9 | "{\"coordinates\": [12.4873577803, 5.8071926741], \"type\": \"Point\"}"
954 | 6623 | 380 | b | 0 | TRUE | 1.1 | 0.9 | "{\"coordinates\": [6.4929800902, 4.8457437769], \"type\": \"Point\"}"
955 | 6628 | 220 | b | 0 | TRUE | 1.1 | 0.9 | "{\"coordinates\": [-5.8116959948, -0.6448515434], \"type\": \"Point\"}"
956 | 6629 | 220 | b | 0 | TRUE | 1.1 | 0.9 | "{\"coordinates\": [0.0062718761, -3.7180346288], \"type\": \"Point\"}"
957 | 6635 | 220 | b | 0 | TRUE | 1.1 | 0.9 | "{\"coordinates\": [-5.3743491331, 7.5082574691], \"type\": \"Point\"}"
958 | 6637 | 220 | b | 0 | TRUE | 1.1 | 0.9 | "{\"coordinates\": [10.4073248636, 4.2005283234], \"type\": \"Point\"}"
959 | 6638 | 220 | b | 0 | TRUE | 1.1 | 0.9 | "{\"coordinates\": [-2.8694268342, 8.0716066084], \"type\": \"Point\"}"
960 | 6647 | 220 | b | 0 | TRUE | 1.1 | 0.9 | "{\"coordinates\": [6.9930158658, 0.0398421514], \"type\": \"Point\"}"
961 | 6663 | 220 | b | 0 | TRUE | 1.1 | 0.9 | "{\"coordinates\": [3.9717011099, -8.7252598901], \"type\": \"Point\"}"
962 | 6674 | 220 | b | 0 | TRUE | 1.1 | 0.9 | "{\"coordinates\": [-7.9951133888, 0.6107587886], \"type\": \"Point\"}"
963 | 6683 | 220 | b | 0 | TRUE | 1.1 | 0.9 | "{\"coordinates\": [0.7648727331, -1.5507689844], \"type\": \"Point\"}"
964 | 6690 | 220 | b | 0 | TRUE | 1.1 | 0.9 | "{\"coordinates\": [5.9535349217, -9.664263202], \"type\": \"Point\"}"
965 | 6691 | 220 | b | 0 | TRUE | 1.1 | 0.9 | "{\"coordinates\": [4.54362682, 4.0165369153], \"type\": \"Point\"}"
966 | 6696 | 220 | b | 0 | TRUE | 1.1 | 0.9 | "{\"coordinates\": [5.7685932601, -8.0135260872], \"type\": \"Point\"}"
967 | 6713 | 220 | b | 0 | TRUE | 1.1 | 0.9 | "{\"coordinates\": [11.3770784358, 8.3311825206], \"type\": \"Point\"}"
968 | 6722 | 220 | b | 0 | TRUE | 1.1 | 0.9 | "{\"coordinates\": [7.4701215974, 10.4309573602], \"type\": \"Point\"}"
969 | 6729 | 220 | b | 0 | TRUE | 1.1 | 0.9 | "{\"coordinates\": [-5.7628839171, 3.772699233], \"type\": \"Point\"}"
970 | 6733 | 220 | b | 0 | TRUE | 1.1 | 0.9 | "{\"coordinates\": [-1.4978656848, 9.6232071195], \"type\": \"Point\"}"
971 | 6734 | 380 | b | 0 | TRUE | 1.1 | 0.9 | "{\"coordinates\": [-0.2072047352, 6.4925432085], \"type\": \"Point\"}"
972 | 6736 | 220 | b | 0 | TRUE | 1.1 | 0.9 | "{\"coordinates\": [5.9463647762, 10.8139380129], \"type\": \"Point\"}"
973 | 6737 | 380 | b | 0 | TRUE | 1.1 | 0.9 | "{\"coordinates\": [1.2752957132, -6.6821856686], \"type\": \"Point\"}"
974 | 6741 | 220 | b | 0 | TRUE | 1.1 | 0.9 | "{\"coordinates\": [-4.2305561076, -0.136824317], \"type\": \"Point\"}"
975 | 6743 | 220 | b | 0 | TRUE | 1.1 | 0.9 | "{\"coordinates\": [7.2986268827, 6.7894803622], \"type\": \"Point\"}"
976 | 6756 | 380 | b | 0 | TRUE | 1.1 | 0.9 | "{\"coordinates\": [7.7952862182, 3.5961502238], \"type\": \"Point\"}"
977 | 6762 | 220 | b | 0 | TRUE | 1.1 | 0.9 | "{\"coordinates\": [-2.4127999345, -5.4808487586], \"type\": \"Point\"}"
978 | 6771 | 220 | b | 0 | TRUE | 1.1 | 0.9 | "{\"coordinates\": [-1.0801855206, -3.8960001631], \"type\": \"Point\"}"
979 | 6772 | 220 | b | 0 | TRUE | 1.1 | 0.9 | "{\"coordinates\": [-1.2028013119, 4.8959630561], \"type\": \"Point\"}"
980 | 6784 | 220 | b | 0 | TRUE | 1.1 | 0.9 | "{\"coordinates\": [-4.1290954327, 8.5932084999], \"type\": \"Point\"}"
981 | 6790 | 220 | b | 0 | TRUE | 1.1 | 0.9 | "{\"coordinates\": [1.158600303, -3.2268424468], \"type\": \"Point\"}"
982 | 6801 | 220 | b | 0 | TRUE | 1.1 | 0.9 | "{\"coordinates\": [-6.0693262867, 0.9782147405], \"type\": \"Point\"}"
983 | 6805 | 220 | b | 0 | TRUE | 1.1 | 0.9 | "{\"coordinates\": [0.2559184498, 1.0841506092], \"type\": \"Point\"}"
984 | 6806 | 220 | b | 0 | TRUE | 1.1 | 0.9 | "{\"coordinates\": [4.9477349293, 13.4982129831], \"type\": \"Point\"}"
985 | 6815 | 220 | b | 0 | TRUE | 1.1 | 0.9 | "{\"coordinates\": [11.818079274, -1.6018929872], \"type\": \"Point\"}"
986 | 6819 | 220 | b | 0 | TRUE | 1.1 | 0.9 | "{\"coordinates\": [8.821933779, 11.6349502253], \"type\": \"Point\"}"
987 | 6827 | 220 | b | 0 | TRUE | 1.1 | 0.9 | "{\"coordinates\": [-5.2284314214, 5.8923912334], \"type\": \"Point\"}"
988 | 6830 | 220 | b | 0 | TRUE | 1.1 | 0.9 | "{\"coordinates\": [6.6098667195, 10.7000034661], \"type\": \"Point\"}"
989 | 6836 | 220 | b | 0 | TRUE | 1.1 | 0.9 | "{\"coordinates\": [8.1612300887, 8.1733329752], \"type\": \"Point\"}"
990 | 6841 | 220 | b | 0 | TRUE | 1.1 | 0.9 | "{\"coordinates\": [6.7954945277, 8.4346475967], \"type\": \"Point\"}"
991 | 6843 | 220 | b | 0 | TRUE | 1.1 | 0.9 | "{\"coordinates\": [-3.2403068857, -6.8958968153], \"type\": \"Point\"}"
992 | 6844 | 220 | b | 0 | TRUE | 1.1 | 0.9 | "{\"coordinates\": [13.9166382151, 4.7974996283], \"type\": \"Point\"}"
993 | 6845 | 220 | b | 0 | TRUE | 1.1 | 0.9 | "{\"coordinates\": [-1.6893693605, 11.2396932247], \"type\": \"Point\"}"
994 | 6851 | 220 | b | 0 | TRUE | 1.1 | 0.9 | "{\"coordinates\": [4.3440632834, -1.2258640268], \"type\": \"Point\"}"
995 | 6853 | 220 | b | 0 | TRUE | 1.1 | 0.9 | "{\"coordinates\": [-8.6729354328, -1.6097708791], \"type\": \"Point\"}"
996 | 6856 | 380 | b | 0 | TRUE | 1.1 | 0.9 | "{\"coordinates\": [0.6624168003, 4.0038686821], \"type\": \"Point\"}"
997 | 6879 | 220 | b | 0 | TRUE | 1.1 | 0.9 | "{\"coordinates\": [-2.7878410289, 9.3990950015], \"type\": \"Point\"}"
998 | 6886 | 220 | b | 0 | TRUE | 1.1 | 0.9 | "{\"coordinates\": [8.7443877007, 7.6894460087], \"type\": \"Point\"}"
999 | 6887 | 220 | b | 0 | TRUE | 1.1 | 0.9 | "{\"coordinates\": [4.9842324758, 11.2262468515], \"type\": \"Point\"}"
1000 | 6888 | 380 | b | 0 | TRUE | 1.1 | 0.9 | "{\"coordinates\": [-3.1994352949, 7.1436661407], \"type\": \"Point\"}"
1001 | 6890 | 220 | b | 0 | TRUE | 1.1 | 0.9 | "{\"coordinates\": [-4.2686722731, 3.9202197642], \"type\": \"Point\"}"
1002 | 6896 | 380 | b | 0 | TRUE | 1.1 | 0.9 | "{\"coordinates\": [5.9820270548, -3.0478330001], \"type\": \"Point\"}"
1003 | 6900 | 380 | b | 0 | TRUE | 1.1 | 0.9 | "{\"coordinates\": [1.0798558006, -7.9340775945], \"type\": \"Point\"}"
1004 | 6907 | 220 | b | 0 | TRUE | 1.1 | 0.9 | "{\"coordinates\": [7.5556664636, -8.1805447366], \"type\": \"Point\"}"
1005 | 6908 | 220 | b | 0 | TRUE | 1.1 | 0.9 | "{\"coordinates\": [-5.2818633549, 1.2168963859], \"type\": \"Point\"}"
1006 | 6920 | 380 | b | 0 | TRUE | 1.1 | 0.9 | "{\"coordinates\": [7.5670214814, 3.819782337], \"type\": \"Point\"}"
1007 | 6921 | 220 | b | 0 | TRUE | 1.1 | 0.9 | "{\"coordinates\": [7.0417444142, 7.9131242549], \"type\": \"Point\"}"
1008 | 6925 | 220 | b | 0 | TRUE | 1.1 | 0.9 | "{\"coordinates\": [0.8438612858, 10.6449417185], \"type\": \"Point\"}"
1009 | 6939 | 220 | b | 0 | TRUE | 1.1 | 0.9 | "{\"coordinates\": [6.9558960245, -4.3691785029], \"type\": \"Point\"}"
1010 | 6946 | 220 | b | 0 | TRUE | 1.1 | 0.9 | "{\"coordinates\": [-3.3689790529, 11.1057362823], \"type\": \"Point\"}"
1011 | 6951 | 220 | b | 0 | TRUE | 1.1 | 0.9 | "{\"coordinates\": [4.3837808439, -4.0005044811], \"type\": \"Point\"}"
1012 | 6953 | 220 | b | 0 | TRUE | 1.1 | 0.9 | "{\"coordinates\": [-3.7005512475, 3.7222680387], \"type\": \"Point\"}"
1013 | 6960 | 220 | b | 0 | TRUE | 1.1 | 0.9 | "{\"coordinates\": [10.8448348993, 6.9481473992], \"type\": \"Point\"}"
1014 | 6968 | 220 | b | 0 | TRUE | 1.1 | 0.9 | "{\"coordinates\": [13.9484542391, -2.9642772096], \"type\": \"Point\"}"
1015 | 6981 | 220 | b | 0 | TRUE | 1.1 | 0.9 | "{\"coordinates\": [8.4172258241, -1.7683000201], \"type\": \"Point\"}"
1016 | 6988 | 220 | b | 0 | TRUE | 1.1 | 0.9 | "{\"coordinates\": [-0.7525054902, -2.3283172213], \"type\": \"Point\"}"
1017 | 6989 | 220 | b | 0 | TRUE | 1.1 | 0.9 | "{\"coordinates\": [1.5594622232, -0.8704106041], \"type\": \"Point\"}"
1018 | 7013 | 220 | b | 0 | TRUE | 1.1 | 0.9 | "{\"coordinates\": [-5.4605031554, 11.0524939882], \"type\": \"Point\"}"
1019 | 7018 | 220 | b | 0 | TRUE | 1.1 | 0.9 | "{\"coordinates\": [1.6580999585, -4.6412325696], \"type\": \"Point\"}"
1020 | 7020 | 220 | b | 0 | TRUE | 1.1 | 0.9 | "{\"coordinates\": [7.4814986079, 1.6955378424], \"type\": \"Point\"}"
1021 | 7029 | 220 | b | 0 | TRUE | 1.1 | 0.9 | "{\"coordinates\": [15.5168335586, 3.269460745], \"type\": \"Point\"}"
1022 | 7035 | 220 | b | 0 | TRUE | 1.1 | 0.9 | "{\"coordinates\": [3.219539891, 7.5535962122], \"type\": \"Point\"}"
1023 | 7041 | 220 | b | 0 | TRUE | 1.1 | 0.9 | "{\"coordinates\": [12.677448817, -2.4161791841], \"type\": \"Point\"}"
1024 | 7046 | 220 | b | 0 | TRUE | 1.1 | 0.9 | "{\"coordinates\": [-3.2616248066, 0.6587058004], \"type\": \"Point\"}"
1025 | 7048 | 220 | b | 0 | TRUE | 1.1 | 0.9 | "{\"coordinates\": [-2.7016907043, 11.6935360634], \"type\": \"Point\"}"
1026 | 7049 | 220 | b | 0 | TRUE | 1.1 | 0.9 | "{\"coordinates\": [-7.3621067678, 5.5516834237], \"type\": \"Point\"}"
1027 | 7051 | 220 | b | 0 | TRUE | 1.1 | 0.9 | "{\"coordinates\": [-0.8785260534, 10.0791593016], \"type\": \"Point\"}"
1028 | 7055 | 380 | b | 0 | TRUE | 1.1 | 0.9 | "{\"coordinates\": [-4.0133009798, 5.4714404703], \"type\": \"Point\"}"
1029 | 7068 | 220 | b | 0 | TRUE | 1.1 | 0.9 | "{\"coordinates\": [10.8620154327, 2.7191978752], \"type\": \"Point\"}"
1030 | 7069 | 220 | b | 0 | TRUE | 1.1 | 0.9 | "{\"coordinates\": [12.7006719661, 3.7667796321], \"type\": \"Point\"}"
1031 | 7075 | 220 | b | 0 | TRUE | 1.1 | 0.9 | "{\"coordinates\": [-8.4188116144, 7.2239583942], \"type\": \"Point\"}"
1032 | 7091 | 220 | b | 0 | TRUE | 1.1 | 0.9 | "{\"coordinates\": [0.4474038048, -2.7264463989], \"type\": \"Point\"}"
1033 | 7097 | 220 | b | 0 | TRUE | 1.1 | 0.9 | "{\"coordinates\": [-6.404288249, 2.536006592], \"type\": \"Point\"}"
1034 | 7114 | 220 | b | 0 | TRUE | 1.1 | 0.9 | "{\"coordinates\": [5.5323978273, 14.5864943812], \"type\": \"Point\"}"
1035 | 7118 | 220 | b | 0 | TRUE | 1.1 | 0.9 | "{\"coordinates\": [8.9689581898, 1.6887810267], \"type\": \"Point\"}"
1036 | 7123 | 220 | b | 0 | TRUE | 1.1 | 0.9 | "{\"coordinates\": [2.8129577759, -5.748252998], \"type\": \"Point\"}"
1037 | 7128 | 220 | b | 0 | TRUE | 1.1 | 0.9 | "{\"coordinates\": [-9.1411977607, 1.7092483868], \"type\": \"Point\"}"
1038 | 7131 | 220 | b | 0 | TRUE | 1.1 | 0.9 | "{\"coordinates\": [6.2936531395, 12.6359815257], \"type\": \"Point\"}"
1039 | 7132 | 220 | b | 0 | TRUE | 1.1 | 0.9 | "{\"coordinates\": [5.9965950556, 12.5690241163], \"type\": \"Point\"}"
1040 | 7143 | 220 | b | 0 | TRUE | 1.1 | 0.9 | "{\"coordinates\": [-9.7977872022, 4.2641014343], \"type\": \"Point\"}"
1041 | 7147 | 220 | b | 0 | TRUE | 1.1 | 0.9 | "{\"coordinates\": [-0.6683892028, -1.4482748036], \"type\": \"Point\"}"
1042 | 7158 | 380 | b | 0 | TRUE | 1.1 | 0.9 | "{\"coordinates\": [6.6691871987, 4.6327216392], \"type\": \"Point\"}"
1043 | 7161 | 220 | b | 0 | TRUE | 1.1 | 0.9 | "{\"coordinates\": [15.4112889255, 2.5283011038], \"type\": \"Point\"}"
1044 | 7162 | 220 | b | 0 | TRUE | 1.1 | 0.9 | "{\"coordinates\": [1.1811310169, -2.4536732374], \"type\": \"Point\"}"
1045 | 7163 | 380 | b | 0 | TRUE | 1.1 | 0.9 | "{\"coordinates\": [8.0749554631, 0.2879903809], \"type\": \"Point\"}"
1046 | 7164 | 220 | b | 0 | TRUE | 1.1 | 0.9 | "{\"coordinates\": [5.960684916, -8.1452693645], \"type\": \"Point\"}"
1047 | 7177 | 220 | b | 0 | TRUE | 1.1 | 0.9 | "{\"coordinates\": [0.0200710637, 6.6562802811], \"type\": \"Point\"}"
1048 | 7182 | 380 | b | 0 | TRUE | 1.3 | 0.7 | "{\"coordinates\": [-1.4148809371, -7.2519790502], \"type\": \"Point\"}"
1049 | 7201 | 220 | b | 0 | TRUE | 1.1 | 0.9 | "{\"coordinates\": [-2.9775667807, 11.2657520871], \"type\": \"Point\"}"
1050 | 7208 | 220 | b | 0 | TRUE | 1.1 | 0.9 | "{\"coordinates\": [8.3072220682, 12.0014037481], \"type\": \"Point\"}"
1051 | 7221 | 220 | b | 0 | TRUE | 1.1 | 0.9 | "{\"coordinates\": [9.885018999, -4.7507000102], \"type\": \"Point\"}"
1052 | 7225 | 220 | b | 0 | TRUE | 1.1 | 0.9 | "{\"coordinates\": [-5.1424170285, 5.5631482798], \"type\": \"Point\"}"
1053 | 7230 | 220 | b | 0 | TRUE | 1.1 | 0.9 | "{\"coordinates\": [-9.9901815933, 6.7316688504], \"type\": \"Point\"}"
1054 | 7252 | 220 | b | 0 | TRUE | 1.1 | 0.9 | "{\"coordinates\": [-4.321249403, 11.0769476542], \"type\": \"Point\"}"
1055 | 7255 | 220 | b | 0 | TRUE | 1.1 | 0.9 | "{\"coordinates\": [7.1464386255, -5.6662779831], \"type\": \"Point\"}"
1056 | 7258 | 220 | b | 0 | TRUE | 1.1 | 0.9 | "{\"coordinates\": [15.5487403869, 4.6903441004], \"type\": \"Point\"}"
1057 | 7263 | 220 | b | 0 | TRUE | 1.1 | 0.9 | "{\"coordinates\": [-6.1605142316, 4.735999735], \"type\": \"Point\"}"
1058 | 7265 | 220 | b | 0 | TRUE | 1.1 | 0.9 | "{\"coordinates\": [-4.3876573572, 9.896938253], \"type\": \"Point\"}"
1059 | 7266 | 380 | b | 0 | TRUE | 1.1 | 0.9 | "{\"coordinates\": [-3.6939698945, 0.904435161], \"type\": \"Point\"}"
1060 | 7272 | 220 | b | 0 | TRUE | 1.1 | 0.9 | "{\"coordinates\": [-0.5634339398, -2.9014202367], \"type\": \"Point\"}"
1061 | 7273 | 220 | b | 0 | TRUE | 1.1 | 0.9 | "{\"coordinates\": [-4.0709016202, 10.1478535539], \"type\": \"Point\"}"
1062 | 7281 | 380 | b | 0 | TRUE | 1.1 | 0.9 | "{\"coordinates\": [3.1932277359, 1.5963192777], \"type\": \"Point\"}"
1063 | 7283 | 220 | b | 0 | TRUE | 1.1 | 0.9 | "{\"coordinates\": [-4.0780370664, 6.8883887161], \"type\": \"Point\"}"
1064 | 7288 | 220 | b | 0 | TRUE | 1.1 | 0.9 | "{\"coordinates\": [5.0198893741, 4.5333935327], \"type\": \"Point\"}"
1065 | 7308 | 220 | b | 0 | TRUE | 1.1 | 0.9 | "{\"coordinates\": [-7.3655742285, -1.0458042987], \"type\": \"Point\"}"
1066 | 7315 | 220 | b | 0 | TRUE | 1.1 | 0.9 | "{\"coordinates\": [8.0943514805, 10.0559768167], \"type\": \"Point\"}"
1067 | 7324 | 220 | b | 0 | TRUE | 1.1 | 0.9 | "{\"coordinates\": [10.8854322008, 4.1541447708], \"type\": \"Point\"}"
1068 | 7326 | 220 | b | 0 | TRUE | 1.1 | 0.9 | "{\"coordinates\": [0.6046184535, 12.3089028336], \"type\": \"Point\"}"
1069 | 7327 | 380 | b | 0 | TRUE | 1.1 | 0.9 | "{\"coordinates\": [7.4475761185, 2.5595790261], \"type\": \"Point\"}"
1070 | 7337 | 220 | b | 0 | TRUE | 1.1 | 0.9 | "{\"coordinates\": [3.3793067725, 7.3962272527], \"type\": \"Point\"}"
1071 | 7340 | 220 | b | 0 | TRUE | 1.1 | 0.9 | "{\"coordinates\": [-7.2908303829, 1.9498740333], \"type\": \"Point\"}"
1072 | 7341 | 220 | b | 0 | TRUE | 1.1 | 0.9 | "{\"coordinates\": [2.9865104366, 9.6698210921], \"type\": \"Point\"}"
1073 | 7350 | 220 | b | 0 | TRUE | 1.1 | 0.9 | "{\"coordinates\": [-8.8728809957, 0.8350562771], \"type\": \"Point\"}"
1074 | 7352 | 220 | b | 0 | TRUE | 1.1 | 0.9 | "{\"coordinates\": [1.8506467806, 8.6213054572], \"type\": \"Point\"}"
1075 | 7360 | 220 | b | 0 | TRUE | 1.1 | 0.9 | "{\"coordinates\": [3.6803304301, 0.619326596], \"type\": \"Point\"}"
1076 | 7366 | 220 | b | 0 | TRUE | 1.1 | 0.9 | "{\"coordinates\": [2.668098013, 8.452041268], \"type\": \"Point\"}"
1077 | 7372 | 220 | b | 0 | TRUE | 1.1 | 0.9 | "{\"coordinates\": [-3.1540870243, -2.1365831797], \"type\": \"Point\"}"
1078 | 7376 | 220 | b | 0 | TRUE | 1.1 | 0.9 | "{\"coordinates\": [6.8275560353, 1.7920627543], \"type\": \"Point\"}"
1079 | 7379 | 380 | b | 0 | TRUE | 1.1 | 0.9 | "{\"coordinates\": [0.522035523, 3.7480853494], \"type\": \"Point\"}"
1080 | 7395 | 220 | b | 0 | TRUE | 1.1 | 0.9 | "{\"coordinates\": [2.220131461, 11.7136711706], \"type\": \"Point\"}"
1081 | 7421 | 220 | b | 0 | TRUE | 1.1 | 0.9 | "{\"coordinates\": [8.8513088247, 7.2808685771], \"type\": \"Point\"}"
1082 | 7436 | 220 | b | 0 | TRUE | 1.1 | 0.9 | "{\"coordinates\": [-0.3577616126, -4.406378732], \"type\": \"Point\"}"
1083 | 7437 | 220 | b | 0 | TRUE | 1.1 | 0.9 | "{\"coordinates\": [-6.2220873912, 4.8722117135], \"type\": \"Point\"}"
1084 | 7463 | 220 | b | 0 | TRUE | 1.1 | 0.9 | "{\"coordinates\": [2.8325523354, 6.6653326658], \"type\": \"Point\"}"
1085 | 7465 | 220 | b | 0 | TRUE | 1.1 | 0.9 | "{\"coordinates\": [-0.7943321546, -9.5531573077], \"type\": \"Point\"}"
1086 | 7470 | 380 | b | 0 | TRUE | 1.1 | 0.9 | "{\"coordinates\": [9.4935941772, 4.9556934297], \"type\": \"Point\"}"
1087 | 7472 | 220 | b | 0 | TRUE | 1.1 | 0.9 | "{\"coordinates\": [2.9046171179, 8.8575075341], \"type\": \"Point\"}"
1088 | 7473 | 220 | b | 0 | TRUE | 1.1 | 0.9 | "{\"coordinates\": [6.472223494, -2.0549771068], \"type\": \"Point\"}"
1089 | 7484 | 220 | b | 0 | TRUE | 1.1 | 0.9 | "{\"coordinates\": [0.7473988658, -3.021449401], \"type\": \"Point\"}"
1090 | 7490 | 220 | b | 0 | TRUE | 1.1 | 0.9 | "{\"coordinates\": [-5.7762098421, -1.4858239656], \"type\": \"Point\"}"
1091 | 7494 | 220 | b | 0 | TRUE | 1.1 | 0.9 | "{\"coordinates\": [3.0023390212, 8.2198082582], \"type\": \"Point\"}"
1092 | 7506 | 220 | b | 0 | TRUE | 1.1 | 0.9 | "{\"coordinates\": [1.045644764, -0.5043514036], \"type\": \"Point\"}"
1093 | 7512 | 380 | b | 0 | TRUE | 1.1 | 0.9 | "{\"coordinates\": [0.2295497474, 2.8130828136], \"type\": \"Point\"}"
1094 | 7518 | 220 | b | 0 | TRUE | 1.1 | 0.9 | "{\"coordinates\": [7.6820167356, 6.093661261], \"type\": \"Point\"}"
1095 | 7519 | 380 | b | 0 | TRUE | 1.1 | 0.9 | "{\"coordinates\": [9.9017372338, 3.7063033404], \"type\": \"Point\"}"
1096 | 7521 | 380 | b | 0 | TRUE | 1.1 | 0.9 | "{\"coordinates\": [-2.763706711, 2.8196113968], \"type\": \"Point\"}"
1097 | 7522 | 220 | b | 0 | TRUE | 1.1 | 0.9 | "{\"coordinates\": [8.9921331227, 7.3533231061], \"type\": \"Point\"}"
1098 | 7529 | 380 | b | 0 | TRUE | 1.1 | 0.9 | "{\"coordinates\": [4.8230638011, -3.8264316868], \"type\": \"Point\"}"
1099 | 7536 | 380 | b | 0 | TRUE | 1.1 | 0.9 | "{\"coordinates\": [-2.296617475, 0.5908572033], \"type\": \"Point\"}"
1100 | 7538 | 220 | b | 0 | TRUE | 1.1 | 0.9 | "{\"coordinates\": [11.2145237125, 4.8786544131], \"type\": \"Point\"}"
1101 | 7540 | 380 | b | 0 | TRUE | 1.1 | 0.9 | "{\"coordinates\": [3.4950073055, -4.6036592209], \"type\": \"Point\"}"
1102 | 7570 | 220 | b | 0 | TRUE | 1.1 | 0.9 | "{\"coordinates\": [-3.4582530225, 3.6837312164], \"type\": \"Point\"}"
1103 | 7575 | 220 | b | 0 | TRUE | 1.1 | 0.9 | "{\"coordinates\": [-8.4198671151, 6.8892436685], \"type\": \"Point\"}"
1104 | 7576 | 220 | b | 0 | TRUE | 1.1 | 0.9 | "{\"coordinates\": [-4.8211567228, 6.4163605479], \"type\": \"Point\"}"
1105 | 7578 | 220 | b | 0 | TRUE | 1.1 | 0.9 | "{\"coordinates\": [8.3537932271, 0.8143368361], \"type\": \"Point\"}"
1106 | 7579 | 220 | b | 0 | TRUE | 1.1 | 0.9 | "{\"coordinates\": [13.8697957987, 5.8680371694], \"type\": \"Point\"}"
1107 | 7581 | 220 | b | 0 | TRUE | 1.1 | 0.9 | "{\"coordinates\": [-1.5157782501, -4.1814224467], \"type\": \"Point\"}"
1108 | 7582 | 220 | b | 0 | TRUE | 1.1 | 0.9 | "{\"coordinates\": [10.1357258666, 8.3472363513], \"type\": \"Point\"}"
1109 | 7598 | 220 | b | 0 | TRUE | 1.1 | 0.9 | "{\"coordinates\": [-7.41670201, 0.2661241854], \"type\": \"Point\"}"
1110 | 7623 | 220 | b | 0 | TRUE | 1.1 | 0.9 | "{\"coordinates\": [-5.0837615754, -1.8605876593], \"type\": \"Point\"}"
1111 | 7625 | 220 | b | 0 | TRUE | 1.1 | 0.9 | "{\"coordinates\": [-9.4220288871, 8.0276945067], \"type\": \"Point\"}"
1112 | 7634 | 220 | b | 0 | TRUE | 1.1 | 0.9 | "{\"coordinates\": [7.6533513733, 8.7574702986], \"type\": \"Point\"}"
1113 | 7639 | 380 | b | 0 | TRUE | 1.1 | 0.9 | "{\"coordinates\": [4.5932450476, 3.3978055566], \"type\": \"Point\"}"
1114 | 7640 | 220 | b | 0 | TRUE | 1.1 | 0.9 | "{\"coordinates\": [-4.6179685917, -5.2267523698], \"type\": \"Point\"}"
1115 | 7646 | 220 | b | 0 | TRUE | 1.1 | 0.9 | "{\"coordinates\": [-4.1891406416, -7.0207571775], \"type\": \"Point\"}"
1116 | 7652 | 220 | b | 0 | TRUE | 1.1 | 0.9 | "{\"coordinates\": [-4.8842971167, 1.4707790926], \"type\": \"Point\"}"
1117 | 7662 | 220 | b | 0 | TRUE | 1.1 | 0.9 | "{\"coordinates\": [-6.7154993324, 8.1510910721], \"type\": \"Point\"}"
1118 | 7690 | 380 | b | 0 | TRUE | 1.1 | 0.9 | "{\"coordinates\": [5.6783230507, 6.3059603801], \"type\": \"Point\"}"
1119 | 7693 | 220 | b | 0 | TRUE | 1.1 | 0.9 | "{\"coordinates\": [15.3024463461, 2.8161615923], \"type\": \"Point\"}"
1120 | 7696 | 220 | b | 0 | TRUE | 1.1 | 0.9 | "{\"coordinates\": [-1.419897738, 7.4790915896], \"type\": \"Point\"}"
1121 | 7699 | 220 | b | 0 | TRUE | 1.1 | 0.9 | "{\"coordinates\": [6.1030273398, 8.3619103258], \"type\": \"Point\"}"
1122 | 7701 | 220 | b | 0 | TRUE | 1.1 | 0.9 | "{\"coordinates\": [2.731405735, 4.4366383446], \"type\": \"Point\"}"
1123 | 7725 | 220 | b | 0 | TRUE | 1.1 | 0.9 | "{\"coordinates\": [5.3515250541, 9.41856383], \"type\": \"Point\"}"
1124 | 7737 | 220 | b | 0 | TRUE | 1.1 | 0.9 | "{\"coordinates\": [9.2109684613, -2.9488875099], \"type\": \"Point\"}"
1125 | 7751 | 220 | b | 0 | TRUE | 1.1 | 0.9 | "{\"coordinates\": [3.0193868309, -1.7203895936], \"type\": \"Point\"}"
1126 | 7765 | 220 | b | 0 | TRUE | 1.1 | 0.9 | "{\"coordinates\": [-7.1725972215, 6.5677328757], \"type\": \"Point\"}"
1127 | 7769 | 220 | b | 0 | TRUE | 1.1 | 0.9 | "{\"coordinates\": [11.6968306084, -5.2552715648], \"type\": \"Point\"}"
1128 | 7771 | 220 | b | 0 | TRUE | 1.1 | 0.9 | "{\"coordinates\": [7.86805754, -1.1882130341], \"type\": \"Point\"}"
1129 | 7774 | 220 | b | 0 | TRUE | 1.1 | 0.9 | "{\"coordinates\": [5.9761915915, -4.4639303843], \"type\": \"Point\"}"
1130 | 7775 | 380 | b | 0 | TRUE | 1.3 | 0.7 | "{\"coordinates\": [-1.0906435696, 6.8961755816], \"type\": \"Point\"}"
1131 | 7777 | 380 | b | 0 | TRUE | 1.1 | 0.9 | "{\"coordinates\": [6.1053471174, -3.0045357987], \"type\": \"Point\"}"
1132 | 7790 | 220 | b | 0 | TRUE | 1.1 | 0.9 | "{\"coordinates\": [-8.2774997393, 4.2452772653], \"type\": \"Point\"}"
1133 | 7796 | 220 | b | 0 | TRUE | 1.1 | 0.9 | "{\"coordinates\": [1.9804217676, -2.4878970638], \"type\": \"Point\"}"
1134 | 7807 | 380 | b | 0 | TRUE | 1.1 | 0.9 | "{\"coordinates\": [-3.1101578497, -1.4636866885], \"type\": \"Point\"}"
1135 | 7808 | 220 | b | 0 | TRUE | 1.1 | 0.9 | "{\"coordinates\": [6.163859361, 8.9837777667], \"type\": \"Point\"}"
1136 | 7823 | 220 | b | 0 | TRUE | 1.1 | 0.9 | "{\"coordinates\": [7.5986087106, 8.6203422527], \"type\": \"Point\"}"
1137 | 7830 | 380 | b | 0 | TRUE | 1.1 | 0.9 | "{\"coordinates\": [1.8407437589, 4.9688853813], \"type\": \"Point\"}"
1138 | 7839 | 220 | b | 0 | TRUE | 1.1 | 0.9 | "{\"coordinates\": [-3.7176122512, 9.498789349], \"type\": \"Point\"}"
1139 | 7841 | 380 | b | 0 | TRUE | 1.1 | 0.9 | "{\"coordinates\": [4.7648145768, 9.638697314], \"type\": \"Point\"}"
1140 | 7846 | 220 | b | 0 | TRUE | 1.1 | 0.9 | "{\"coordinates\": [-3.6385552752, -3.8571756038], \"type\": \"Point\"}"
1141 | 7856 | 220 | b | 0 | TRUE | 1.1 | 0.9 | "{\"coordinates\": [8.3466573933, 5.4936470204], \"type\": \"Point\"}"
1142 | 7861 | 220 | b | 0 | TRUE | 1.1 | 0.9 | "{\"coordinates\": [-3.0207891996, 1.1914833755], \"type\": \"Point\"}"
1143 | 7864 | 220 | b | 0 | TRUE | 1.1 | 0.9 | "{\"coordinates\": [-5.2838413853, -6.5441311748], \"type\": \"Point\"}"
1144 | 7872 | 220 | b | 0 | TRUE | 1.1 | 0.9 | "{\"coordinates\": [10.5568497322, 2.1174108968], \"type\": \"Point\"}"
1145 | 7880 | 220 | b | 0 | TRUE | 1.1 | 0.9 | "{\"coordinates\": [7.2926751089, -0.8950889922], \"type\": \"Point\"}"
1146 | 7882 | 220 | b | 0 | TRUE | 1.1 | 0.9 | "{\"coordinates\": [5.1234170008, -5.8187721564], \"type\": \"Point\"}"
1147 | 7884 | 220 | b | 0 | TRUE | 1.1 | 0.9 | "{\"coordinates\": [-5.5224278232, 4.2693224938], \"type\": \"Point\"}"
1148 | 7885 | 220 | b | 0 | TRUE | 1.1 | 0.9 | "{\"coordinates\": [2.4127228017, 8.1661867433], \"type\": \"Point\"}"
1149 | 7891 | 220 | b | 0 | TRUE | 1.1 | 0.9 | "{\"coordinates\": [13.9110271515, 3.3297549621], \"type\": \"Point\"}"
1150 | 7894 | 220 | b | 0 | TRUE | 1.1 | 0.9 | "{\"coordinates\": [-2.4988033734, -4.5415853193], \"type\": \"Point\"}"
1151 | 7902 | 220 | b | 0 | TRUE | 1.1 | 0.9 | "{\"coordinates\": [1.5817748146, -10.2418826107], \"type\": \"Point\"}"
1152 | 7904 | 380 | b | 0 | TRUE | 1.1 | 0.9 | "{\"coordinates\": [3.3045725805, -3.8723423469], \"type\": \"Point\"}"
1153 | 7912 | 380 | b | 0 | TRUE | 1.1 | 0.9 | "{\"coordinates\": [4.7166696943, -1.5391294622], \"type\": \"Point\"}"
1154 | 7922 | 220 | b | 0 | TRUE | 1.1 | 0.9 | "{\"coordinates\": [-3.0898755925, 1.9218174403], \"type\": \"Point\"}"
1155 | 7936 | 220 | b | 0 | TRUE | 1.1 | 0.9 | "{\"coordinates\": [-0.3908124004, 10.3251644165], \"type\": \"Point\"}"
1156 | 7942 | 220 | b | 0 | TRUE | 1.1 | 0.9 | "{\"coordinates\": [-0.5661662538, 12.5089640612], \"type\": \"Point\"}"
1157 | 7944 | 220 | b | 0 | TRUE | 1.1 | 0.9 | "{\"coordinates\": [-6.0001078121, 11.6866072581], \"type\": \"Point\"}"
1158 | 7954 | 220 | b | 0 | TRUE | 1.1 | 0.9 | "{\"coordinates\": [8.1619049386, -3.0526195123], \"type\": \"Point\"}"
1159 | 7960 | 220 | b | 0 | TRUE | 1.1 | 0.9 | "{\"coordinates\": [8.3451064446, 11.1254400107], \"type\": \"Point\"}"
1160 | 7966 | 220 | b | 0 | TRUE | 1.1 | 0.9 | "{\"coordinates\": [-9.7513290153, 5.1645520338], \"type\": \"Point\"}"
1161 | 7971 | 220 | b | 0 | TRUE | 1.1 | 0.9 | "{\"coordinates\": [1.0833318794, 12.4784269702], \"type\": \"Point\"}"
1162 | 7973 | 220 | b | 0 | TRUE | 1.1 | 0.9 | "{\"coordinates\": [-2.986600294, 2.7470356514], \"type\": \"Point\"}"
1163 | 7981 | 220 | b | 0 | TRUE | 1.1 | 0.9 | "{\"coordinates\": [-6.2166292938, 0.7077991438], \"type\": \"Point\"}"
1164 | 7987 | 380 | b | 0 | TRUE | 1.1 | 0.9 | "{\"coordinates\": [5.5504671513, 5.1198158415], \"type\": \"Point\"}"
1165 | 7988 | 220 | b | 0 | TRUE | 1.1 | 0.9 | "{\"coordinates\": [-0.5902450053, 7.9900795005], \"type\": \"Point\"}"
1166 | 7993 | 220 | b | 0 | TRUE | 1.1 | 0.9 | "{\"coordinates\": [-3.7089049098, 6.0978780103], \"type\": \"Point\"}"
1167 | 7997 | 380 | b | 0 | TRUE | 1.1 | 0.9 | "{\"coordinates\": [-1.0294081525, 8.0215791499], \"type\": \"Point\"}"
1168 | 8004 | 220 | b | 0 | TRUE | 1.1 | 0.9 | "{\"coordinates\": [5.7235378407, 2.1869323332], \"type\": \"Point\"}"
1169 | 8029 | 380 | b | 0 | TRUE | 1.1 | 0.9 | "{\"coordinates\": [-2.6567125919, -0.8753310368], \"type\": \"Point\"}"
1170 | 8034 | 220 | b | 0 | TRUE | 1.1 | 0.9 | "{\"coordinates\": [3.6461952546, 4.3404395349], \"type\": \"Point\"}"
1171 | 8042 | 220 | b | 0 | TRUE | 1.1 | 0.9 | "{\"coordinates\": [13.0855372804, 7.0469455984], \"type\": \"Point\"}"
1172 | 8056 | 220 | b | 0 | TRUE | 1.1 | 0.9 | "{\"coordinates\": [-6.2375123524, -2.8319589924], \"type\": \"Point\"}"
1173 | 8059 | 220 | b | 0 | TRUE | 1.1 | 0.9 | "{\"coordinates\": [14.0917627953, 3.0020760271], \"type\": \"Point\"}"
1174 | 8103 | 220 | b | 0 | TRUE | 1.1 | 0.9 | "{\"coordinates\": [-4.6679917295, -3.3649795698], \"type\": \"Point\"}"
1175 | 8106 | 220 | b | 0 | TRUE | 1.1 | 0.9 | "{\"coordinates\": [-10.9791462161, 2.4626270074], \"type\": \"Point\"}"
1176 | 8108 | 380 | b | 0 | TRUE | 1.1 | 0.9 | "{\"coordinates\": [8.5918092243, -2.7638650126], \"type\": \"Point\"}"
1177 | 8111 | 220 | b | 0 | TRUE | 1.1 | 0.9 | "{\"coordinates\": [-8.9474522772, 1.319463493], \"type\": \"Point\"}"
1178 | 8127 | 380 | b | 0 | TRUE | 1.1 | 0.9 | "{\"coordinates\": [-1.7611727384, -7.1007228304], \"type\": \"Point\"}"
1179 | 8150 | 220 | b | 0 | TRUE | 1.1 | 0.9 | "{\"coordinates\": [0.5187422145, -1.4117777005], \"type\": \"Point\"}"
1180 | 8157 | 220 | b | 0 | TRUE | 1.1 | 0.9 | "{\"coordinates\": [8.6706269666, 6.6621150896], \"type\": \"Point\"}"
1181 | 8164 | 220 | b | 0 | TRUE | 1.1 | 0.9 | "{\"coordinates\": [-1.289403134, 11.233022673], \"type\": \"Point\"}"
1182 | 8179 | 220 | b | 0 | TRUE | 1.1 | 0.9 | "{\"coordinates\": [0.7863616959, -7.8777662458], \"type\": \"Point\"}"
1183 | 8188 | 220 | b | 0 | TRUE | 1.1 | 0.9 | "{\"coordinates\": [0.9373351812, 10.9499987637], \"type\": \"Point\"}"
1184 | 8189 | 220 | b | 0 | TRUE | 1.1 | 0.9 | "{\"coordinates\": [-6.8112790833, 5.696853765], \"type\": \"Point\"}"
1185 | 8190 | 220 | b | 0 | TRUE | 1.1 | 0.9 | "{\"coordinates\": [13.2954940479, 7.3600667615], \"type\": \"Point\"}"
1186 | 8194 | 380 | b | 0 | TRUE | 1.1 | 0.9 | "{\"coordinates\": [2.1622682667, 8.7458305], \"type\": \"Point\"}"
1187 | 8199 | 380 | b | 0 | TRUE | 1.1 | 0.9 | "{\"coordinates\": [8.2133025042, 4.0807290762], \"type\": \"Point\"}"
1188 | 8208 | 220 | b | 0 | TRUE | 1.1 | 0.9 | "{\"coordinates\": [-4.2954992737, 2.3029601516], \"type\": \"Point\"}"
1189 | 8213 | 220 | b | 0 | TRUE | 1.1 | 0.9 | "{\"coordinates\": [-9.7856788008, 4.7787139062], \"type\": \"Point\"}"
1190 | 8221 | 380 | b | 0 | TRUE | 1.1 | 0.9 | "{\"coordinates\": [8.9403600778, 4.0183116388], \"type\": \"Point\"}"
1191 | 8224 | 220 | b | 0 | TRUE | 1.1 | 0.9 | "{\"coordinates\": [12.7562567768, 7.7185281969], \"type\": \"Point\"}"
1192 | 8249 | 220 | b | 0 | TRUE | 1.1 | 0.9 | "{\"coordinates\": [14.0263663777, 2.1023796499], \"type\": \"Point\"}"
1193 | 8254 | 220 | b | 0 | TRUE | 1.1 | 0.9 | "{\"coordinates\": [8.5537962114, -0.0319556794], \"type\": \"Point\"}"
1194 | 8264 | 220 | b | 0 | TRUE | 1.1 | 0.9 | "{\"coordinates\": [9.6729465975, -4.9788273807], \"type\": \"Point\"}"
1195 | 8266 | 380 | b | 0 | TRUE | 1.1 | 0.9 | "{\"coordinates\": [5.5321581448, 0.7554700929], \"type\": \"Point\"}"
1196 | 8290 | 220 | b | 0 | TRUE | 1.1 | 0.9 | "{\"coordinates\": [7.1042683439, 8.381954294], \"type\": \"Point\"}"
1197 | 8292 | 220 | b | 0 | TRUE | 1.1 | 0.9 | "{\"coordinates\": [0.4011850372, -0.8015665231], \"type\": \"Point\"}"
1198 | 8293 | 220 | b | 0 | TRUE | 1.1 | 0.9 | "{\"coordinates\": [-6.4072916936, 8.5095623704], \"type\": \"Point\"}"
1199 | 8306 | 220 | b | 0 | TRUE | 1.1 | 0.9 | "{\"coordinates\": [-3.7434432951, 10.7874284694], \"type\": \"Point\"}"
1200 | 8309 | 220 | b | 0 | TRUE | 1.1 | 0.9 | "{\"coordinates\": [-0.0337332286, 8.7966093025], \"type\": \"Point\"}"
1201 | 8310 | 220 | b | 0 | TRUE | 1.1 | 0.9 | "{\"coordinates\": [3.0566334728, 11.6441175019], \"type\": \"Point\"}"
1202 | 8311 | 380 | b | 0 | TRUE | 1.1 | 0.9 | "{\"coordinates\": [3.9648394812, -5.8384069517], \"type\": \"Point\"}"
1203 | 8315 | 220 | b | 0 | TRUE | 1.1 | 0.9 | "{\"coordinates\": [0.7661565058, -6.2626289314], \"type\": \"Point\"}"
1204 | 8327 | 220 | b | 0 | TRUE | 1.1 | 0.9 | "{\"coordinates\": [-2.0227997981, 5.101396787], \"type\": \"Point\"}"
1205 | 8330 | 220 | b | 0 | TRUE | 1.1 | 0.9 | "{\"coordinates\": [5.4674055273, 0.4999964701], \"type\": \"Point\"}"
1206 | 8333 | 380 | b | 0 | TRUE | 1.1 | 0.9 | "{\"coordinates\": [1.2154245972, 9.1607887118], \"type\": \"Point\"}"
1207 | 8346 | 380 | b | 0 | TRUE | 1.1 | 0.9 | "{\"coordinates\": [0.9024475671, 0.2733492564], \"type\": \"Point\"}"
1208 | 8360 | 220 | b | 0 | TRUE | 1.1 | 0.9 | "{\"coordinates\": [-6.409436302, -5.8862804037], \"type\": \"Point\"}"
1209 | 8366 | 220 | b | 0 | TRUE | 1.1 | 0.9 | "{\"coordinates\": [8.2062850671, 8.7636560832], \"type\": \"Point\"}"
1210 | 8368 | 220 | b | 0 | TRUE | 1.1 | 0.9 | "{\"coordinates\": [8.4536720222, 9.5606043871], \"type\": \"Point\"}"
1211 | 8372 | 220 | b | 0 | TRUE | 1.1 | 0.9 | "{\"coordinates\": [4.1284286248, -10.017416061], \"type\": \"Point\"}"
1212 | 8396 | 220 | b | 0 | TRUE | 1.1 | 0.9 | "{\"coordinates\": [10.0052846999, -0.8891534713], \"type\": \"Point\"}"
1213 | 8404 | 220 | b | 0 | TRUE | 1.1 | 0.9 | "{\"coordinates\": [-8.1904484196, 3.1702192828], \"type\": \"Point\"}"
1214 | 8405 | 220 | b | 0 | TRUE | 1.1 | 0.9 | "{\"coordinates\": [0.5724871691, -4.457258571], \"type\": \"Point\"}"
1215 | 8410 | 220 | b | 0 | TRUE | 1.1 | 0.9 | "{\"coordinates\": [0.1376852281, -6.4431932972], \"type\": \"Point\"}"
1216 | 8438 | 220 | b | 0 | TRUE | 1.1 | 0.9 | "{\"coordinates\": [2.5109663418, -1.2738052757], \"type\": \"Point\"}"
1217 | 8447 | 220 | b | 0 | TRUE | 1.1 | 0.9 | "{\"coordinates\": [-4.3841696898, -0.9535146794], \"type\": \"Point\"}"
1218 | 8457 | 380 | b | 0 | TRUE | 1.1 | 0.9 | "{\"coordinates\": [5.7941385283, 1.0565474679], \"type\": \"Point\"}"
1219 | 8465 | 220 | b | 0 | TRUE | 1.1 | 0.9 | "{\"coordinates\": [-2.5502779347, 9.4846379887], \"type\": \"Point\"}"
1220 | 8466 | 220 | b | 0 | TRUE | 1.1 | 0.9 | "{\"coordinates\": [1.2811848351, 3.3869602522], \"type\": \"Point\"}"
1221 | 8467 | 380 | b | 0 | TRUE | 1.1 | 0.9 | "{\"coordinates\": [2.0146072448, 3.2139108885], \"type\": \"Point\"}"
1222 | 8472 | 220 | b | 0 | TRUE | 1.1 | 0.9 | "{\"coordinates\": [8.0589874302, 9.6921264285], \"type\": \"Point\"}"
1223 | 8474 | 220 | b | 0 | TRUE | 1.1 | 0.9 | "{\"coordinates\": [3.5921639235, -8.9999551917], \"type\": \"Point\"}"
1224 | 8476 | 220 | b | 0 | TRUE | 1.1 | 0.9 | "{\"coordinates\": [10.8846729732, 8.9110964046], \"type\": \"Point\"}"
1225 | 8477 | 220 | b | 0 | TRUE | 1.1 | 0.9 | "{\"coordinates\": [-5.6623962193, -3.6214517148], \"type\": \"Point\"}"
1226 | 8484 | 220 | b | 0 | TRUE | 1.1 | 0.9 | "{\"coordinates\": [-4.0150654502, -5.7152885412], \"type\": \"Point\"}"
1227 | 8485 | 380 | b | 0 | TRUE | 1.1 | 0.9 | "{\"coordinates\": [4.7131353593, -3.8211908195], \"type\": \"Point\"}"
1228 | 8486 | 380 | b | 0 | TRUE | 1.1 | 0.9 | "{\"coordinates\": [-1.060653946, 5.4140537929], \"type\": \"Point\"}"
1229 | 8493 | 380 | b | 0 | TRUE | 1.1 | 0.9 | "{\"coordinates\": [-1.2048496462, -7.3741636899], \"type\": \"Point\"}"
1230 | 8496 | 220 | b | 0 | TRUE | 1.1 | 0.9 | "{\"coordinates\": [4.5232562884, -1.8303764737], \"type\": \"Point\"}"
1231 | 8506 | 220 | b | 0 | TRUE | 1.1 | 0.9 | "{\"coordinates\": [-7.8351794033, -6.3149743919], \"type\": \"Point\"}"
1232 | 8510 | 220 | b | 0 | TRUE | 1.1 | 0.9 | "{\"coordinates\": [-1.9081388935, 5.3018790095], \"type\": \"Point\"}"
1233 | 8514 | 220 | b | 0 | TRUE | 1.1 | 0.9 | "{\"coordinates\": [5.3865350246, -0.9045481898], \"type\": \"Point\"}"
1234 | 8521 | 220 | b | 0 | TRUE | 1.1 | 0.9 | "{\"coordinates\": [6.1863042646, 11.2091140588], \"type\": \"Point\"}"
1235 | 8534 | 220 | b | 0 | TRUE | 1.1 | 0.9 | "{\"coordinates\": [-4.5130802768, 0.4676638346], \"type\": \"Point\"}"
1236 | 8541 | 220 | b | 0 | TRUE | 1.1 | 0.9 | "{\"coordinates\": [-0.3454876265, 3.644896129], \"type\": \"Point\"}"
1237 | 8545 | 220 | b | 0 | TRUE | 1.1 | 0.9 | "{\"coordinates\": [5.1757865395, 1.9146406928], \"type\": \"Point\"}"
1238 | 8559 | 380 | b | 0 | TRUE | 1.1 | 0.9 | "{\"coordinates\": [-0.648762624, -0.4586772702], \"type\": \"Point\"}"
1239 | 8563 | 220 | b | 0 | TRUE | 1.1 | 0.9 | "{\"coordinates\": [2.3508243486, 9.966864827], \"type\": \"Point\"}"
1240 | 8567 | 220 | b | 0 | TRUE | 1.1 | 0.9 | "{\"coordinates\": [-7.4344189184, 10.3031812743], \"type\": \"Point\"}"
1241 | 8577 | 220 | b | 0 | TRUE | 1.1 | 0.9 | "{\"coordinates\": [12.5232638311, 3.4300991393], \"type\": \"Point\"}"
1242 | 8591 | 220 | b | 0 | TRUE | 1.1 | 0.9 | "{\"coordinates\": [-1.7645034127, 9.6453878535], \"type\": \"Point\"}"
1243 | 8625 | 220 | b | 0 | TRUE | 1.1 | 0.9 | "{\"coordinates\": [-0.2193936266, 6.1220034798], \"type\": \"Point\"}"
1244 | 8626 | 220 | b | 0 | TRUE | 1.1 | 0.9 | "{\"coordinates\": [-0.5284651231, -7.0249313809], \"type\": \"Point\"}"
1245 | 8627 | 220 | b | 0 | TRUE | 1.1 | 0.9 | "{\"coordinates\": [0.0926924575, -2.0031911672], \"type\": \"Point\"}"
1246 | 8635 | 220 | b | 0 | TRUE | 1.1 | 0.9 | "{\"coordinates\": [11.2784791691, 1.1392519433], \"type\": \"Point\"}"
1247 | 8650 | 220 | b | 0 | TRUE | 1.1 | 0.9 | "{\"coordinates\": [2.200809966, 10.1132747728], \"type\": \"Point\"}"
1248 | 8652 | 220 | b | 0 | TRUE | 1.1 | 0.9 | "{\"coordinates\": [2.7657157253, 7.2458548759], \"type\": \"Point\"}"
1249 | 8655 | 220 | b | 0 | TRUE | 1.1 | 0.9 | "{\"coordinates\": [-10.559434322, 2.2488900449], \"type\": \"Point\"}"
1250 | 8668 | 220 | b | 0 | TRUE | 1.1 | 0.9 | "{\"coordinates\": [12.1054458346, 5.6227558589], \"type\": \"Point\"}"
1251 | 8669 | 220 | b | 0 | TRUE | 1.1 | 0.9 | "{\"coordinates\": [9.4389154033, 3.3361460104], \"type\": \"Point\"}"
1252 | 8671 | 380 | b | 0 | TRUE | 1.1 | 0.9 | "{\"coordinates\": [8.5389541464, -0.2692576167], \"type\": \"Point\"}"
1253 | 8675 | 220 | b | 0 | TRUE | 1.1 | 0.9 | "{\"coordinates\": [1.9689668354, 11.8540085679], \"type\": \"Point\"}"
1254 | 8676 | 220 | b | 0 | TRUE | 1.1 | 0.9 | "{\"coordinates\": [7.0600608932, 12.4429986958], \"type\": \"Point\"}"
1255 | 8682 | 220 | b | 0 | TRUE | 1.1 | 0.9 | "{\"coordinates\": [-1.105629789, 4.0709415067], \"type\": \"Point\"}"
1256 | 8688 | 220 | b | 0 | TRUE | 1.1 | 0.9 | "{\"coordinates\": [-3.7322737148, 3.313649448], \"type\": \"Point\"}"
1257 | 8690 | 220 | b | 0 | TRUE | 1.1 | 0.9 | "{\"coordinates\": [5.3904460293, -4.9550315126], \"type\": \"Point\"}"
1258 | 8703 | 220 | b | 0 | TRUE | 1.1 | 0.9 | "{\"coordinates\": [6.7905005567, 8.6905924946], \"type\": \"Point\"}"
1259 | 8706 | 220 | b | 0 | TRUE | 1.1 | 0.9 | "{\"coordinates\": [3.7225123712, 2.8633619085], \"type\": \"Point\"}"
1260 | 8710 | 220 | b | 0 | TRUE | 1.1 | 0.9 | "{\"coordinates\": [-8.0853792056, 7.3369440441], \"type\": \"Point\"}"
1261 | 8720 | 380 | b | 0 | TRUE | 1.1 | 0.9 | "{\"coordinates\": [9.5975096629, -1.2749872713], \"type\": \"Point\"}"
1262 | 8721 | 220 | b | 0 | TRUE | 1.1 | 0.9 | "{\"coordinates\": [-3.7601704521, -2.6584215434], \"type\": \"Point\"}"
1263 | 8731 | 220 | b | 0 | TRUE | 1.1 | 0.9 | "{\"coordinates\": [-5.8252937624, 4.7934434096], \"type\": \"Point\"}"
1264 | 8742 | 220 | b | 0 | TRUE | 1.1 | 0.9 | "{\"coordinates\": [6.3791180989, -5.6790465242], \"type\": \"Point\"}"
1265 | 8747 | 220 | b | 0 | TRUE | 1.1 | 0.9 | "{\"coordinates\": [3.4861914079, -10.0774127226], \"type\": \"Point\"}"
1266 | 8762 | 380 | b | 0 | TRUE | 1.1 | 0.9 | "{\"coordinates\": [-2.5534756613, 5.9117952751], \"type\": \"Point\"}"
1267 | 8764 | 220 | b | 0 | TRUE | 1.1 | 0.9 | "{\"coordinates\": [12.1995588481, 6.4261877271], \"type\": \"Point\"}"
1268 | 8786 | 220 | b | 0 | TRUE | 1.1 | 0.9 | "{\"coordinates\": [-2.8778952284, -4.1797478779], \"type\": \"Point\"}"
1269 | 8787 | 220 | b | 0 | TRUE | 1.1 | 0.9 | "{\"coordinates\": [-2.243216, 12.4642192554], \"type\": \"Point\"}"
1270 | 8790 | 220 | b | 0 | TRUE | 1.1 | 0.9 | "{\"coordinates\": [5.4653792144, -4.6530419912], \"type\": \"Point\"}"
1271 | 8794 | 220 | b | 0 | TRUE | 1.1 | 0.9 | "{\"coordinates\": [8.9140485219, 6.7754057617], \"type\": \"Point\"}"
1272 | 8803 | 220 | b | 0 | TRUE | 1.1 | 0.9 | "{\"coordinates\": [-7.1984091666, 4.2557853798], \"type\": \"Point\"}"
1273 | 8806 | 220 | b | 0 | TRUE | 1.1 | 0.9 | "{\"coordinates\": [-2.7634268617, 9.7729613476], \"type\": \"Point\"}"
1274 | 8807 | 220 | b | 0 | TRUE | 1.1 | 0.9 | "{\"coordinates\": [9.2758927236, -5.5788715354], \"type\": \"Point\"}"
1275 | 8808 | 220 | b | 0 | TRUE | 1.1 | 0.9 | "{\"coordinates\": [8.6242143429, -6.2233947352], \"type\": \"Point\"}"
1276 | 8817 | 220 | b | 0 | TRUE | 1.1 | 0.9 | "{\"coordinates\": [12.0512354126, 8.0643399885], \"type\": \"Point\"}"
1277 | 8824 | 380 | b | 0 | TRUE | 1.1 | 0.9 | "{\"coordinates\": [-2.8379529438, 6.5754162148], \"type\": \"Point\"}"
1278 | 8828 | 220 | b | 0 | TRUE | 1.1 | 0.9 | "{\"coordinates\": [10.8942912851, 1.4677801541], \"type\": \"Point\"}"
1279 | 8833 | 220 | b | 0 | TRUE | 1.1 | 0.9 | "{\"coordinates\": [-6.7252436798, -2.7984886801], \"type\": \"Point\"}"
1280 | 8834 | 220 | b | 0 | TRUE | 1.1 | 0.9 | "{\"coordinates\": [-4.4652445384, 1.037602034], \"type\": \"Point\"}"
1281 | 8842 | 220 | b | 0 | TRUE | 1.1 | 0.9 | "{\"coordinates\": [13.9709743278, 3.9907665978], \"type\": \"Point\"}"
1282 | 8845 | 220 | b | 0 | TRUE | 1.1 | 0.9 | "{\"coordinates\": [7.9972120905, 4.6263291364], \"type\": \"Point\"}"
1283 | 8852 | 220 | b | 0 | TRUE | 1.1 | 0.9 | "{\"coordinates\": [5.7667823649, -7.2470940212], \"type\": \"Point\"}"
1284 | 8853 | 220 | b | 0 | TRUE | 1.1 | 0.9 | "{\"coordinates\": [13.025989312, -5.1505816247], \"type\": \"Point\"}"
1285 | 8859 | 220 | b | 0 | TRUE | 1.1 | 0.9 | "{\"coordinates\": [5.4928802993, 7.7075793748], \"type\": \"Point\"}"
1286 | 8863 | 220 | b | 0 | TRUE | 1.1 | 0.9 | "{\"coordinates\": [17.8174897092, 5.5290354059], \"type\": \"Point\"}"
1287 | 8871 | 380 | b | 0 | TRUE | 1.1 | 0.9 | "{\"coordinates\": [9.4446467827, -1.4738742899], \"type\": \"Point\"}"
1288 | 8872 | 220 | b | 0 | TRUE | 1.1 | 0.9 | "{\"coordinates\": [2.4251484781, -7.1511402087], \"type\": \"Point\"}"
1289 | 8873 | 220 | b | 0 | TRUE | 1.1 | 0.9 | "{\"coordinates\": [12.2494368621, 4.7093021889], \"type\": \"Point\"}"
1290 | 8876 | 220 | b | 0 | TRUE | 1.1 | 0.9 | "{\"coordinates\": [-2.8890808809, 3.3758823807], \"type\": \"Point\"}"
1291 | 8878 | 220 | b | 0 | TRUE | 1.1 | 0.9 | "{\"coordinates\": [-3.9670975463, -3.4843365089], \"type\": \"Point\"}"
1292 | 8885 | 380 | b | 0 | TRUE | 1.1 | 0.9 | "{\"coordinates\": [-2.9394298698, 8.7854134063], \"type\": \"Point\"}"
1293 | 8886 | 380 | b | 0 | TRUE | 1.1 | 0.9 | "{\"coordinates\": [-2.1102519582, 6.8483107145], \"type\": \"Point\"}"
1294 | 8892 | 220 | b | 0 | TRUE | 1.1 | 0.9 | "{\"coordinates\": [11.2307171601, 5.4181198097], \"type\": \"Point\"}"
1295 | 8899 | 220 | b | 0 | TRUE | 1.1 | 0.9 | "{\"coordinates\": [-1.9840597423, -3.551062366], \"type\": \"Point\"}"
1296 | 8902 | 380 | b | 0 | TRUE | 1.1 | 0.9 | "{\"coordinates\": [5.6419592428, 8.7973903353], \"type\": \"Point\"}"
1297 | 8905 | 220 | b | 0 | TRUE | 1.1 | 0.9 | "{\"coordinates\": [-4.9662142779, 0.3312786967], \"type\": \"Point\"}"
1298 | 8912 | 220 | b | 0 | TRUE | 1.1 | 0.9 | "{\"coordinates\": [-2.1281775025, 2.2648001973], \"type\": \"Point\"}"
1299 | 8929 | 220 | b | 0 | TRUE | 1.1 | 0.9 | "{\"coordinates\": [-1.1337827473, 7.4013668779], \"type\": \"Point\"}"
1300 | 8930 | 380 | b | 0 | TRUE | 1.1 | 0.9 | "{\"coordinates\": [-1.1584764359, -6.1270400823], \"type\": \"Point\"}"
1301 | 8946 | 220 | b | 0 | TRUE | 1.1 | 0.9 | "{\"coordinates\": [-10.1671433751, 6.3609676357], \"type\": \"Point\"}"
1302 | 8949 | 220 | b | 0 | TRUE | 1.1 | 0.9 | "{\"coordinates\": [-2.6641514287, 12.9688672413], \"type\": \"Point\"}"
1303 | 8960 | 220 | b | 0 | TRUE | 1.1 | 0.9 | "{\"coordinates\": [5.4657400132, 11.2683465794], \"type\": \"Point\"}"
1304 | 8974 | 220 | b | 0 | TRUE | 1.1 | 0.9 | "{\"coordinates\": [-0.9637458532, 4.7653055433], \"type\": \"Point\"}"
1305 | 8975 | 220 | b | 0 | TRUE | 1.1 | 0.9 | "{\"coordinates\": [-0.2616301238, 13.4903656932], \"type\": \"Point\"}"
1306 | 8979 | 220 | b | 0 | TRUE | 1.1 | 0.9 | "{\"coordinates\": [-9.9890624631, 4.5330230289], \"type\": \"Point\"}"
1307 | 8988 | 220 | b | 0 | TRUE | 1.1 | 0.9 | "{\"coordinates\": [1.9949708027, -2.6533581145], \"type\": \"Point\"}"
1308 | 8991 | 220 | b | 0 | TRUE | 1.1 | 0.9 | "{\"coordinates\": [-2.1645937214, 8.4879942407], \"type\": \"Point\"}"
1309 | 8996 | 380 | b | 0 | TRUE | 1.1 | 0.9 | "{\"coordinates\": [4.7745851354, 10.2218244228], \"type\": \"Point\"}"
1310 | 8998 | 220 | b | 0 | TRUE | 1.1 | 0.9 | "{\"coordinates\": [0.2813586912, 1.4194794256], \"type\": \"Point\"}"
1311 | 9001 | 220 | b | 0 | TRUE | 1.1 | 0.9 | "{\"coordinates\": [5.9356318187, 9.1191811781], \"type\": \"Point\"}"
1312 | 9010 | 220 | b | 0 | TRUE | 1.1 | 0.9 | "{\"coordinates\": [-4.4837733218, 1.3945742427], \"type\": \"Point\"}"
1313 | 9011 | 220 | b | 0 | TRUE | 1.1 | 0.9 | "{\"coordinates\": [12.7565674501, 9.5113044781], \"type\": \"Point\"}"
1314 | 9013 | 220 | b | 0 | TRUE | 1.1 | 0.9 | "{\"coordinates\": [6.4012349359, 5.9702112632], \"type\": \"Point\"}"
1315 | 9017 | 220 | b | 0 | TRUE | 1.1 | 0.9 | "{\"coordinates\": [10.4576567823, 5.2158477659], \"type\": \"Point\"}"
1316 | 9018 | 220 | b | 0 | TRUE | 1.1 | 0.9 | "{\"coordinates\": [-6.8683902897, 10.2935502705], \"type\": \"Point\"}"
1317 | 9020 | 220 | b | 0 | TRUE | 1.1 | 0.9 | "{\"coordinates\": [-9.0080478004, 2.3141947085], \"type\": \"Point\"}"
1318 | 9032 | 220 | b | 0 | TRUE | 1.1 | 0.9 | "{\"coordinates\": [11.8619677425, -0.6778620325], \"type\": \"Point\"}"
1319 | 9044 | 220 | b | 0 | TRUE | 1.1 | 0.9 | "{\"coordinates\": [-5.5291715299, 9.2687572023], \"type\": \"Point\"}"
1320 | 9050 | 220 | b | 0 | TRUE | 1.1 | 0.9 | "{\"coordinates\": [-4.5025100405, 6.255197798], \"type\": \"Point\"}"
1321 | 9058 | 220 | b | 0 | TRUE | 1.1 | 0.9 | "{\"coordinates\": [2.2319967302, -6.8495242472], \"type\": \"Point\"}"
1322 | 9064 | 380 | b | 0 | TRUE | 1.1 | 0.9 | "{\"coordinates\": [-3.7036261486, 7.9670587303], \"type\": \"Point\"}"
1323 | 9065 | 220 | b | 0 | TRUE | 1.1 | 0.9 | "{\"coordinates\": [2.7319485797, 10.3015293154], \"type\": \"Point\"}"
1324 | 9066 | 220 | b | 0 | TRUE | 1.1 | 0.9 | "{\"coordinates\": [-5.2525808789, 7.7205070653], \"type\": \"Point\"}"
1325 | 9090 | 220 | b | 0 | TRUE | 1.1 | 0.9 | "{\"coordinates\": [9.3384252334, 12.4470356359], \"type\": \"Point\"}"
1326 | 9100 | 380 | b | 0 | TRUE | 1.1 | 0.9 | "{\"coordinates\": [10.3759741859, -1.0727691614], \"type\": \"Point\"}"
1327 | 9107 | 220 | b | 0 | TRUE | 1.1 | 0.9 | "{\"coordinates\": [-1.1906362333, 13.2449621592], \"type\": \"Point\"}"
1328 | 9108 | 220 | b | 0 | TRUE | 1.1 | 0.9 | "{\"coordinates\": [-5.4451689055, 7.2449109322], \"type\": \"Point\"}"
1329 | 9111 | 220 | b | 0 | TRUE | 1.1 | 0.9 | "{\"coordinates\": [5.1146544522, 0.070431036], \"type\": \"Point\"}"
1330 | 9118 | 220 | b | 0 | TRUE | 1.1 | 0.9 | "{\"coordinates\": [-1.059258904, 2.8339201952], \"type\": \"Point\"}"
1331 | 9127 | 220 | b | 0 | TRUE | 1.1 | 0.9 | "{\"coordinates\": [-5.8152187294, 10.7217801414], \"type\": \"Point\"}"
1332 | 9129 | 220 | b | 0 | TRUE | 1.1 | 0.9 | "{\"coordinates\": [16.6469471714, 5.927061896], \"type\": \"Point\"}"
1333 | 9130 | 220 | b | 0 | TRUE | 1.1 | 0.9 | "{\"coordinates\": [0.8906063801, -2.5298785028], \"type\": \"Point\"}"
1334 | 9136 | 220 | b | 0 | TRUE | 1.1 | 0.9 | "{\"coordinates\": [11.7123764829, -1.1726092652], \"type\": \"Point\"}"
1335 | 9139 | 220 | b | 0 | TRUE | 1.1 | 0.9 | "{\"coordinates\": [9.4382114646, 3.1297923881], \"type\": \"Point\"}"
1336 | 9149 | 380 | b | 0 | TRUE | 1.1 | 0.9 | "{\"coordinates\": [3.4328274187, -1.3870548262], \"type\": \"Point\"}"
1337 | 9154 | 220 | b | 0 | TRUE | 1.1 | 0.9 | "{\"coordinates\": [2.6404239346, 12.0924889119], \"type\": \"Point\"}"
1338 | 9157 | 220 | b | 0 | TRUE | 1.1 | 0.9 | "{\"coordinates\": [5.1064407301, 2.9504856637], \"type\": \"Point\"}"
1339 | 9163 | 220 | b | 0 | TRUE | 1.1 | 0.9 | "{\"coordinates\": [1.9166761365, 6.7450682362], \"type\": \"Point\"}"
1340 | 9172 | 220 | b | 0 | TRUE | 1.1 | 0.9 | "{\"coordinates\": [-6.2102244401, 3.460638187], \"type\": \"Point\"}"
1341 | 9173 | 380 | b | 0 | TRUE | 1.1 | 0.9 | "{\"coordinates\": [7.4271902556, 1.3220242839], \"type\": \"Point\"}"
1342 | 9175 | 220 | b | 0 | TRUE | 1.1 | 0.9 | "{\"coordinates\": [5.751801139, 0.2473581943], \"type\": \"Point\"}"
1343 | 9179 | 220 | b | 0 | TRUE | 1.1 | 0.9 | "{\"coordinates\": [10.4147211735, 9.3683101212], \"type\": \"Point\"}"
1344 | 9180 | 220 | b | 0 | TRUE | 1.1 | 0.9 | "{\"coordinates\": [8.1346174359, 11.8915815325], \"type\": \"Point\"}"
1345 | 9184 | 220 | b | 0 | TRUE | 1.1 | 0.9 | "{\"coordinates\": [5.6492317021, 4.4693720361], \"type\": \"Point\"}"
1346 | 9188 | 220 | b | 0 | TRUE | 1.1 | 0.9 | "{\"coordinates\": [1.2191704334, -1.8172095011], \"type\": \"Point\"}"
1347 | 9190 | 220 | b | 0 | TRUE | 1.1 | 0.9 | "{\"coordinates\": [-3.5694028984, -2.7830779734], \"type\": \"Point\"}"
1348 | 9202 | 380 | b | 0 | TRUE | 1.1 | 0.9 | "{\"coordinates\": [4.8337230186, 8.7090055339], \"type\": \"Point\"}"
1349 | 9212 | 380 | b | 0 | TRUE | 1.1 | 0.9 | "{\"coordinates\": [6.2354481914, 7.262335818], \"type\": \"Point\"}"
1350 | 9216 | 220 | b | 0 | TRUE | 1.1 | 0.9 | "{\"coordinates\": [-2.8041375405, -3.1120926613], \"type\": \"Point\"}"
1351 | 9221 | 380 | b | 0 | TRUE | 1.1 | 0.9 | "{\"coordinates\": [8.4131228509, -0.863496891], \"type\": \"Point\"}"
1352 | 9230 | 220 | b | 0 | TRUE | 1.1 | 0.9 | "{\"coordinates\": [1.407995279, 2.6078271107], \"type\": \"Point\"}"
1353 | 9240 | 220 | b | 0 | TRUE | 1.1 | 0.9 | "{\"coordinates\": [-8.1008358278, 4.2692362333], \"type\": \"Point\"}"

## load
| name | bus | p_mw | q_mvar | const_z_p_percent | const_z_q_percent | const_i_p_percent | const_i_q_percent | sn_mva | scaling | in_service | type | controllable
0 |  | 0 | 151 | 48.8 | 0 | 0 | 0 | 0 |  | 1 | TRUE |  | FALSE
1 |  | 1 | 171.41 | 23.4 | 0 | 0 | 0 | 0 |  | 1 | TRUE |  | FALSE
2 |  | 2 | 134 | 24.7 | 0 | 0 | 0 | 0 |  | 1 | TRUE |  | FALSE
3 |  | 3 | 161.2 | 39.3 | 0 | 0 | 0 | 0 |  | 1 | TRUE |  | FALSE
4 |  | 5 | 167.3 | 54.8 | 0 | 0 | 0 | 0 |  | 1 | TRUE |  | FALSE
5 |  | 6 | 152.9 | 49.4 | 0 | 0 | 0 | 0 |  | 1 | TRUE |  | FALSE
6 |  | 8 | 48.65 | 16.1 | 0 | 0 | 0 | 0 |  | 1 | TRUE |  | FALSE
7 |  | 10 | 119.2 | 20.7 | 0 | 0 | 0 | 0 |  | 1 | TRUE |  | FALSE
8 |  | 11 | 363.25 | 115.39 | 0 | 0 | 0 | 0 |  | 1 | TRUE |  | FALSE
9 |  | 15 | 704.53 | -35.33 | 0 | 0 | 0 | 0 |  | 1 | TRUE |  | FALSE
10 |  | 17 | 23.73 | 12.7 | 0 | 0 | 0 | 0 |  | 1 | TRUE |  | FALSE
11 |  | 18 | 38.34 | 5.6 | 0 | 0 | 0 | 0 |  | 1 | TRUE |  | FALSE
12 |  | 19 | 32.34 | 12 | 0 | 0 | 0 | 0 |  | 1 | TRUE |  | FALSE
13 |  | 21 | 147.76 | 32.73 | 0 | 0 | 0 | 0 |  | 1 | TRUE |  | FALSE
14 |  | 22 | 100.8 | 13.2 | 0 | 0 | 0 | 0 |  | 1 | TRUE |  | FALSE
15 |  | 23 | 370.5 | -17 | 0 | 0 | 0 | 0 |  | 1 | TRUE |  | FALSE
16 |  | 25 | 36.84 | 13.9 | 0 | 0 | 0 | 0 |  | 1 | TRUE |  | FALSE
17 |  | 26 | 73.14 | 21.55 | 0 | 0 | 0 | 0 |  | 1 | TRUE |  | FALSE
18 |  | 28 | 39.74 | 11.8 | 0 | 0 | 0 | 0 |  | 1 | TRUE |  | FALSE
19 |  | 29 | 321.98 | 84.4 | 0 | 0 | 0 | 0 |  | 1 | TRUE |  | FALSE
20 |  | 30 | 155.6 | 54.7 | 0 | 0 | 0 | 0 |  | 1 | TRUE |  | FALSE
21 |  | 31 | 105.2 | 0.1 | 0 | 0 | 0 | 0 |  | 1 | TRUE |  | FALSE
22 |  | 32 | 69.83 | 15.12 | 0 | 0 | 0 | 0 |  | 1 | TRUE |  | FALSE
23 |  | 35 | 119.6 | 29.6 | 0 | 0 | 0 | 0 |  | 1 | TRUE |  | FALSE
24 |  | 36 | 27.33 | 11.9 | 0 | 0 | 0 | 0 |  | 1 | TRUE |  | FALSE
25 |  | 37 | 13.82 | 1.4 | 0 | 0 | 0 | 0 |  | 1 | TRUE |  | FALSE
26 |  | 38 | 103 | 12 | 0 | 0 | 0 | 0 |  | 1 | TRUE |  | FALSE
27 |  | 40 | 163.1 | 46.3 | 0 | 0 | 0 | 0 |  | 1 | TRUE |  | FALSE
28 |  | 41 | 524.5 | 43 | 0 | 0 | 0 | 0 |  | 1 | TRUE |  | FALSE
29 |  | 43 | 197.5 | 48.3 | 0 | 0 | 0 | 0 |  | 1 | TRUE |  | FALSE
30 |  | 44 | 110.4 | 26.2 | 0 | 0 | 0 | 0 |  | 1 | TRUE |  | FALSE
31 |  | 46 | 65.17 | -51.5 | 0 | 0 | 0 | 0 |  | 1 | TRUE |  | FALSE
32 |  | 47 | 56.5 | 36.29 | 0 | 0 | 0 | 0 |  | 1 | TRUE |  | FALSE
33 |  | 48 | 129.1 | 7.4 | 0 | 0 | 0 | 0 |  | 1 | TRUE |  | FALSE
34 |  | 49 | 170.89 | 50.38 | 0 | 0 | 0 | 0 |  | 1 | TRUE |  | FALSE
35 |  | 51 | 70.68 | 13.5 | 0 | 0 | 0 | 0 |  | 1 | TRUE |  | FALSE
36 |  | 52 | 123.1 | 6.5 | 0 | 0 | 0 | 0 |  | 1 | TRUE |  | FALSE
37 |  | 57 | 274.32 | 5.66 | 0 | 0 | 0 | 0 |  | 1 | TRUE |  | FALSE
38 |  | 58 | 20.52 | 4 | 0 | 0 | 0 | 0 |  | 1 | TRUE |  | FALSE
39 |  | 59 | 144.4 | 35.5 | 0 | 0 | 0 | 0 |  | 1 | TRUE |  | FALSE
40 |  | 62 | 57.46 | 17.1 | 0 | 0 | 0 | 0 |  | 1 | TRUE |  | FALSE
41 |  | 64 | 118.5 | 20.4 | 0 | 0 | 0 | 0 |  | 1 | TRUE |  | FALSE
42 |  | 67 | 16.52 | 9 | 0 | 0 | 0 | 0 |  | 1 | TRUE |  | FALSE
43 |  | 72 | 67.57 | 17 | 0 | 0 | 0 | 0 |  | 1 | TRUE |  | FALSE
44 |  | 73 | 140.6 | 42.6 | 0 | 0 | 0 | 0 |  | 1 | TRUE |  | FALSE
45 |  | 74 | 33.24 | 4.4 | 0 | 0 | 0 | 0 |  | 1 | TRUE |  | FALSE
46 |  | 75 | 150.9 | 10.4 | 0 | 0 | 0 | 0 |  | 1 | TRUE |  | FALSE
47 |  | 79 | 72.88 | 14.4 | 0 | 0 | 0 | 0 |  | 1 | TRUE |  | FALSE
48 |  | 81 | 45.32 | 18.5 | 0 | 0 | 0 | 0 |  | 1 | TRUE |  | FALSE
49 |  | 82 | 258.4 | 66.7 | 0 | 0 | 0 | 0 |  | 1 | TRUE |  | FALSE
50 |  | 85 | 232.1 | 89.8 | 0 | 0 | 0 | 0 |  | 1 | TRUE |  | FALSE
51 |  | 88 | 83.99 | 21.2 | 0 | 0 | 0 | 0 |  | 1 | TRUE |  | FALSE
52 |  | 89 | 135.11 | 41 | 0 | 0 | 0 | 0 |  | 1 | TRUE |  | FALSE
53 |  | 91 | 400.3 | 189.9 | 0 | 0 | 0 | 0 |  | 1 | TRUE |  | FALSE
54 |  | 93 | 69.58 | 16 | 0 | 0 | 0 | 0 |  | 1 | TRUE |  | FALSE
55 |  | 98 | 152.57 | 40 | 0 | 0 | 0 | 0 |  | 1 | TRUE |  | FALSE
56 |  | 99 | 343.9 | 141.9 | 0 | 0 | 0 | 0 |  | 1 | TRUE |  | FALSE
57 |  | 104 | 50.56 | 18 | 0 | 0 | 0 | 0 |  | 1 | TRUE |  | FALSE
58 |  | 107 | 124.5 | 29.6 | 0 | 0 | 0 | 0 |  | 1 | TRUE |  | FALSE
59 |  | 114 | 110 | 3.4 | 0 | 0 | 0 | 0 |  | 1 | TRUE |  | FALSE
60 |  | 115 | 108.89 | -21.76 | 0 | 0 | 0 | 0 |  | 1 | TRUE |  | FALSE
61 |  | 116 | 192.5 | 78.3 | 0 | 0 | 0 | 0 |  | 1 | TRUE |  | FALSE
62 |  | 120 | 82.69 | 20.1 | 0 | 0 | 0 | 0 |  | 1 | TRUE |  | FALSE
63 |  | 121 | 631.71 | -54.16 | 0 | 0 | 0 | 0 |  | 1 | TRUE |  | FALSE
64 |  | 123 | 125.9 | -0.5 | 0 | 0 | 0 | 0 |  | 1 | TRUE |  | FALSE
65 |  | 124 | 34.44 | 8.5 | 0 | 0 | 0 | 0 |  | 1 | TRUE |  | FALSE
66 |  | 125 | 62.07 | 14.7 | 0 | 0 | 0 | 0 |  | 1 | TRUE |  | FALSE
67 |  | 128 | 108.7 | -12.15 | 0 | 0 | 0 | 0 |  | 1 | TRUE |  | FALSE
68 |  | 129 | 66.27 | 13.6 | 0 | 0 | 0 | 0 |  | 1 | TRUE |  | FALSE
69 |  | 131 | 88.5 | 16.5 | 0 | 0 | 0 | 0 |  | 1 | TRUE |  | FALSE
70 |  | 133 | 14.71 | 4.6 | 0 | 0 | 0 | 0 |  | 1 | TRUE |  | FALSE
71 |  | 137 | 44.55 | 0 | 0 | 0 | 0 | 0 |  | 1 | TRUE |  | FALSE
72 |  | 138 | 201.4 | 53 | 0 | 0 | 0 | 0 |  | 1 | TRUE |  | FALSE
73 |  | 140 | 26.33 | 5.3 | 0 | 0 | 0 | 0 |  | 1 | TRUE |  | FALSE
74 |  | 141 | 382.5 | 57.9 | 0 | 0 | 0 | 0 |  | 1 | TRUE |  | FALSE
75 |  | 142 | 34.64 | 0 | 0 | 0 | 0 | 0 |  | 1 | TRUE |  | FALSE
76 |  | 143 | 31.94 | 8.8 | 0 | 0 | 0 | 0 |  | 1 | TRUE |  | FALSE
77 |  | 148 | 277.86 | 58.95 | 0 | 0 | 0 | 0 |  | 1 | TRUE |  | FALSE
78 |  | 150 | 56.06 | 18.7 | 0 | 0 | 0 | 0 |  | 1 | TRUE |  | FALSE
79 |  | 156 | 29.83 | 7.3 | 0 | 0 | 0 | 0 |  | 1 | TRUE |  | FALSE
80 |  | 158 | 190.47 | 55.03 | 0 | 0 | 0 | 0 |  | 1 | TRUE |  | FALSE
81 |  | 159 | 16.22 | 2 | 0 | 0 | 0 | 0 |  | 1 | TRUE |  | FALSE
82 |  | 161 | 32.84 | 0 | 0 | 0 | 0 | 0 |  | 1 | TRUE |  | FALSE
83 |  | 163 | 12.41 | 3.9 | 0 | 0 | 0 | 0 |  | 1 | TRUE |  | FALSE
84 |  | 164 | 65.67 | 24 | 0 | 0 | 0 | 0 |  | 1 | TRUE |  | FALSE
85 |  | 165 | 112.4 | 13 | 0 | 0 | 0 | 0 |  | 1 | TRUE |  | FALSE
86 |  | 167 | 86.6 | 23.4 | 0 | 0 | 0 | 0 |  | 1 | TRUE |  | FALSE
87 |  | 168 | 199.4 | -19.9 | 0 | 0 | 0 | 0 |  | 1 | TRUE |  | FALSE
88 |  | 169 | 67.57 | 21.2 | 0 | 0 | 0 | 0 |  | 1 | TRUE |  | FALSE
89 |  | 170 | 30.93 | 6.6 | 0 | 0 | 0 | 0 |  | 1 | TRUE |  | FALSE
90 |  | 171 | 129.6 | 13.3 | 0 | 0 | 0 | 0 |  | 1 | TRUE |  | FALSE
91 |  | 173 | 114.1 | 23.5 | 0 | 0 | 0 | 0 |  | 1 | TRUE |  | FALSE
92 |  | 176 | 71.78 | 17.9 | 0 | 0 | 0 | 0 |  | 1 | TRUE |  | FALSE
93 |  | 179 | 348.93 | 26.47 | 0 | 0 | 0 | 0 |  | 1 | TRUE |  | FALSE
94 |  | 182 | 173 | -21.3 | 0 | 0 | 0 | 0 |  | 1 | TRUE |  | FALSE
95 |  | 183 | 52.46 | 2.9 | 0 | 0 | 0 | 0 |  | 1 | TRUE |  | FALSE
96 |  | 185 | 479 | 99.2 | 0 | 0 | 0 | 0 |  | 1 | TRUE |  | FALSE
97 |  | 187 | 37.94 | 15.2 | 0 | 0 | 0 | 0 |  | 1 | TRUE |  | FALSE
98 |  | 194 | 40.85 | 14.5 | 0 | 0 | 0 | 0 |  | 1 | TRUE |  | FALSE
99 |  | 195 | 145.2 | 21.4 | 0 | 0 | 0 | 0 |  | 1 | TRUE |  | FALSE
100 |  | 196 | 30.93 | 7.6 | 0 | 0 | 0 | 0 |  | 1 | TRUE |  | FALSE
101 |  | 198 | 196.7 | 44.2 | 0 | 0 | 0 | 0 |  | 1 | TRUE |  | FALSE
102 |  | 199 | 11.91 | 2.9 | 0 | 0 | 0 | 0 |  | 1 | TRUE |  | FALSE
103 |  | 200 | 144.7 | 20.3 | 0 | 0 | 0 | 0 |  | 1 | TRUE |  | FALSE
104 |  | 211 | 79.59 | 18.8 | 0 | 0 | 0 | 0 |  | 1 | TRUE |  | FALSE
105 |  | 216 | 36.34 | 15.2 | 0 | 0 | 0 | 0 |  | 1 | TRUE |  | FALSE
106 |  | 217 | 73.58 | 3.24 | 0 | 0 | 0 | 0 |  | 1 | TRUE |  | FALSE
107 |  | 218 | 125.4 | 45.8 | 0 | 0 | 0 | 0 |  | 1 | TRUE |  | FALSE
108 |  | 219 | 42.55 | 8.2 | 0 | 0 | 0 | 0 |  | 1 | TRUE |  | FALSE
109 |  | 222 | 20.42 | 8.1 | 0 | 0 | 0 | 0 |  | 1 | TRUE |  | FALSE
110 |  | 225 | 77.39 | 24.1 | 0 | 0 | 0 | 0 |  | 1 | TRUE |  | FALSE
111 |  | 226 | 156.9 | -4 | 0 | 0 | 0 | 0 |  | 1 | TRUE |  | FALSE
112 |  | 227 | 69.08 | 21.5 | 0 | 0 | 0 | 0 |  | 1 | TRUE |  | FALSE
113 |  | 230 | 28.33 | 44.8 | 0 | 0 | 0 | 0 |  | 1 | TRUE |  | FALSE
114 |  | 231 | 71.77 | 13.57 | 0 | 0 | 0 | 0 |  | 1 | TRUE |  | FALSE
115 |  | 234 | 73.78 | 0 | 0 | 0 | 0 | 0 |  | 1 | TRUE |  | FALSE
116 |  | 236 | 73.18 | 22.3 | 0 | 0 | 0 | 0 |  | 1 | TRUE |  | FALSE
117 |  | 237 | 41.95 | 8.5 | 0 | 0 | 0 | 0 |  | 1 | TRUE |  | FALSE
118 |  | 239 | 95.71 | 25.9 | 0 | 0 | 0 | 0 |  | 1 | TRUE |  | FALSE
119 |  | 240 | 449.56 | 245.72 | 0 | 0 | 0 | 0 |  | 1 | TRUE |  | FALSE
120 |  | 241 | 3.67 | -1.86 | 0 | 0 | 0 | 0 |  | 1 | TRUE |  | FALSE
121 |  | 244 | 83.19 | 25.8 | 0 | 0 | 0 | 0 |  | 1 | TRUE |  | FALSE
122 |  | 245 | 62.16 | 8 | 0 | 0 | 0 | 0 |  | 1 | TRUE |  | FALSE
123 |  | 248 | 25.13 | -61.6 | 0 | 0 | 0 | 0 |  | 1 | TRUE |  | FALSE
124 |  | 253 | 58.46 | 6.6 | 0 | 0 | 0 | 0 |  | 1 | TRUE |  | FALSE
125 |  | 257 | 333.5 | -1.4 | 0 | 0 | 0 | 0 |  | 1 | TRUE |  | FALSE
126 |  | 258 | 73.98 | 22.5 | 0 | 0 | 0 | 0 |  | 1 | TRUE |  | FALSE
127 |  | 264 | 88.92 | 19.79 | 0 | 0 | 0 | 0 |  | 1 | TRUE |  | FALSE
128 |  | 265 | 108.91 | 33.7 | 0 | 0 | 0 | 0 |  | 1 | TRUE |  | FALSE
129 |  | 272 | 88.8 | -3.2 | 0 | 0 | 0 | 0 |  | 1 | TRUE |  | FALSE
130 |  | 273 | 209.2 | 23.5 | 0 | 0 | 0 | 0 |  | 1 | TRUE |  | FALSE
131 |  | 274 | 11.71 | 3.8 | 0 | 0 | 0 | 0 |  | 1 | TRUE |  | FALSE
132 |  | 276 | 27.33 | 5 | 0 | 0 | 0 | 0 |  | 1 | TRUE |  | FALSE
133 |  | 278 | 20.82 | 0 | 0 | 0 | 0 | 0 |  | 1 | TRUE |  | FALSE
134 |  | 282 | 197.5 | -31 | 0 | 0 | 0 | 0 |  | 1 | TRUE |  | FALSE
135 |  | 283 | 192.11 | 45.5 | 0 | 0 | 0 | 0 |  | 1 | TRUE |  | FALSE
136 |  | 286 | 248.7 | 8.1 | 0 | 0 | 0 | 0 |  | 1 | TRUE |  | FALSE
137 |  | 287 | 210.1 | 66.2 | 0 | 0 | 0 | 0 |  | 1 | TRUE |  | FALSE
138 |  | 289 | 177.3 | 36.4 | 0 | 0 | 0 | 0 |  | 1 | TRUE |  | FALSE
139 |  | 290 | 25.73 | 7.3 | 0 | 0 | 0 | 0 |  | 1 | TRUE |  | FALSE
140 |  | 291 | 41.45 | 4.9 | 0 | 0 | 0 | 0 |  | 1 | TRUE |  | FALSE
141 |  | 292 | 72.08 | 21.3 | 0 | 0 | 0 | 0 |  | 1 | TRUE |  | FALSE
142 |  | 294 | 3.9 | 1 | 0 | 0 | 0 | 0 |  | 1 | TRUE |  | FALSE
143 |  | 296 | 14.02 | 6.5 | 0 | 0 | 0 | 0 |  | 1 | TRUE |  | FALSE
144 |  | 297 | 3.2 | 1.7 | 0 | 0 | 0 | 0 |  | 1 | TRUE |  | FALSE
145 |  | 301 | 120.2 | 20.5 | 0 | 0 | 0 | 0 |  | 1 | TRUE |  | FALSE
146 |  | 302 | 101.2 | 2.1 | 0 | 0 | 0 | 0 |  | 1 | TRUE |  | FALSE
147 |  | 303 | 77.19 | 18.6 | 0 | 0 | 0 | 0 |  | 1 | TRUE |  | FALSE
148 |  | 305 | 121.4 | 20.2 | 0 | 0 | 0 | 0 |  | 1 | TRUE |  | FALSE
149 |  | 308 | 199.86 | 56.93 | 0 | 0 | 0 | 0 |  | 1 | TRUE |  | FALSE
150 |  | 311 | 79.09 | 18.7 | 0 | 0 | 0 | 0 |  | 1 | TRUE |  | FALSE
151 |  | 313 | 107.3 | 14.2 | 0 | 0 | 0 | 0 |  | 1 | TRUE |  | FALSE
152 |  | 315 | 63.67 | 20.2 | 0 | 0 | 0 | 0 |  | 1 | TRUE |  | FALSE
153 |  | 316 | 35.66 | -9.39 | 0 | 0 | 0 | 0 |  | 1 | TRUE |  | FALSE
154 |  | 317 | 20.92 | 7.7 | 0 | 0 | 0 | 0 |  | 1 | TRUE |  | FALSE
155 |  | 323 | 74.98 | 26.9 | 0 | 0 | 0 | 0 |  | 1 | TRUE |  | FALSE
156 |  | 328 | 100.7 | -4.2 | 0 | 0 | 0 | 0 |  | 1 | TRUE |  | FALSE
157 |  | 329 | 141.3 | 32.4 | 0 | 0 | 0 | 0 |  | 1 | TRUE |  | FALSE
158 |  | 331 | 208.88 | 60.8 | 0 | 0 | 0 | 0 |  | 1 | TRUE |  | FALSE
159 |  | 332 | 170.9 | 39 | 0 | 0 | 0 | 0 |  | 1 | TRUE |  | FALSE
160 |  | 335 | 88.7 | -0.1 | 0 | 0 | 0 | 0 |  | 1 | TRUE |  | FALSE
161 |  | 336 | 32.04 | 6.6 | 0 | 0 | 0 | 0 |  | 1 | TRUE |  | FALSE
162 |  | 338 | 39.64 | 20.9 | 0 | 0 | 0 | 0 |  | 1 | TRUE |  | FALSE
163 |  | 339 | 114.5 | 25.2 | 0 | 0 | 0 | 0 |  | 1 | TRUE |  | FALSE
164 |  | 341 | 103.4 | 27 | 0 | 0 | 0 | 0 |  | 1 | TRUE |  | FALSE
165 |  | 342 | 96.91 | 13.9 | 0 | 0 | 0 | 0 |  | 1 | TRUE |  | FALSE
166 |  | 345 | 215.5 | 31.3 | 0 | 0 | 0 | 0 |  | 1 | TRUE |  | FALSE
167 |  | 346 | 16.9 | 3.85 | 0 | 0 | 0 | 0 |  | 1 | TRUE |  | FALSE
168 |  | 347 | 37.94 | 15.4 | 0 | 0 | 0 | 0 |  | 1 | TRUE |  | FALSE
169 |  | 349 | 101.7 | 17.6 | 0 | 0 | 0 | 0 |  | 1 | TRUE |  | FALSE
170 |  | 350 | 20.82 | 0 | 0 | 0 | 0 | 0 |  | 1 | TRUE |  | FALSE
171 |  | 353 | 44.55 | 16.8 | 0 | 0 | 0 | 0 |  | 1 | TRUE |  | FALSE
172 |  | 357 | 291.2 | 35.4 | 0 | 0 | 0 | 0 |  | 1 | TRUE |  | FALSE
173 |  | 360 | 30.73 | 9.6 | 0 | 0 | 0 | 0 |  | 1 | TRUE |  | FALSE
174 |  | 361 | 132 | 26 | 0 | 0 | 0 | 0 |  | 1 | TRUE |  | FALSE
175 |  | 369 | 115.87 | 29.41 | 0 | 0 | 0 | 0 |  | 1 | TRUE |  | FALSE
176 |  | 371 | 238.45 | 46.86 | 0 | 0 | 0 | 0 |  | 1 | TRUE |  | FALSE
177 |  | 372 | 59.77 | 16.7 | 0 | 0 | 0 | 0 |  | 1 | TRUE |  | FALSE
178 |  | 373 | 51.56 | 2.1 | 0 | 0 | 0 | 0 |  | 1 | TRUE |  | FALSE
179 |  | 375 | 159.27 | 38.31 | 0 | 0 | 0 | 0 |  | 1 | TRUE |  | FALSE
180 |  | 376 | 52.86 | 13 | 0 | 0 | 0 | 0 |  | 1 | TRUE |  | FALSE
181 |  | 377 | 62.97 | 17.4 | 0 | 0 | 0 | 0 |  | 1 | TRUE |  | FALSE
182 |  | 378 | 253.77 | 84.6 | 0 | 0 | 0 | 0 |  | 1 | TRUE |  | FALSE
183 |  | 379 | 14.72 | 5.4 | 0 | 0 | 0 | 0 |  | 1 | TRUE |  | FALSE
184 |  | 380 | 25.63 | 12.7 | 0 | 0 | 0 | 0 |  | 1 | TRUE |  | FALSE
185 |  | 383 | 203.1 | 65.2 | 0 | 0 | 0 | 0 |  | 1 | TRUE |  | FALSE
186 |  | 387 | 207.1 | 50.4 | 0 | 0 | 0 | 0 |  | 1 | TRUE |  | FALSE
187 |  | 389 | 123.24 | 23.65 | 0 | 0 | 0 | 0 |  | 1 | TRUE |  | FALSE
188 |  | 391 | 16.22 | 8.9 | 0 | 0 | 0 | 0 |  | 1 | TRUE |  | FALSE
189 |  | 392 | 151.7 | 27.6 | 0 | 0 | 0 | 0 |  | 1 | TRUE |  | FALSE
190 |  | 395 | 85.59 | 20.72 | 0 | 0 | 0 | 0 |  | 1 | TRUE |  | FALSE
191 |  | 396 | 55.56 | 26.5 | 0 | 0 | 0 | 0 |  | 1 | TRUE |  | FALSE
192 |  | 397 | 34.54 | 8.6 | 0 | 0 | 0 | 0 |  | 1 | TRUE |  | FALSE
193 |  | 399 | 85.39 | 14.3 | 0 | 0 | 0 | 0 |  | 1 | TRUE |  | FALSE
194 |  | 408 | 25.33 | 14.2 | 0 | 0 | 0 | 0 |  | 1 | TRUE |  | FALSE
195 |  | 412 | 40.14 | 8.8 | 0 | 0 | 0 | 0 |  | 1 | TRUE |  | FALSE
196 |  | 413 | 453.23 | 139.16 | 0 | 0 | 0 | 0 |  | 1 | TRUE |  | FALSE
197 |  | 416 | 37.73 | 13.84 | 0 | 0 | 0 | 0 |  | 1 | TRUE |  | FALSE
198 |  | 419 | 29.93 | 0 | 0 | 0 | 0 | 0 |  | 1 | TRUE |  | FALSE
199 |  | 424 | 56.76 | 13.4 | 0 | 0 | 0 | 0 |  | 1 | TRUE |  | FALSE
200 |  | 429 | 19.92 | 7.4 | 0 | 0 | 0 | 0 |  | 1 | TRUE |  | FALSE
201 |  | 432 | 230.7 | 19.3 | 0 | 0 | 0 | 0 |  | 1 | TRUE |  | FALSE
202 |  | 435 | 103 | 28.7 | 0 | 0 | 0 | 0 |  | 1 | TRUE |  | FALSE
203 |  | 437 | 159.9 | 53.2 | 0 | 0 | 0 | 0 |  | 1 | TRUE |  | FALSE
204 |  | 439 | 112.51 | 16.51 | 0 | 0 | 0 | 0 |  | 1 | TRUE |  | FALSE
205 |  | 440 | 97.82 | 20.59 | 0 | 0 | 0 | 0 |  | 1 | TRUE |  | FALSE
206 |  | 445 | 2.2 | 1.1 | 0 | 0 | 0 | 0 |  | 1 | TRUE |  | FALSE
207 |  | 448 | 74.38 | 8.8 | 0 | 0 | 0 | 0 |  | 1 | TRUE |  | FALSE
208 |  | 449 | 149 | 19.8 | 0 | 0 | 0 | 0 |  | 1 | TRUE |  | FALSE
209 |  | 451 | 116.93 | 33.6 | 0 | 0 | 0 | 0 |  | 1 | TRUE |  | FALSE
210 |  | 452 | 221 | 146.8 | 0 | 0 | 0 | 0 |  | 1 | TRUE |  | FALSE
211 |  | 453 | 29.33 | 5.6 | 0 | 0 | 0 | 0 |  | 1 | TRUE |  | FALSE
212 |  | 455 | 89.6 | 22.7 | 0 | 0 | 0 | 0 |  | 1 | TRUE |  | FALSE
213 |  | 458 | 92.9 | 27.7 | 0 | 0 | 0 | 0 |  | 1 | TRUE |  | FALSE
214 |  | 459 | 30.33 | 10.5 | 0 | 0 | 0 | 0 |  | 1 | TRUE |  | FALSE
215 |  | 461 | 567.97 | 130.73 | 0 | 0 | 0 | 0 |  | 1 | TRUE |  | FALSE
216 |  | 462 | 64.67 | 24.5 | 0 | 0 | 0 | 0 |  | 1 | TRUE |  | FALSE
217 |  | 465 | 242.16 | 73.64 | 0 | 0 | 0 | 0 |  | 1 | TRUE |  | FALSE
218 |  | 466 | 104.78 | 20.92 | 0 | 0 | 0 | 0 |  | 1 | TRUE |  | FALSE
219 |  | 470 | 860.95 | -182.67 | 0 | 0 | 0 | 0 |  | 1 | TRUE |  | FALSE
220 |  | 471 | 184.91 | 32.8 | 0 | 0 | 0 | 0 |  | 1 | TRUE |  | FALSE
221 |  | 473 | 14.12 | 7.7 | 0 | 0 | 0 | 0 |  | 1 | TRUE |  | FALSE
222 |  | 474 | 107 | 34.7 | 0 | 0 | 0 | 0 |  | 1 | TRUE |  | FALSE
223 |  | 475 | 127.8 | 15.2 | 0 | 0 | 0 | 0 |  | 1 | TRUE |  | FALSE
224 |  | 476 | 86.2 | 19.9 | 0 | 0 | 0 | 0 |  | 1 | TRUE |  | FALSE
225 |  | 477 | 8.51 | 3.2 | 0 | 0 | 0 | 0 |  | 1 | TRUE |  | FALSE
226 |  | 480 | 76.38 | 24.8 | 0 | 0 | 0 | 0 |  | 1 | TRUE |  | FALSE
227 |  | 481 | 251.3 | 42.6 | 0 | 0 | 0 | 0 |  | 1 | TRUE |  | FALSE
228 |  | 484 | 132 | 27 | 0 | 0 | 0 | 0 |  | 1 | TRUE |  | FALSE
229 |  | 486 | 20.9 | -171.5 | 0 | 0 | 0 | 0 |  | 1 | TRUE |  | FALSE
230 |  | 487 | 84.19 | 17.3 | 0 | 0 | 0 | 0 |  | 1 | TRUE |  | FALSE
231 |  | 490 | 33.14 | 11.6 | 0 | 0 | 0 | 0 |  | 1 | TRUE |  | FALSE
232 |  | 496 | 83.29 | 24.1 | 0 | 0 | 0 | 0 |  | 1 | TRUE |  | FALSE
233 |  | 500 | 77.49 | 21.4 | 0 | 0 | 0 | 0 |  | 1 | TRUE |  | FALSE
234 |  | 502 | 302.5 | 65.1 | 0 | 0 | 0 | 0 |  | 1 | TRUE |  | FALSE
235 |  | 504 | 23.22 | 6.3 | 0 | 0 | 0 | 0 |  | 1 | TRUE |  | FALSE
236 |  | 507 | 125.1 | 44 | 0 | 0 | 0 | 0 |  | 1 | TRUE |  | FALSE
237 |  | 510 | 45.14 | -6.64 | 0 | 0 | 0 | 0 |  | 1 | TRUE |  | FALSE
238 |  | 511 | 78.99 | 16.2 | 0 | 0 | 0 | 0 |  | 1 | TRUE |  | FALSE
239 |  | 512 | 142.5 | 23.6 | 0 | 0 | 0 | 0 |  | 1 | TRUE |  | FALSE
240 |  | 513 | 157.78 | 276.03 | 0 | 0 | 0 | 0 |  | 1 | TRUE |  | FALSE
241 |  | 515 | 101.5 | -18.3 | 0 | 0 | 0 | 0 |  | 1 | TRUE |  | FALSE
242 |  | 516 | 55.66 | 4.5 | 0 | 0 | 0 | 0 |  | 1 | TRUE |  | FALSE
243 |  | 518 | 99.3 | 23.3 | 0 | 0 | 0 | 0 |  | 1 | TRUE |  | FALSE
244 |  | 519 | 138.5 | 19.3 | 0 | 0 | 0 | 0 |  | 1 | TRUE |  | FALSE
245 |  | 520 | 180.4 | 71.6 | 0 | 0 | 0 | 0 |  | 1 | TRUE |  | FALSE
246 |  | 521 | 98.2 | 19.1 | 0 | 0 | 0 | 0 |  | 1 | TRUE |  | FALSE
247 |  | 526 | 33.34 | 13.2 | 0 | 0 | 0 | 0 |  | 1 | TRUE |  | FALSE
248 |  | 530 | 20.12 | 7.6 | 0 | 0 | 0 | 0 |  | 1 | TRUE |  | FALSE
249 |  | 531 | 87.2 | 31.8 | 0 | 0 | 0 | 0 |  | 1 | TRUE |  | FALSE
250 |  | 535 | 277.72 | 7.35 | 0 | 0 | 0 | 0 |  | 1 | TRUE |  | FALSE
251 |  | 537 | 37.54 | 18.3 | 0 | 0 | 0 | 0 |  | 1 | TRUE |  | FALSE
252 |  | 538 | 31.43 | 6.6 | 0 | 0 | 0 | 0 |  | 1 | TRUE |  | FALSE
253 |  | 540 | 86.6 | 14.9 | 0 | 0 | 0 | 0 |  | 1 | TRUE |  | FALSE
254 |  | 543 | 185.8 | 31.8 | 0 | 0 | 0 | 0 |  | 1 | TRUE |  | FALSE
255 |  | 545 | 152.5 | 14.4 | 0 | 0 | 0 | 0 |  | 1 | TRUE |  | FALSE
256 |  | 546 | 24.23 | 6.4 | 0 | 0 | 0 | 0 |  | 1 | TRUE |  | FALSE
257 |  | 547 | 42.55 | 17.6 | 0 | 0 | 0 | 0 |  | 1 | TRUE |  | FALSE
258 |  | 549 | 20.72 | 5 | 0 | 0 | 0 | 0 |  | 1 | TRUE |  | FALSE
259 |  | 551 | 131 | 1.3 | 0 | 0 | 0 | 0 |  | 1 | TRUE |  | FALSE
260 |  | 553 | 28.03 | 6.5 | 0 | 0 | 0 | 0 |  | 1 | TRUE |  | FALSE
261 |  | 554 | 82.99 | 25.9 | 0 | 0 | 0 | 0 |  | 1 | TRUE |  | FALSE
262 |  | 555 | 155.05 | 39.56 | 0 | 0 | 0 | 0 |  | 1 | TRUE |  | FALSE
263 |  | 560 | 77.49 | 17.3 | 0 | 0 | 0 | 0 |  | 1 | TRUE |  | FALSE
264 |  | 561 | 179.4 | 58.3 | 0 | 0 | 0 | 0 |  | 1 | TRUE |  | FALSE
265 |  | 562 | 42.48 | 10.36 | 0 | 0 | 0 | 0 |  | 1 | TRUE |  | FALSE
266 |  | 565 | 115.1 | 16.4 | 0 | 0 | 0 | 0 |  | 1 | TRUE |  | FALSE
267 |  | 566 | 83.49 | 17.4 | 0 | 0 | 0 | 0 |  | 1 | TRUE |  | FALSE
268 |  | 567 | 163.5 | 44.9 | 0 | 0 | 0 | 0 |  | 1 | TRUE |  | FALSE
269 |  | 568 | 19.82 | 10.9 | 0 | 0 | 0 | 0 |  | 1 | TRUE |  | FALSE
270 |  | 569 | 55.54 | 15.06 | 0 | 0 | 0 | 0 |  | 1 | TRUE |  | FALSE
271 |  | 571 | 197.7 | 67.65 | 0 | 0 | 0 | 0 |  | 1 | TRUE |  | FALSE
272 |  | 572 | 165.3 | 7.4 | 0 | 0 | 0 | 0 |  | 1 | TRUE |  | FALSE
273 |  | 574 | 130.5 | 24.7 | 0 | 0 | 0 | 0 |  | 1 | TRUE |  | FALSE
274 |  | 576 | 44.45 | 10.9 | 0 | 0 | 0 | 0 |  | 1 | TRUE |  | FALSE
275 |  | 579 | 160 | 69.2 | 0 | 0 | 0 | 0 |  | 1 | TRUE |  | FALSE
276 |  | 583 | 201.06 | 19.46 | 0 | 0 | 0 | 0 |  | 1 | TRUE |  | FALSE
277 |  | 594 | 89.3 | 25.1 | 0 | 0 | 0 | 0 |  | 1 | TRUE |  | FALSE
278 |  | 595 | 105.2 | 24.2 | 0 | 0 | 0 | 0 |  | 1 | TRUE |  | FALSE
279 |  | 596 | 48.95 | 11.6 | 0 | 0 | 0 | 0 |  | 1 | TRUE |  | FALSE
280 |  | 599 | 19.42 | 11.8 | 0 | 0 | 0 | 0 |  | 1 | TRUE |  | FALSE
281 |  | 602 | 148 | 26.1 | 0 | 0 | 0 | 0 |  | 1 | TRUE |  | FALSE
282 |  | 603 | 77.19 | 26.5 | 0 | 0 | 0 | 0 |  | 1 | TRUE |  | FALSE
283 |  | 604 | 36.34 | 10.4 | 0 | 0 | 0 | 0 |  | 1 | TRUE |  | FALSE
284 |  | 605 | 26.13 | 9.7 | 0 | 0 | 0 | 0 |  | 1 | TRUE |  | FALSE
285 |  | 606 | 110.8 | 36.9 | 0 | 0 | 0 | 0 |  | 1 | TRUE |  | FALSE
286 |  | 608 | 171.18 | 28.49 | 0 | 0 | 0 | 0 |  | 1 | TRUE |  | FALSE
287 |  | 612 | 265.7 | 113.5 | 0 | 0 | 0 | 0 |  | 1 | TRUE |  | FALSE
288 |  | 620 | 81.09 | 12.5 | 0 | 0 | 0 | 0 |  | 1 | TRUE |  | FALSE
289 |  | 621 | 13.01 | 3.8 | 0 | 0 | 0 | 0 |  | 1 | TRUE |  | FALSE
290 |  | 622 | 9.91 | 5.4 | 0 | 0 | 0 | 0 |  | 1 | TRUE |  | FALSE
291 |  | 625 | 39.14 | 7.7 | 0 | 0 | 0 | 0 |  | 1 | TRUE |  | FALSE
292 |  | 629 | 11.11 | 4.1 | 0 | 0 | 0 | 0 |  | 1 | TRUE |  | FALSE
293 |  | 630 | 310.2 | 4.5 | 0 | 0 | 0 | 0 |  | 1 | TRUE |  | FALSE
294 |  | 632 | 87.5 | 21.3 | 0 | 0 | 0 | 0 |  | 1 | TRUE |  | FALSE
295 |  | 634 | 200.65 | 30.72 | 0 | 0 | 0 | 0 |  | 1 | TRUE |  | FALSE
296 |  | 636 | 9.01 | 4.9 | 0 | 0 | 0 | 0 |  | 1 | TRUE |  | FALSE
297 |  | 637 | 5.81 | 1.7 | 0 | 0 | 0 | 0 |  | 1 | TRUE |  | FALSE
298 |  | 642 | 190.7 | 52 | 0 | 0 | 0 | 0 |  | 1 | TRUE |  | FALSE
299 |  | 643 | 24.93 | 9.6 | 0 | 0 | 0 | 0 |  | 1 | TRUE |  | FALSE
300 |  | 644 | 47.15 | 15.7 | 0 | 0 | 0 | 0 |  | 1 | TRUE |  | FALSE
301 |  | 645 | 70.78 | 19.6 | 0 | 0 | 0 | 0 |  | 1 | TRUE |  | FALSE
302 |  | 647 | 81.49 | 25.1 | 0 | 0 | 0 | 0 |  | 1 | TRUE |  | FALSE
303 |  | 650 | 133.4 | 29.4 | 0 | 0 | 0 | 0 |  | 1 | TRUE |  | FALSE
304 |  | 651 | 26.13 | 2.7 | 0 | 0 | 0 | 0 |  | 1 | TRUE |  | FALSE
305 |  | 652 | 307.42 | -38.3 | 0 | 0 | 0 | 0 |  | 1 | TRUE |  | FALSE
306 |  | 655 | 165.8 | 44 | 0 | 0 | 0 | 0 |  | 1 | TRUE |  | FALSE
307 |  | 656 | 65.07 | 15 | 0 | 0 | 0 | 0 |  | 1 | TRUE |  | FALSE
308 |  | 657 | 235 | 58.9 | 0 | 0 | 0 | 0 |  | 1 | TRUE |  | FALSE
309 |  | 658 | 90.6 | 15.8 | 0 | 0 | 0 | 0 |  | 1 | TRUE |  | FALSE
310 |  | 661 | 45.05 | 13.2 | 0 | 0 | 0 | 0 |  | 1 | TRUE |  | FALSE
311 |  | 664 | 485.5 | -63.38 | 0 | 0 | 0 | 0 |  | 1 | TRUE |  | FALSE
312 |  | 670 | 69.78 | 25 | 0 | 0 | 0 | 0 |  | 1 | TRUE |  | FALSE
313 |  | 673 | 170.1 | -9.3 | 0 | 0 | 0 | 0 |  | 1 | TRUE |  | FALSE
314 |  | 674 | 95.51 | 17.1 | 0 | 0 | 0 | 0 |  | 1 | TRUE |  | FALSE
315 |  | 676 | 81.89 | 19.9 | 0 | 0 | 0 | 0 |  | 1 | TRUE |  | FALSE
316 |  | 677 | 92.1 | 29.5 | 0 | 0 | 0 | 0 |  | 1 | TRUE |  | FALSE
317 |  | 680 | 48.48 | 8.7 | 0 | 0 | 0 | 0 |  | 1 | TRUE |  | FALSE
318 |  | 685 | 119 | 21.9 | 0 | 0 | 0 | 0 |  | 1 | TRUE |  | FALSE
319 |  | 686 | 130.5 | 25.7 | 0 | 0 | 0 | 0 |  | 1 | TRUE |  | FALSE
320 |  | 688 | 11.01 | 3.9 | 0 | 0 | 0 | 0 |  | 1 | TRUE |  | FALSE
321 |  | 691 | 42.55 | 17.6 | 0 | 0 | 0 | 0 |  | 1 | TRUE |  | FALSE
322 |  | 694 | 93.9 | -0.4 | 0 | 0 | 0 | 0 |  | 1 | TRUE |  | FALSE
323 |  | 696 | 124 | 29.2 | 0 | 0 | 0 | 0 |  | 1 | TRUE |  | FALSE
324 |  | 697 | 102.7 | 17.8 | 0 | 0 | 0 | 0 |  | 1 | TRUE |  | FALSE
325 |  | 698 | 38.84 | 8.5 | 0 | 0 | 0 | 0 |  | 1 | TRUE |  | FALSE
326 |  | 699 | 46.15 | 11.2 | 0 | 0 | 0 | 0 |  | 1 | TRUE |  | FALSE
327 |  | 700 | 109.7 | 15 | 0 | 0 | 0 | 0 |  | 1 | TRUE |  | FALSE
328 |  | 702 | 195.4 | 76.84 | 0 | 0 | 0 | 0 |  | 1 | TRUE |  | FALSE
329 |  | 704 | 4.91 | 1.6 | 0 | 0 | 0 | 0 |  | 1 | TRUE |  | FALSE
330 |  | 705 | 3.1 | 0.1 | 0 | 0 | 0 | 0 |  | 1 | TRUE |  | FALSE
331 |  | 708 | 101.89 | 25.72 | 0 | 0 | 0 | 0 |  | 1 | TRUE |  | FALSE
332 |  | 709 | 93.3 | 27.8 | 0 | 0 | 0 | 0 |  | 1 | TRUE |  | FALSE
333 |  | 711 | 33.04 | 10.1 | 0 | 0 | 0 | 0 |  | 1 | TRUE |  | FALSE
334 |  | 713 | 71.98 | 27.1 | 0 | 0 | 0 | 0 |  | 1 | TRUE |  | FALSE
335 |  | 717 | 103.6 | 16 | 0 | 0 | 0 | 0 |  | 1 | TRUE |  | FALSE
336 |  | 718 | 171.9 | 39.1 | 0 | 0 | 0 | 0 |  | 1 | TRUE |  | FALSE
337 |  | 719 | 130.4 | 44.33 | 0 | 0 | 0 | 0 |  | 1 | TRUE |  | FALSE
338 |  | 721 | 45.55 | -59.9 | 0 | 0 | 0 | 0 |  | 1 | TRUE |  | FALSE
339 |  | 723 | 65.77 | 27.3 | 0 | 0 | 0 | 0 |  | 1 | TRUE |  | FALSE
340 |  | 726 | 166.4 | 50.4 | 0 | 0 | 0 | 0 |  | 1 | TRUE |  | FALSE
341 |  | 727 | 74.98 | 19.8 | 0 | 0 | 0 | 0 |  | 1 | TRUE |  | FALSE
342 |  | 728 | 125.16 | 29.2 | 0 | 0 | 0 | 0 |  | 1 | TRUE |  | FALSE
343 |  | 729 | 50.06 | 9.9 | 0 | 0 | 0 | 0 |  | 1 | TRUE |  | FALSE
344 |  | 730 | 14.91 | -8.73 | 0 | 0 | 0 | 0 |  | 1 | TRUE |  | FALSE
345 |  | 733 | 312.2 | 28 | 0 | 0 | 0 | 0 |  | 1 | TRUE |  | FALSE
346 |  | 734 | 56.76 | 31.1 | 0 | 0 | 0 | 0 |  | 1 | TRUE |  | FALSE
347 |  | 735 | 109.9 | 33.6 | 0 | 0 | 0 | 0 |  | 1 | TRUE |  | FALSE
348 |  | 736 | 218.7 | -9.1 | 0 | 0 | 0 | 0 |  | 1 | TRUE |  | FALSE
349 |  | 737 | 183.95 | -6.47 | 0 | 0 | 0 | 0 |  | 1 | TRUE |  | FALSE
350 |  | 740 | 89.08 | 26.9 | 0 | 0 | 0 | 0 |  | 1 | TRUE |  | FALSE
351 |  | 742 | 17.87 | -8.59 | 0 | 0 | 0 | 0 |  | 1 | TRUE |  | FALSE
352 |  | 747 | 136.6 | 29 | 0 | 0 | 0 | 0 |  | 1 | TRUE |  | FALSE
353 |  | 750 | 30.93 | 5.8 | 0 | 0 | 0 | 0 |  | 1 | TRUE |  | FALSE
354 |  | 751 | 80.39 | 10.8 | 0 | 0 | 0 | 0 |  | 1 | TRUE |  | FALSE
355 |  | 752 | 70.78 | 28 | 0 | 0 | 0 | 0 |  | 1 | TRUE |  | FALSE
356 |  | 754 | 39.94 | 13 | 0 | 0 | 0 | 0 |  | 1 | TRUE |  | FALSE
357 |  | 758 | 16.92 | 0 | 0 | 0 | 0 | 0 |  | 1 | TRUE |  | FALSE
358 |  | 760 | 229.9 | 48.9 | 0 | 0 | 0 | 0 |  | 1 | TRUE |  | FALSE
359 |  | 762 | 179.8 | 5.67 | 0 | 0 | 0 | 0 |  | 1 | TRUE |  | FALSE
360 |  | 765 | 246.8 | 36.3 | 0 | 0 | 0 | 0 |  | 1 | TRUE |  | FALSE
361 |  | 770 | 91 | 36 | 0 | 0 | 0 | 0 |  | 1 | TRUE |  | FALSE
362 |  | 774 | 17.22 | 5.1 | 0 | 0 | 0 | 0 |  | 1 | TRUE |  | FALSE
363 |  | 776 | 55.26 | 11 | 0 | 0 | 0 | 0 |  | 1 | TRUE |  | FALSE
364 |  | 779 | 293.2 | 87.4 | 0 | 0 | 0 | 0 |  | 1 | TRUE |  | FALSE
365 |  | 780 | 17.52 | 6.6 | 0 | 0 | 0 | 0 |  | 1 | TRUE |  | FALSE
366 |  | 782 | 64.27 | 17.5 | 0 | 0 | 0 | 0 |  | 1 | TRUE |  | FALSE
367 |  | 785 | 70.18 | 19.5 | 0 | 0 | 0 | 0 |  | 1 | TRUE |  | FALSE
368 |  | 786 | 152.73 | -17.2 | 0 | 0 | 0 | 0 |  | 1 | TRUE |  | FALSE
369 |  | 790 | 159.5 | 42 | 0 | 0 | 0 | 0 |  | 1 | TRUE |  | FALSE
370 |  | 793 | 241.62 | 52.78 | 0 | 0 | 0 | 0 |  | 1 | TRUE |  | FALSE
371 |  | 794 | 69.78 | 26 | 0 | 0 | 0 | 0 |  | 1 | TRUE |  | FALSE
372 |  | 796 | 32.74 | 5.3 | 0 | 0 | 0 | 0 |  | 1 | TRUE |  | FALSE
373 |  | 798 | 349.3 | 144.3 | 0 | 0 | 0 | 0 |  | 1 | TRUE |  | FALSE
374 |  | 799 | 56.96 | 1.94 | 0 | 0 | 0 | 0 |  | 1 | TRUE |  | FALSE
375 |  | 801 | 138.01 | 34.55 | 0 | 0 | 0 | 0 |  | 1 | TRUE |  | FALSE
376 |  | 806 | 106.6 | -18.8 | 0 | 0 | 0 | 0 |  | 1 | TRUE |  | FALSE
377 |  | 816 | 236.33 | 59.35 | 0 | 0 | 0 | 0 |  | 1 | TRUE |  | FALSE
378 |  | 825 | 99.7 | 6 | 0 | 0 | 0 | 0 |  | 1 | TRUE |  | FALSE
379 |  | 828 | 99.5 | 9.2 | 0 | 0 | 0 | 0 |  | 1 | TRUE |  | FALSE
380 |  | 829 | 225.2 | 35.2 | 0 | 0 | 0 | 0 |  | 1 | TRUE |  | FALSE
381 |  | 834 | 96.59 | 7.28 | 0 | 0 | 0 | 0 |  | 1 | TRUE |  | FALSE
382 |  | 837 | 124.8 | 34.7 | 0 | 0 | 0 | 0 |  | 1 | TRUE |  | FALSE
383 |  | 838 | 52.26 | 19.6 | 0 | 0 | 0 | 0 |  | 1 | TRUE |  | FALSE
384 |  | 839 | 14.12 | 5.2 | 0 | 0 | 0 | 0 |  | 1 | TRUE |  | FALSE
385 |  | 840 | 195.1 | -14.2 | 0 | 0 | 0 | 0 |  | 1 | TRUE |  | FALSE
386 |  | 841 | 142.8 | 20.3 | 0 | 0 | 0 | 0 |  | 1 | TRUE |  | FALSE
387 |  | 844 | 183.07 | 44.65 | 0 | 0 | 0 | 0 |  | 1 | TRUE |  | FALSE
388 |  | 845 | 337.6 | -15.4 | 0 | 0 | 0 | 0 |  | 1 | TRUE |  | FALSE
389 |  | 846 | 141.2 | 45.4 | 0 | 0 | 0 | 0 |  | 1 | TRUE |  | FALSE
390 |  | 847 | 161.3 | 10.04 | 0 | 0 | 0 | 0 |  | 1 | TRUE |  | FALSE
391 |  | 851 | 99.4 | 4.3 | 0 | 0 | 0 | 0 |  | 1 | TRUE |  | FALSE
392 |  | 857 | 244.09 | 48.92 | 0 | 0 | 0 | 0 |  | 1 | TRUE |  | FALSE
393 |  | 859 | 122.5 | 38.9 | 0 | 0 | 0 | 0 |  | 1 | TRUE |  | FALSE
394 |  | 861 | 78.39 | 21.2 | 0 | 0 | 0 | 0 |  | 1 | TRUE |  | FALSE
395 |  | 863 | 14.02 | 5.5 | 0 | 0 | 0 | 0 |  | 1 | TRUE |  | FALSE
396 |  | 864 | 186.1 | 14.8 | 0 | 0 | 0 | 0 |  | 1 | TRUE |  | FALSE
397 |  | 865 | 73.83 | 16.41 | 0 | 0 | 0 | 0 |  | 1 | TRUE |  | FALSE
398 |  | 869 | 71.88 | 21.7 | 0 | 0 | 0 | 0 |  | 1 | TRUE |  | FALSE
399 |  | 870 | 208.06 | 36.6 | 0 | 0 | 0 | 0 |  | 1 | TRUE |  | FALSE
400 |  | 873 | 24.04 | 1.68 | 0 | 0 | 0 | 0 |  | 1 | TRUE |  | FALSE
401 |  | 881 | 412.1 | 79.3 | 0 | 0 | 0 | 0 |  | 1 | TRUE |  | FALSE
402 |  | 882 | 163.5 | 35.6 | 0 | 0 | 0 | 0 |  | 1 | TRUE |  | FALSE
403 |  | 883 | 103 | 40.2 | 0 | 0 | 0 | 0 |  | 1 | TRUE |  | FALSE
404 |  | 884 | 93.12 | 4.99 | 0 | 0 | 0 | 0 |  | 1 | TRUE |  | FALSE
405 |  | 885 | 78.59 | 16 | 0 | 0 | 0 | 0 |  | 1 | TRUE |  | FALSE
406 |  | 886 | 45.28 | 15.27 | 0 | 0 | 0 | 0 |  | 1 | TRUE |  | FALSE
407 |  | 889 | 221.25 | 72.56 | 0 | 0 | 0 | 0 |  | 1 | TRUE |  | FALSE
408 |  | 891 | 60.67 | 33.2 | 0 | 0 | 0 | 0 |  | 1 | TRUE |  | FALSE
409 |  | 895 | 91 | 28.4 | 0 | 0 | 0 | 0 |  | 1 | TRUE |  | FALSE
410 |  | 898 | 14.02 | 5.6 | 0 | 0 | 0 | 0 |  | 1 | TRUE |  | FALSE
411 |  | 901 | 231.9 | 27.6 | 0 | 0 | 0 | 0 |  | 1 | TRUE |  | FALSE
412 |  | 904 | 49.25 | 12 | 0 | 0 | 0 | 0 |  | 1 | TRUE |  | FALSE
413 |  | 906 | 1769.94 | -353.95 | 0 | 0 | 0 | 0 |  | 1 | TRUE |  | FALSE
414 |  | 907 | 164.7 | 44.5 | 0 | 0 | 0 | 0 |  | 1 | TRUE |  | FALSE
415 |  | 908 | 128.8 | 29.3 | 0 | 0 | 0 | 0 |  | 1 | TRUE |  | FALSE
416 |  | 909 | 91.3 | 18.1 | 0 | 0 | 0 | 0 |  | 1 | TRUE |  | FALSE
417 |  | 910 | 3.7 | 2.6 | 0 | 0 | 0 | 0 |  | 1 | TRUE |  | FALSE
418 |  | 911 | 47.65 | 20.4 | 0 | 0 | 0 | 0 |  | 1 | TRUE |  | FALSE
419 |  | 915 | 48.95 | 14.9 | 0 | 0 | 0 | 0 |  | 1 | TRUE |  | FALSE
420 |  | 920 | 430.8 | 107.9 | 0 | 0 | 0 | 0 |  | 1 | TRUE |  | FALSE
421 |  | 924 | 75.43 | 10.49 | 0 | 0 | 0 | 0 |  | 1 | TRUE |  | FALSE
422 |  | 925 | 159.9 | 47.4 | 0 | 0 | 0 | 0 |  | 1 | TRUE |  | FALSE
423 |  | 926 | 76.48 | 19.8 | 0 | 0 | 0 | 0 |  | 1 | TRUE |  | FALSE
424 |  | 927 | 67.67 | 16.4 | 0 | 0 | 0 | 0 |  | 1 | TRUE |  | FALSE
425 |  | 928 | 10.21 | 3.8 | 0 | 0 | 0 | 0 |  | 1 | TRUE |  | FALSE
426 |  | 929 | 83.19 | 22.9 | 0 | 0 | 0 | 0 |  | 1 | TRUE |  | FALSE
427 |  | 932 | 5.51 | 2.1 | 0 | 0 | 0 | 0 |  | 1 | TRUE |  | FALSE
428 |  | 933 | 20.52 | 13.3 | 0 | 0 | 0 | 0 |  | 1 | TRUE |  | FALSE
429 |  | 937 | 141.2 | 34.8 | 0 | 0 | 0 | 0 |  | 1 | TRUE |  | FALSE
430 |  | 938 | 31.74 | 17.4 | 0 | 0 | 0 | 0 |  | 1 | TRUE |  | FALSE
431 |  | 939 | 49.66 | 12.3 | 0 | 0 | 0 | 0 |  | 1 | TRUE |  | FALSE
432 |  | 940 | 88.2 | 26.7 | 0 | 0 | 0 | 0 |  | 1 | TRUE |  | FALSE
433 |  | 943 | 120.69 | 18.1 | 0 | 0 | 0 | 0 |  | 1 | TRUE |  | FALSE
434 |  | 950 | 153.8 | 23.4 | 0 | 0 | 0 | 0 |  | 1 | TRUE |  | FALSE
435 |  | 951 | 41.14 | 15.25 | 0 | 0 | 0 | 0 |  | 1 | TRUE |  | FALSE
436 |  | 955 | 62.63 | 16.3 | 0 | 0 | 0 | 0 |  | 1 | TRUE |  | FALSE
437 |  | 956 | 134.1 | 24.8 | 0 | 0 | 0 | 0 |  | 1 | TRUE |  | FALSE
438 |  | 958 | 61.65 | 10.24 | 0 | 0 | 0 | 0 |  | 1 | TRUE |  | FALSE
439 |  | 959 | 388.04 | 52.61 | 0 | 0 | 0 | 0 |  | 1 | TRUE |  | FALSE
440 |  | 962 | 37.94 | 7.5 | 0 | 0 | 0 | 0 |  | 1 | TRUE |  | FALSE
441 |  | 964 | 42.55 | 12.5 | 0 | 0 | 0 | 0 |  | 1 | TRUE |  | FALSE
442 |  | 965 | 10.33 | 3.3 | 0 | 0 | 0 | 0 |  | 1 | TRUE |  | FALSE
443 |  | 966 | 309 | 74.5 | 0 | 0 | 0 | 0 |  | 1 | TRUE |  | FALSE
444 |  | 974 | 137.4 | 23.9 | 0 | 0 | 0 | 0 |  | 1 | TRUE |  | FALSE
445 |  | 975 | 244.12 | 95.29 | 0 | 0 | 0 | 0 |  | 1 | TRUE |  | FALSE
446 |  | 978 | 61.37 | 23.2 | 0 | 0 | 0 | 0 |  | 1 | TRUE |  | FALSE
447 |  | 981 | 46.35 | 9.1 | 0 | 0 | 0 | 0 |  | 1 | TRUE |  | FALSE
448 |  | 983 | 135.84 | 15.97 | 0 | 0 | 0 | 0 |  | 1 | TRUE |  | FALSE
449 |  | 987 | 58.16 | 16.5 | 0 | 0 | 0 | 0 |  | 1 | TRUE |  | FALSE
450 |  | 989 | 47.75 | 11 | 0 | 0 | 0 | 0 |  | 1 | TRUE |  | FALSE
451 |  | 990 | 98 | 21.7 | 0 | 0 | 0 | 0 |  | 1 | TRUE |  | FALSE
452 |  | 993 | 44.35 | 19.3 | 0 | 0 | 0 | 0 |  | 1 | TRUE |  | FALSE
453 |  | 1001 | 135.61 | 26.86 | 0 | 0 | 0 | 0 |  | 1 | TRUE |  | FALSE
454 |  | 1002 | 176.8 | 39.4 | 0 | 0 | 0 | 0 |  | 1 | TRUE |  | FALSE
455 |  | 1005 | 122.5 | 8.7 | 0 | 0 | 0 | 0 |  | 1 | TRUE |  | FALSE
456 |  | 1007 | 113.6 | 44.7 | 0 | 0 | 0 | 0 |  | 1 | TRUE |  | FALSE
457 |  | 1008 | 124.5 | 101.4 | 0 | 0 | 0 | 0 |  | 1 | TRUE |  | FALSE
458 |  | 1011 | 180.9 | 33.2 | 0 | 0 | 0 | 0 |  | 1 | TRUE |  | FALSE
459 |  | 1012 | 18.12 | 10 | 0 | 0 | 0 | 0 |  | 1 | TRUE |  | FALSE
460 |  | 1013 | 56.56 | 18.4 | 0 | 0 | 0 | 0 |  | 1 | TRUE |  | FALSE
461 |  | 1019 | 52.56 | 12.8 | 0 | 0 | 0 | 0 |  | 1 | TRUE |  | FALSE
462 |  | 1020 | 226.8 | 53.3 | 0 | 0 | 0 | 0 |  | 1 | TRUE |  | FALSE
463 |  | 1023 | 220.98 | 91 | 0 | 0 | 0 | 0 |  | 1 | TRUE |  | FALSE
464 |  | 1024 | 339.9 | 70.5 | 0 | 0 | 0 | 0 |  | 1 | TRUE |  | FALSE
465 |  | 1026 | 120 | 26 | 0 | 0 | 0 | 0 |  | 1 | TRUE |  | FALSE
466 |  | 1027 | 111 | 36.6 | 0 | 0 | 0 | 0 |  | 1 | TRUE |  | FALSE
467 |  | 1029 | 258.79 | 42.82 | 0 | 0 | 0 | 0 |  | 1 | TRUE |  | FALSE
468 |  | 1030 | 142.9 | 25.8 | 0 | 0 | 0 | 0 |  | 1 | TRUE |  | FALSE
469 |  | 1032 | 44.65 | 8.8 | 0 | 0 | 0 | 0 |  | 1 | TRUE |  | FALSE
470 |  | 1035 | 149.53 | 34.9 | 0 | 0 | 0 | 0 |  | 1 | TRUE |  | FALSE
471 |  | 1037 | 33.34 | 5 | 0 | 0 | 0 | 0 |  | 1 | TRUE |  | FALSE
472 |  | 1038 | 222 | 90.5 | 0 | 0 | 0 | 0 |  | 1 | TRUE |  | FALSE
473 |  | 1039 | 102.3 | 19 | 0 | 0 | 0 | 0 |  | 1 | TRUE |  | FALSE
474 |  | 1040 | 8.48 | -1.82 | 0 | 0 | 0 | 0 |  | 1 | TRUE |  | FALSE
475 |  | 1049 | 18.62 | 6.1 | 0 | 0 | 0 | 0 |  | 1 | TRUE |  | FALSE
476 |  | 1052 | 144 | 31.3 | 0 | 0 | 0 | 0 |  | 1 | TRUE |  | FALSE
477 |  | 1054 | 7.51 | 3.1 | 0 | 0 | 0 | 0 |  | 1 | TRUE |  | FALSE
478 |  | 1055 | 392.25 | 92.02 | 0 | 0 | 0 | 0 |  | 1 | TRUE |  | FALSE
479 |  | 1056 | 82.39 | 0 | 0 | 0 | 0 | 0 |  | 1 | TRUE |  | FALSE
480 |  | 1060 | 219.6 | 36.4 | 0 | 0 | 0 | 0 |  | 1 | TRUE |  | FALSE
481 |  | 1061 | 54.93 | 16.5 | 0 | 0 | 0 | 0 |  | 1 | TRUE |  | FALSE
482 |  | 1071 | 37.44 | 0 | 0 | 0 | 0 | 0 |  | 1 | TRUE |  | FALSE
483 |  | 1072 | 169 | 70.8 | 0 | 0 | 0 | 0 |  | 1 | TRUE |  | FALSE
484 |  | 1073 | 61.67 | 16.3 | 0 | 0 | 0 | 0 |  | 1 | TRUE |  | FALSE
485 |  | 1074 | 127.3 | 26.7 | 0 | 0 | 0 | 0 |  | 1 | TRUE |  | FALSE
486 |  | 1076 | 1.5 | 0.4 | 0 | 0 | 0 | 0 |  | 1 | TRUE |  | FALSE
487 |  | 1079 | 105.67 | 0.56 | 0 | 0 | 0 | 0 |  | 1 | TRUE |  | FALSE
488 |  | 1081 | 65.67 | 25.6 | 0 | 0 | 0 | 0 |  | 1 | TRUE |  | FALSE
489 |  | 1082 | 18.32 | 5.3 | 0 | 0 | 0 | 0 |  | 1 | TRUE |  | FALSE
490 |  | 1083 | 121.3 | 20.7 | 0 | 0 | 0 | 0 |  | 1 | TRUE |  | FALSE
491 |  | 1084 | 197.65 | 28.23 | 0 | 0 | 0 | 0 |  | 1 | TRUE |  | FALSE
492 |  | 1087 | 113.44 | 71.42 | 0 | 0 | 0 | 0 |  | 1 | TRUE |  | FALSE
493 |  | 1089 | 44.35 | 10.8 | 0 | 0 | 0 | 0 |  | 1 | TRUE |  | FALSE
494 |  | 1092 | 4 | 0.8 | 0 | 0 | 0 | 0 |  | 1 | TRUE |  | FALSE
495 |  | 1094 | 97.97 | 31.8 | 0 | 0 | 0 | 0 |  | 1 | TRUE |  | FALSE
496 |  | 1100 | 40.85 | 15.7 | 0 | 0 | 0 | 0 |  | 1 | TRUE |  | FALSE
497 |  | 1101 | 346.42 | 89.04 | 0 | 0 | 0 | 0 |  | 1 | TRUE |  | FALSE
498 |  | 1105 | 136.9 | 11.4 | 0 | 0 | 0 | 0 |  | 1 | TRUE |  | FALSE
499 |  | 1108 | 5.01 | 1.8 | 0 | 0 | 0 | 0 |  | 1 | TRUE |  | FALSE
500 |  | 1110 | 32.74 | 10.5 | 0 | 0 | 0 | 0 |  | 1 | TRUE |  | FALSE
501 |  | 1111 | 78.89 | 45.6 | 0 | 0 | 0 | 0 |  | 1 | TRUE |  | FALSE
502 |  | 1113 | 68.78 | 35 | 0 | 0 | 0 | 0 |  | 1 | TRUE |  | FALSE
503 |  | 1116 | 33.94 | 11.4 | 0 | 0 | 0 | 0 |  | 1 | TRUE |  | FALSE
504 |  | 1117 | 37.14 | 2.7 | 0 | 0 | 0 | 0 |  | 1 | TRUE |  | FALSE
505 |  | 1121 | 66.17 | 27.4 | 0 | 0 | 0 | 0 |  | 1 | TRUE |  | FALSE
506 |  | 1124 | 31.84 | 9.2 | 0 | 0 | 0 | 0 |  | 1 | TRUE |  | FALSE
507 |  | 1125 | 524.5 | 126 | 0 | 0 | 0 | 0 |  | 1 | TRUE |  | FALSE
508 |  | 1126 | 78.89 | 25.6 | 0 | 0 | 0 | 0 |  | 1 | TRUE |  | FALSE
509 |  | 1127 | 207.9 | 32.36 | 0 | 0 | 0 | 0 |  | 1 | TRUE |  | FALSE
510 |  | 1128 | 223.6 | 51.8 | 0 | 0 | 0 | 0 |  | 1 | TRUE |  | FALSE
511 |  | 1129 | 151.5 | 7.9 | 0 | 0 | 0 | 0 |  | 1 | TRUE |  | FALSE
512 |  | 1131 | 153 | 21.5 | 0 | 0 | 0 | 0 |  | 1 | TRUE |  | FALSE
513 |  | 1135 | 169.5 | 27.7 | 0 | 0 | 0 | 0 |  | 1 | TRUE |  | FALSE
514 |  | 1136 | 9.21 | 3.4 | 0 | 0 | 0 | 0 |  | 1 | TRUE |  | FALSE
515 |  | 1143 | 84.99 | 19.6 | 0 | 0 | 0 | 0 |  | 1 | TRUE |  | FALSE
516 |  | 1146 | 47.55 | 17.8 | 0 | 0 | 0 | 0 |  | 1 | TRUE |  | FALSE
517 |  | 1147 | 142.4 | 20 | 0 | 0 | 0 | 0 |  | 1 | TRUE |  | FALSE
518 |  | 1148 | 162.5 | 42.7 | 0 | 0 | 0 | 0 |  | 1 | TRUE |  | FALSE
519 |  | 1149 | 36.94 | 11 | 0 | 0 | 0 | 0 |  | 1 | TRUE |  | FALSE
520 |  | 1150 | 338.7 | 52.5 | 0 | 0 | 0 | 0 |  | 1 | TRUE |  | FALSE
521 |  | 1152 | 347.1 | 87.2 | 0 | 0 | 0 | 0 |  | 1 | TRUE |  | FALSE
522 |  | 1155 | 56.06 | 17 | 0 | 0 | 0 | 0 |  | 1 | TRUE |  | FALSE
523 |  | 1156 | 38.44 | 2 | 0 | 0 | 0 | 0 |  | 1 | TRUE |  | FALSE
524 |  | 1157 | 17.92 | 5.8 | 0 | 0 | 0 | 0 |  | 1 | TRUE |  | FALSE
525 |  | 1158 | 111.6 | 8.9 | 0 | 0 | 0 | 0 |  | 1 | TRUE |  | FALSE
526 |  | 1159 | 50.56 | 8.1 | 0 | 0 | 0 | 0 |  | 1 | TRUE |  | FALSE
527 |  | 1161 | 237.9 | 68.5 | 0 | 0 | 0 | 0 |  | 1 | TRUE |  | FALSE
528 |  | 1162 | 234 | 13.1 | 0 | 0 | 0 | 0 |  | 1 | TRUE |  | FALSE
529 |  | 1163 | 112 | 19.7 | 0 | 0 | 0 | 0 |  | 1 | TRUE |  | FALSE
530 |  | 1166 | 11.91 | 3.3 | 0 | 0 | 0 | 0 |  | 1 | TRUE |  | FALSE
531 |  | 1172 | 69.18 | 9.5 | 0 | 0 | 0 | 0 |  | 1 | TRUE |  | FALSE
532 |  | 1174 | 127.2 | 40.8 | 0 | 0 | 0 | 0 |  | 1 | TRUE |  | FALSE
533 |  | 1175 | 68.18 | 16.1 | 0 | 0 | 0 | 0 |  | 1 | TRUE |  | FALSE
534 |  | 1177 | 87.9 | 29.3 | 0 | 0 | 0 | 0 |  | 1 | TRUE |  | FALSE
535 |  | 1182 | 291.6 | 47 | 0 | 0 | 0 | 0 |  | 1 | TRUE |  | FALSE
536 |  | 1188 | 83.39 | 16.5 | 0 | 0 | 0 | 0 |  | 1 | TRUE |  | FALSE
537 |  | 1189 | 58.97 | 11.1 | 0 | 0 | 0 | 0 |  | 1 | TRUE |  | FALSE
538 |  | 1192 | 196.1 | 32.1 | 0 | 0 | 0 | 0 |  | 1 | TRUE |  | FALSE
539 |  | 1193 | 39.04 | 13.1 | 0 | 0 | 0 | 0 |  | 1 | TRUE |  | FALSE
540 |  | 1194 | 40.44 | 20.5 | 0 | 0 | 0 | 0 |  | 1 | TRUE |  | FALSE
541 |  | 1197 | 112.7 | 14.5 | 0 | 0 | 0 | 0 |  | 1 | TRUE |  | FALSE
542 |  | 1198 | 14.22 | 6.3 | 0 | 0 | 0 | 0 |  | 1 | TRUE |  | FALSE
543 |  | 1204 | 82.39 | 14.4 | 0 | 0 | 0 | 0 |  | 1 | TRUE |  | FALSE
544 |  | 1206 | 263.96 | -98.64 | 0 | 0 | 0 | 0 |  | 1 | TRUE |  | FALSE
545 |  | 1208 | 126.54 | 29.1 | 0 | 0 | 0 | 0 |  | 1 | TRUE |  | FALSE
546 |  | 1209 | 77.99 | 19.3 | 0 | 0 | 0 | 0 |  | 1 | TRUE |  | FALSE
547 |  | 1211 | 216.3 | -6.9 | 0 | 0 | 0 | 0 |  | 1 | TRUE |  | FALSE
548 |  | 1213 | 40.75 | 12.5 | 0 | 0 | 0 | 0 |  | 1 | TRUE |  | FALSE
549 |  | 1215 | 39.64 | 9.6 | 0 | 0 | 0 | 0 |  | 1 | TRUE |  | FALSE
550 |  | 1216 | 380.8 | 62.8 | 0 | 0 | 0 | 0 |  | 1 | TRUE |  | FALSE
551 |  | 1217 | 286.1 | 89.3 | 0 | 0 | 0 | 0 |  | 1 | TRUE |  | FALSE
552 |  | 1220 | 216.2 | 75.3 | 0 | 0 | 0 | 0 |  | 1 | TRUE |  | FALSE
553 |  | 1221 | 21.42 | 11.8 | 0 | 0 | 0 | 0 |  | 1 | TRUE |  | FALSE
554 |  | 1226 | 149 | 99.8 | 0 | 0 | 0 | 0 |  | 1 | TRUE |  | FALSE
555 |  | 1228 | 44.45 | 7.68 | 0 | 0 | 0 | 0 |  | 1 | TRUE |  | FALSE
556 |  | 1229 | 235.97 | 34.52 | 0 | 0 | 0 | 0 |  | 1 | TRUE |  | FALSE
557 |  | 1230 | 38.84 | 14.2 | 0 | 0 | 0 | 0 |  | 1 | TRUE |  | FALSE
558 |  | 1231 | 37.44 | 9.1 | 0 | 0 | 0 | 0 |  | 1 | TRUE |  | FALSE
559 |  | 1232 | 93.6 | -43.5 | 0 | 0 | 0 | 0 |  | 1 | TRUE |  | FALSE
560 |  | 1235 | 72.68 | 24.3 | 0 | 0 | 0 | 0 |  | 1 | TRUE |  | FALSE
561 |  | 1236 | 87.7 | 26 | 0 | 0 | 0 | 0 |  | 1 | TRUE |  | FALSE
562 |  | 1237 | 5.01 | 1.8 | 0 | 0 | 0 | 0 |  | 1 | TRUE |  | FALSE
563 |  | 1240 | 175.7 | 56.2 | 0 | 0 | 0 | 0 |  | 1 | TRUE |  | FALSE
564 |  | 1243 | 136 | 36.1 | 0 | 0 | 0 | 0 |  | 1 | TRUE |  | FALSE
565 |  | 1245 | 277.1 | 37 | 0 | 0 | 0 | 0 |  | 1 | TRUE |  | FALSE
566 |  | 1246 | 31.43 | 10.6 | 0 | 0 | 0 | 0 |  | 1 | TRUE |  | FALSE
567 |  | 1247 | 162.49 | 45.11 | 0 | 0 | 0 | 0 |  | 1 | TRUE |  | FALSE
568 |  | 1248 | 44.55 | 7.5 | 0 | 0 | 0 | 0 |  | 1 | TRUE |  | FALSE
569 |  | 1249 | 5.51 | 1.3 | 0 | 0 | 0 | 0 |  | 1 | TRUE |  | FALSE
570 |  | 1250 | 74.98 | 10.5 | 0 | 0 | 0 | 0 |  | 1 | TRUE |  | FALSE
571 |  | 1256 | 42.65 | 18.2 | 0 | 0 | 0 | 0 |  | 1 | TRUE |  | FALSE
572 |  | 1257 | 305.04 | 77.16 | 0 | 0 | 0 | 0 |  | 1 | TRUE |  | FALSE
573 |  | 1258 | 180.7 | 71.8 | 0 | 0 | 0 | 0 |  | 1 | TRUE |  | FALSE
574 |  | 1259 | 101.9 | 24.3 | 0 | 0 | 0 | 0 |  | 1 | TRUE |  | FALSE
575 |  | 1263 | 66.27 | 19.3 | 0 | 0 | 0 | 0 |  | 1 | TRUE |  | FALSE
576 |  | 1264 | 11.61 | 7.6 | 0 | 0 | 0 | 0 |  | 1 | TRUE |  | FALSE
577 |  | 1265 | 279.7 | 4.6 | 0 | 0 | 0 | 0 |  | 1 | TRUE |  | FALSE
578 |  | 1268 | 22.83 | 8 | 0 | 0 | 0 | 0 |  | 1 | TRUE |  | FALSE
579 |  | 1269 | 143.8 | 46.45 | 0 | 0 | 0 | 0 |  | 1 | TRUE |  | FALSE
580 |  | 1272 | 22.02 | 4.4 | 0 | 0 | 0 | 0 |  | 1 | TRUE |  | FALSE
581 |  | 1274 | 203.6 | 19.81 | 0 | 0 | 0 | 0 |  | 1 | TRUE |  | FALSE
582 |  | 1275 | 101.2 | -2.9 | 0 | 0 | 0 | 0 |  | 1 | TRUE |  | FALSE
583 |  | 1277 | 406.04 | 95.5 | 0 | 0 | 0 | 0 |  | 1 | TRUE |  | FALSE
584 |  | 1278 | 91.6 | 27.1 | 0 | 0 | 0 | 0 |  | 1 | TRUE |  | FALSE
585 |  | 1280 | 113.7 | 22.3 | 0 | 0 | 0 | 0 |  | 1 | TRUE |  | FALSE
586 |  | 1281 | 208.7 | 63 | 0 | 0 | 0 | 0 |  | 1 | TRUE |  | FALSE
587 |  | 1282 | 20.82 | 0 | 0 | 0 | 0 | 0 |  | 1 | TRUE |  | FALSE
588 |  | 1283 | 410.3 | 91.6 | 0 | 0 | 0 | 0 |  | 1 | TRUE |  | FALSE
589 |  | 1284 | 69.18 | 35.1 | 0 | 0 | 0 | 0 |  | 1 | TRUE |  | FALSE
590 |  | 1285 | 57.16 | 19.7 | 0 | 0 | 0 | 0 |  | 1 | TRUE |  | FALSE
591 |  | 1286 | 63.31 | -9.8 | 0 | 0 | 0 | 0 |  | 1 | TRUE |  | FALSE
592 |  | 1289 | 285.2 | 61.4 | 0 | 0 | 0 | 0 |  | 1 | TRUE |  | FALSE
593 |  | 1294 | 278.3 | 33.6 | 0 | 0 | 0 | 0 |  | 1 | TRUE |  | FALSE
594 |  | 1295 | 3.1 | 1.6 | 0 | 0 | 0 | 0 |  | 1 | TRUE |  | FALSE
595 |  | 1297 | 91 | 21 | 0 | 0 | 0 | 0 |  | 1 | TRUE |  | FALSE
596 |  | 1299 | 139.4 | 21.2 | 0 | 0 | 0 | 0 |  | 1 | TRUE |  | FALSE
597 |  | 1301 | 3.7 | 0.2 | 0 | 0 | 0 | 0 |  | 1 | TRUE |  | FALSE
598 |  | 1306 | 63.97 | 12.8 | 0 | 0 | 0 | 0 |  | 1 | TRUE |  | FALSE
599 |  | 1307 | 88.5 | 24.5 | 0 | 0 | 0 | 0 |  | 1 | TRUE |  | FALSE
600 |  | 1310 | 41.15 | 10.3 | 0 | 0 | 0 | 0 |  | 1 | TRUE |  | FALSE
601 |  | 1311 | 119.02 | 12.54 | 0 | 0 | 0 | 0 |  | 1 | TRUE |  | FALSE
602 |  | 1312 | 88.4 | 25.2 | 0 | 0 | 0 | 0 |  | 1 | TRUE |  | FALSE
603 |  | 1313 | 25.63 | 6.5 | 0 | 0 | 0 | 0 |  | 1 | TRUE |  | FALSE
604 |  | 1314 | 70.78 | 19.6 | 0 | 0 | 0 | 0 |  | 1 | TRUE |  | FALSE
605 |  | 1315 | 55.46 | 16.9 | 0 | 0 | 0 | 0 |  | 1 | TRUE |  | FALSE
606 |  | 1316 | 91.4 | 18.1 | 0 | 0 | 0 | 0 |  | 1 | TRUE |  | FALSE
607 |  | 1317 | 152.18 | 21.63 | 0 | 0 | 0 | 0 |  | 1 | TRUE |  | FALSE
608 |  | 1318 | 76.88 | 16.4 | 0 | 0 | 0 | 0 |  | 1 | TRUE |  | FALSE
609 |  | 1319 | 60.57 | 18.9 | 0 | 0 | 0 | 0 |  | 1 | TRUE |  | FALSE
610 |  | 1323 | 23.26 | 3.01 | 0 | 0 | 0 | 0 |  | 1 | TRUE |  | FALSE
611 |  | 1331 | 50.56 | 8.7 | 0 | 0 | 0 | 0 |  | 1 | TRUE |  | FALSE
612 |  | 1332 | 245.51 | 9.17 | 0 | 0 | 0 | 0 |  | 1 | TRUE |  | FALSE
613 |  | 1338 | 54.96 | 9.42 | 0 | 0 | 0 | 0 |  | 1 | TRUE |  | FALSE
614 |  | 1339 | 7.71 | 2.4 | 0 | 0 | 0 | 0 |  | 1 | TRUE |  | FALSE
615 |  | 1340 | 66.07 | 15.6 | 0 | 0 | 0 | 0 |  | 1 | TRUE |  | FALSE
616 |  | 1344 | 2.43 | 1.35 | 0 | 0 | 0 | 0 |  | 1 | TRUE |  | FALSE
617 |  | 1345 | 66.97 | 18.6 | 0 | 0 | 0 | 0 |  | 1 | TRUE |  | FALSE
618 |  | 1346 | 62.57 | -61 | 0 | 0 | 0 | 0 |  | 1 | TRUE |  | FALSE
619 |  | 1348 | 627.36 | -73.13 | 0 | 0 | 0 | 0 |  | 1 | TRUE |  | FALSE
620 |  | 1352 | 242.08 | 59.98 | 0 | 0 | 0 | 0 |  | 1 | TRUE |  | FALSE

## sgen
| name | bus | p_mw | q_mvar | sn_mva | scaling | in_service | type | current_source | controllable | id_q_capability_characteristic | reactive_capability_curve | curve_style
0 |  | 12 | 8.4 | -28.66 |  | 1 | TRUE |  | TRUE | FALSE |  | FALSE
1 |  | 84 | 5.61 | 2.79 |  | 1 | TRUE |  | TRUE | FALSE |  | FALSE
2 |  | 139 | 5.91 | 2.33 |  | 1 | TRUE |  | TRUE | FALSE |  | FALSE
3 |  | 193 | 3.29 | 1.32 |  | 1 | TRUE |  | TRUE | FALSE |  | FALSE
4 |  | 208 | 11.03 | 5.11 |  | 1 | TRUE |  | TRUE | FALSE |  | FALSE
5 |  | 212 | 1.85 | 1.63 |  | 1 | TRUE |  | TRUE | FALSE |  | FALSE
6 |  | 215 | 10.86 | 5.93 |  | 1 | TRUE |  | TRUE | FALSE |  | FALSE
7 |  | 242 | 28.13 | 0.83 |  | 1 | TRUE |  | TRUE | FALSE |  | FALSE
8 |  | 247 | 15.38 | 4.94 |  | 1 | TRUE |  | TRUE | FALSE |  | FALSE
9 |  | 250 | 17.18 | 4.35 |  | 1 | TRUE |  | TRUE | FALSE |  | FALSE
10 |  | 261 | 0.63 | 0.83 |  | 1 | TRUE |  | TRUE | FALSE |  | FALSE
11 |  | 268 | 28.14 | 0.76 |  | 1 | TRUE |  | TRUE | FALSE |  | FALSE
12 |  | 309 | 5.64 | 2.84 |  | 1 | TRUE |  | TRUE | FALSE |  | FALSE
13 |  | 365 | 2.65 | 1.17 |  | 1 | TRUE |  | TRUE | FALSE |  | FALSE
14 |  | 370 | 5.29 | 1.91 |  | 1 | TRUE |  | TRUE | FALSE |  | FALSE
15 |  | 388 | 0.72 | 0 |  | 1 | TRUE |  | TRUE | FALSE |  | FALSE
16 |  | 400 | 28.13 | 0.81 |  | 1 | TRUE |  | TRUE | FALSE |  | FALSE
17 |  | 415 | 12.33 | 2.65 |  | 1 | TRUE |  | TRUE | FALSE |  | FALSE
18 |  | 482 | 5.06 | 1.84 |  | 1 | TRUE |  | TRUE | FALSE |  | FALSE
19 |  | 534 | 38.7 | 12.99 |  | 1 | TRUE |  | TRUE | FALSE |  | FALSE
20 |  | 542 | 28.13 | 0.82 |  | 1 | TRUE |  | TRUE | FALSE |  | FALSE
21 |  | 557 | 32.71 | 13.76 |  | 1 | TRUE |  | TRUE | FALSE |  | FALSE
22 |  | 580 | 38.73 | 15.32 |  | 1 | TRUE |  | TRUE | FALSE |  | FALSE
23 |  | 586 | 28.13 | 0.82 |  | 1 | TRUE |  | TRUE | FALSE |  | FALSE
24 |  | 592 | 11.8 | 5.47 |  | 1 | TRUE |  | TRUE | FALSE |  | FALSE
25 |  | 628 | 0.62 | 0 |  | 1 | TRUE |  | TRUE | FALSE |  | FALSE
26 |  | 635 | 3.2 | 1.05 |  | 1 | TRUE |  | TRUE | FALSE |  | FALSE
27 |  | 689 | 1.73 | 1.71 |  | 1 | TRUE |  | TRUE | FALSE |  | FALSE
28 |  | 722 | 28.21 | 6 |  | 1 | TRUE |  | TRUE | FALSE |  | FALSE
29 |  | 724 | 0.58 | 53.03 |  | 1 | TRUE |  | TRUE | FALSE |  | FALSE
30 |  | 804 | 15.89 | 6.42 |  | 1 | TRUE |  | TRUE | FALSE |  | FALSE
31 |  | 897 | 4.82 | 0.88 |  | 1 | TRUE |  | TRUE | FALSE |  | FALSE
32 |  | 899 | 7.62 | 2.52 |  | 1 | TRUE |  | TRUE | FALSE |  | FALSE
33 |  | 945 | 37.81 | 21.64 |  | 1 | TRUE |  | TRUE | FALSE |  | FALSE
34 |  | 954 | 37.33 | 11.88 |  | 1 | TRUE |  | TRUE | FALSE |  | FALSE
35 |  | 960 | 26.03 | 0.84 |  | 1 | TRUE |  | TRUE | FALSE |  | FALSE
36 |  | 973 | 4.91 | 2.53 |  | 1 | TRUE |  | TRUE | FALSE |  | FALSE
37 |  | 1000 | 12.49 | 5.83 |  | 1 | TRUE |  | TRUE | FALSE |  | FALSE
38 |  | 1003 | 37.84 | 19.23 |  | 1 | TRUE |  | TRUE | FALSE |  | FALSE
39 |  | 1006 | 37.34 | 13.33 |  | 1 | TRUE |  | TRUE | FALSE |  | FALSE
40 |  | 1045 | 18.6 | 6.72 |  | 1 | TRUE |  | TRUE | FALSE |  | FALSE
41 |  | 1086 | 18.95 | 6.93 |  | 1 | TRUE |  | TRUE | FALSE |  | FALSE
42 |  | 1119 | 14.96 | 4.7 |  | 1 | TRUE |  | TRUE | FALSE |  | FALSE
43 |  | 1137 | 17.17 | 7.1 |  | 1 | TRUE |  | TRUE | FALSE |  | FALSE
44 |  | 1138 | 19.28 | -29.9 |  | 1 | TRUE |  | TRUE | FALSE |  | FALSE
45 |  | 1144 | 20.94 | 6.16 |  | 1 | TRUE |  | TRUE | FALSE |  | FALSE
46 |  | 1164 | 3.55 | 1.43 |  | 1 | TRUE |  | TRUE | FALSE |  | FALSE
47 |  | 1186 | 101.01 | 129.29 |  | 1 | TRUE |  | TRUE | FALSE |  | FALSE
48 |  | 1207 | 2.09 | 1.43 |  | 1 | TRUE |  | TRUE | FALSE |  | FALSE
49 |  | 1266 | 233.23 | -29.6 |  | 1 | TRUE |  | TRUE | FALSE |  | FALSE
50 |  | 1300 | 0.56 | 0 |  | 1 | TRUE |  | TRUE | FALSE |  | FALSE
51 |  | 1351 | 5.15 | 2.04 |  | 1 | TRUE |  | TRUE | FALSE |  | FALSE

## gen
| name | bus | p_mw | vm_pu | sn_mva | min_q_mvar | max_q_mvar | scaling | slack | in_service | slack_weight | type | controllable | max_p_mw | min_p_mw | id_q_capability_characteristic | reactive_capability_curve | curve_style
0 |  | 16 | 861.3 | 1.0815 |  | -172.59 | 440.32 | 1 | FALSE | TRUE | 0 |  | TRUE | 1000 | 333.33 |  | FALSE
1 |  | 20 | 67.29 | 1.0628 |  | -22.54 | 77.09 | 1 | FALSE | TRUE | 0 |  | TRUE | 160 | 0 |  | FALSE
2 |  | 33 | -155.39 | 0.98468 |  | -65.3 | 183.92 | 1 | FALSE | TRUE | 0 |  | TRUE | 100 | -207.18 |  | FALSE
3 |  | 42 | 83.7 | 1.0482 |  | -19.16 | 55.54 | 1 | FALSE | TRUE | 0 |  | TRUE | 120 | 0 |  | FALSE
4 |  | 45 | 1250.4 | 1.0554 |  | -297.68 | 926.35 | 1 | FALSE | TRUE | 0 |  | TRUE | 2000 | 666.67 |  | FALSE
5 |  | 50 | 231 | 1.0501 |  | -49.84 | 124.12 | 1 | FALSE | TRUE | 0 |  | TRUE | 280 | 0 |  | FALSE
6 |  | 56 | 260.1 | 1.0189 |  | -74.4 | 257.23 | 1 | FALSE | TRUE | 0 |  | TRUE | 540 | 0 |  | FALSE
7 |  | 63 | 539.4 | 1.0756 |  | -106.67 | 261.79 | 1 | FALSE | TRUE | 0 |  | TRUE | 600 | 200 |  | FALSE
8 |  | 69 | -51.67 | 1.0698 |  | -19.35 | 18.47 | 1 | FALSE | TRUE | 0 |  | TRUE | 100 | -68.89 |  | FALSE
9 |  | 71 | -270 | 1.0454 |  | -7.03 | 17.88 | 1 | FALSE | TRUE | 0 |  | TRUE | 100 | -360 |  | FALSE
10 |  | 77 | 38.2 | 1.0639 |  | -7.79 | 17.09 | 1 | FALSE | TRUE | 0 |  | TRUE | 40 | 0 |  | FALSE
11 |  | 78 | 379.2 | 1.0487 |  | -81.16 | 217.9 | 1 | FALSE | TRUE | 0 |  | TRUE | 480 | 160 |  | FALSE
12 |  | 80 | -46.2 | 1.0514 |  | -38.9 | 135.52 | 1 | FALSE | TRUE | 0 |  | TRUE | 100 | -61.6 |  | FALSE
13 |  | 86 | 37.4 | 1.0691 |  | -11.06 | 38.77 | 1 | FALSE | TRUE | 0 |  | TRUE | 80 | 0 |  | FALSE
14 |  | 94 | 198.88 | 1.0579 |  | -43.84 | 105.69 | 1 | FALSE | TRUE | 0 |  | TRUE | 240 | 0 |  | FALSE
15 |  | 96 | 116.7 | 1.0176 |  | -23.41 | 51.3 | 1 | FALSE | TRUE | 0 |  | TRUE | 120 | 0 |  | FALSE
16 |  | 100 | -111.4 | 1.0264 |  | -6.73 | 18.16 | 1 | FALSE | TRUE | 0 |  | TRUE | 100 | -148.53 |  | FALSE
17 |  | 101 | 16.5 | 1.0494 |  | -9.36 | 12.37 | 1 | FALSE | TRUE | 0 |  | TRUE | 33.58 | 0 |  | FALSE
18 |  | 103 | 58.4 | 1.0355 |  | -13.04 | 36.75 | 1 | FALSE | TRUE | 0 |  | TRUE | 80 | 0 |  | FALSE
19 |  | 105 | -89.2 | 1.0414 |  | -25.54 | 74.03 | 1 | FALSE | TRUE | 0 |  | TRUE | 100 | -118.93 |  | FALSE
20 |  | 110 | 1274.2 | 1.0441 |  | -298.31 | 926.68 | 1 | FALSE | TRUE | 0 |  | TRUE | 2000 | 666.67 |  | FALSE
21 |  | 112 | 59.56 | 1.0003 |  | -27.81 | 96.64 | 1 | FALSE | TRUE | 0 |  | TRUE | 200 | 0 |  | FALSE
22 |  | 113 | 855.6 | 1.0317 |  | -172.15 | 440.67 | 1 | FALSE | TRUE | 0 |  | TRUE | 1000 | 333.33 |  | FALSE
23 |  | 117 | 1702.8 | 1.0645 |  | -373.91 | 1097.41 | 1 | FALSE | TRUE | 0 |  | TRUE | 2400 | 800 |  | FALSE
24 |  | 132 | 1221.2 | 1.0726 |  | -291.52 | 934.73 | 1 | FALSE | TRUE | 0 |  | TRUE | 2000 | 666.67 |  | FALSE
25 |  | 134 | 92.1 | 1.0741 |  | -19.81 | 55.02 | 1 | FALSE | TRUE | 0 |  | TRUE | 120 | 0 |  | FALSE
26 |  | 135 | 171 | 1.0415 |  | -35.15 | 89.55 | 1 | FALSE | TRUE | 0 |  | TRUE | 200 | 0 |  | FALSE
27 |  | 144 | 829.5 | 1.0289 |  | -163.4 | 387.88 | 1 | FALSE | TRUE | 0 |  | TRUE | 900 | 300 |  | FALSE
28 |  | 149 | 91.8 | 1.0495 |  | -19.88 | 54.91 | 1 | FALSE | TRUE | 0 |  | TRUE | 120 | 0 |  | FALSE
29 |  | 151 | 837 | 1.0271 |  | -185.15 | 550.69 | 1 | FALSE | TRUE | 0 |  | TRUE | 1200 | 400 |  | FALSE
30 |  | 153 | 58.2 | 1.0428 |  | -13.01 | 36.8 | 1 | FALSE | TRUE | 0 |  | TRUE | 80 | 0 |  | FALSE
31 |  | 155 | -124.15 | 1.0499 |  | -11.59 | 38.05 | 1 | FALSE | TRUE | 0 |  | TRUE | 100 | -165.54 |  | FALSE
32 |  | 177 | 1504.8 | 1.108 |  | -319.44 | 906.61 | 1 | FALSE | TRUE | 0 |  | TRUE | 2000 | 666.67 |  | FALSE
33 |  | 180 | 837 | 1.0271 |  | -185.15 | 550.69 | 1 | FALSE | TRUE | 0 |  | TRUE | 1200 | 400 |  | FALSE
34 |  | 184 | -124.1 | 1.0368 |  | -12.88 | 36.92 | 1 | FALSE | TRUE | 0 |  | TRUE | 100 | -165.47 |  | FALSE
35 |  | 190 | 67.2 | 1.0329 |  | -17.62 | 57.03 | 1 | FALSE | TRUE | 0 |  | TRUE | 120 | 0 |  | FALSE
36 |  | 192 | -246.5 | 1.041 |  | -11.73 | 38.08 | 1 | FALSE | TRUE | 0 |  | TRUE | 100 | -328.67 |  | FALSE
37 |  | 202 | -101 | 1.0435 |  | -6.79 | 18.09 | 1 | FALSE | TRUE | 0 |  | TRUE | 100 | -134.67 |  | FALSE
38 |  | 204 | 49.4 | 1.0477 |  | -12.09 | 37.72 | 1 | FALSE | TRUE | 0 |  | TRUE | 80 | 0 |  | FALSE
39 |  | 209 | 62.6 | 1.0481 |  | -13.44 | 36.4 | 1 | FALSE | TRUE | 0 |  | TRUE | 80 | 0 |  | FALSE
40 |  | 232 | 50.6 | 1.0439 |  | -12.17 | 37.66 | 1 | FALSE | TRUE | 0 |  | TRUE | 80 | 0 |  | FALSE
41 |  | 238 | 50.4 | 1.0286 |  | -12.11 | 37.74 | 1 | FALSE | TRUE | 0 |  | TRUE | 80 | 0 |  | FALSE
42 |  | 243 | 1250.4 | 1.0439 |  | -296.1 | 928.89 | 1 | FALSE | TRUE | 0 |  | TRUE | 2000 | 666.67 |  | FALSE
43 |  | 246 | 860.8 | 1.0379 |  | -173.3 | 439.37 | 1 | FALSE | TRUE | 0 |  | TRUE | 1000 | 333.33 |  | FALSE
44 |  | 249 | 28.1 | 1.0622 |  | -6.39 | 18.52 | 1 | FALSE | TRUE | 0 |  | TRUE | 40 | 0 |  | FALSE
45 |  | 254 | 40 | 1.0429 |  | -7.92 | 16.99 | 1 | FALSE | TRUE | 0 |  | TRUE | 41.06 | 0 |  | FALSE
46 |  | 260 | 1250.4 | 1.053 |  | -297.68 | 926.35 | 1 | FALSE | TRUE | 0 |  | TRUE | 2000 | 666.67 |  | FALSE
47 |  | 263 | -0.6 | 1.0462 |  | -38.16 | 111.23 | 1 | FALSE | TRUE | 0 |  | TRUE | 100 | -0.8 |  | FALSE
48 |  | 269 | 15.6 | 1.0476 |  | -8.89 | 11.76 | 1 | FALSE | TRUE | 0 |  | TRUE | 31.92 | 0 |  | FALSE
49 |  | 270 | -241.8 | 1.0543 |  | -16.52 | 58.16 | 1 | FALSE | TRUE | 0 |  | TRUE | 100 | -322.4 |  | FALSE
50 |  | 277 | 573.68 | 1.0394 |  | -155.83 | 396.02 | 1 | FALSE | TRUE | 0 |  | TRUE | 912.78 | 312.78 |  | FALSE
51 |  | 281 | 115.5 | 1.0356 |  | -150.95 | 160.36 | 1 | FALSE | TRUE | 0 |  | TRUE | 472.16 | 39.35 |  | FALSE
52 |  | 285 | 31 | 1.0647 |  | -6.75 | 18.14 | 1 | FALSE | TRUE | 0 |  | TRUE | 40 | 0 |  | FALSE
53 |  | 295 | 855.6 | 1.0309 |  | -171.27 | 441.85 | 1 | FALSE | TRUE | 0 |  | TRUE | 1000 | 333.33 |  | FALSE
54 |  | 299 | 836.2 | 1.0099 |  | -263.65 | 962.2 | 1 | FALSE | TRUE | 0 |  | TRUE | 2000 | 666.67 |  | FALSE
55 |  | 306 | 176 | 1.0404 |  | -36.19 | 88.39 | 1 | FALSE | TRUE | 0 |  | TRUE | 200 | 0 |  | FALSE
56 |  | 319 | -121.3 | 1.0733 |  | -16.26 | 58.35 | 1 | FALSE | TRUE | 0 |  | TRUE | 100 | -161.73 |  | FALSE
57 |  | 322 | -53.29 | 1.0355 |  | -14.74 | 19.51 | 1 | FALSE | TRUE | 0 |  | TRUE | 100 | -71.05 |  | FALSE
58 |  | 330 | 38.9 | 1.0532 |  | -36.5 | 41.67 | 1 | FALSE | TRUE | 0 |  | TRUE | 119.3 | 0 |  | FALSE
59 |  | 333 | 110.5 | 1.0725 |  | -28.93 | 95.69 | 1 | FALSE | TRUE | 0 |  | TRUE | 200 | 0 |  | FALSE
60 |  | 344 | 78.2 | 1.0249 |  | -15.5 | 34.35 | 1 | FALSE | TRUE | 0 |  | TRUE | 80 | 0 |  | FALSE
61 |  | 352 | -320.4 | 1.0478 |  | -12.45 | 37.39 | 1 | FALSE | TRUE | 0 |  | TRUE | 100 | -427.2 |  | FALSE
62 |  | 354 | -100.5 | 1.0412 |  | -20.49 | 54.3 | 1 | FALSE | TRUE | 0 |  | TRUE | 100 | -134 |  | FALSE
63 |  | 355 | -43.2 | 1.0377 |  | -99.02 | 105.34 | 1 | FALSE | TRUE | 0 |  | TRUE | 100 | -57.6 |  | FALSE
64 |  | 359 | 1367 | 1.0616 |  | -304.73 | 921.62 | 1 | FALSE | TRUE | 0 |  | TRUE | 2000 | 666.67 |  | FALSE
65 |  | 363 | 46.8 | 1.0481 |  | -11.81 | 38.02 | 1 | FALSE | TRUE | 0 |  | TRUE | 80 | 0 |  | FALSE
66 |  | 366 | 31.8 | 1.0428 |  | -10.71 | 39.12 | 1 | FALSE | TRUE | 0 |  | TRUE | 80 | 0 |  | FALSE
67 |  | 367 | 286.5 | 1.0494 |  | -61.79 | 162.4 | 1 | FALSE | TRUE | 0 |  | TRUE | 360 | 0 |  | FALSE
68 |  | 374 | 54.3 | 1.0494 |  | -16.49 | 58.23 | 1 | FALSE | TRUE | 0 |  | TRUE | 120 | 0 |  | FALSE
69 |  | 381 | 76.48 | 1.0388 |  | -23.59 | 76.08 | 1 | FALSE | TRUE | 0 |  | TRUE | 160 | 0 |  | FALSE
70 |  | 382 | 1367 | 1.0615 |  | -304.79 | 921.52 | 1 | FALSE | TRUE | 0 |  | TRUE | 2000 | 666.67 |  | FALSE
71 |  | 386 | 41.92 | 1.0365 |  | -22.8 | 51.94 | 1 | FALSE | TRUE | 0 |  | TRUE | 120 | 0 |  | FALSE
72 |  | 393 | 77.6 | 1.0354 |  | -58.1 | 70.15 | 1 | FALSE | TRUE | 0 |  | TRUE | 196.72 | 0 |  | FALSE
73 |  | 401 | 1221.2 | 1.0738 |  | -291.47 | 934.81 | 1 | FALSE | TRUE | 0 |  | TRUE | 2000 | 666.67 |  | FALSE
74 |  | 404 | -95.1 | 1.0422 |  | -36.33 | 88.33 | 1 | FALSE | TRUE | 0 |  | TRUE | 100 | -126.8 |  | FALSE
75 |  | 405 | 66.8 | 1.054 |  | -21.66 | 77.91 | 1 | FALSE | TRUE | 0 |  | TRUE | 160 | 0 |  | FALSE
76 |  | 409 | 1250.4 | 1.0539 |  | -297.74 | 926.26 | 1 | FALSE | TRUE | 0 |  | TRUE | 2000 | 666.67 |  | FALSE
77 |  | 410 | 80.7 | 1.0825 |  | -18.76 | 55.98 | 1 | FALSE | TRUE | 0 |  | TRUE | 120 | 0 |  | FALSE
78 |  | 411 | 31.6 | 1.0437 |  | -6.74 | 18.19 | 1 | FALSE | TRUE | 0 |  | TRUE | 40 | 0 |  | FALSE
79 |  | 418 | 4.5 | 1.0638 |  | -2.54 | 3.31 | 1 | FALSE | TRUE | 0 |  | TRUE | 9.05 | 0 |  | FALSE
80 |  | 420 | 8.95 | 1.0576 |  | -68.71 | 72.95 | 1 | FALSE | TRUE | 0 |  | TRUE | 214.86 | 0 |  | FALSE
81 |  | 421 | 60.9 | 1.0552 |  | -17.02 | 57.69 | 1 | FALSE | TRUE | 0 |  | TRUE | 120 | 0 |  | FALSE
82 |  | 425 | 20.9 | 1.0591 |  | -5.72 | 19.19 | 1 | FALSE | TRUE | 0 |  | TRUE | 40 | 0 |  | FALSE
83 |  | 431 | 53.2 | 1.0477 |  | -12.54 | 37.24 | 1 | FALSE | TRUE | 0 |  | TRUE | 80 | 0 |  | FALSE
84 |  | 433 | 3.4 | 1.0511 |  | -1.91 | 2.51 | 1 | FALSE | TRUE | 0 |  | TRUE | 6.83 | 0 |  | FALSE
85 |  | 443 | 46.6 | 1.0536 |  | -132.67 | 184.46 | 1 | FALSE | TRUE | 0 |  | TRUE | 493.35 | 0 |  | FALSE
86 |  | 446 | 162.5 | 1.0417 |  | -34.82 | 89.61 | 1 | FALSE | TRUE | 0 |  | TRUE | 200 | 0 |  | FALSE
87 |  | 450 | 855.7 | 1.0307 |  | -171.27 | 441.85 | 1 | FALSE | TRUE | 0 |  | TRUE | 1000 | 333.33 |  | FALSE
88 |  | 464 | 38.6 | 1.072 |  | -7.61 | 17.33 | 1 | FALSE | TRUE | 0 |  | TRUE | 40 | 0 |  | FALSE
89 |  | 467 | 85.54 | 1.0654 |  | -35.56 | 113.97 | 1 | FALSE | TRUE | 0 |  | TRUE | 240 | 0 |  | FALSE
90 |  | 468 | -136.3 | 1.0231 |  | -29.33 | 70.25 | 1 | FALSE | TRUE | 0 |  | TRUE | 100 | -181.73 |  | FALSE
91 |  | 472 | 98.7 | 1.0555 |  | -20.98 | 53.7 | 1 | FALSE | TRUE | 0 |  | TRUE | 120 | 0 |  | FALSE
92 |  | 478 | 416.7 | 1.042 |  | -88.46 | 243.61 | 1 | FALSE | TRUE | 0 |  | TRUE | 540 | 0 |  | FALSE
93 |  | 479 | -107.4 | 1.0285 |  | -13 | 36.79 | 1 | FALSE | TRUE | 0 |  | TRUE | 100 | -143.2 |  | FALSE
94 |  | 483 | -42.3 | 1.0503 |  | -51.37 | 62.23 | 1 | FALSE | TRUE | 0 |  | TRUE | 100 | -56.4 |  | FALSE
95 |  | 491 | 861.3 | 1.072 |  | -173.43 | 439.2 | 1 | FALSE | TRUE | 0 |  | TRUE | 1000 | 333.33 |  | FALSE
96 |  | 492 | -26.48 | 1.0141 |  | -11.64 | 38.13 | 1 | FALSE | TRUE | 0 |  | TRUE | 100 | -35.3 |  | FALSE
97 |  | 497 | 56.8 | 1.0159 |  | -12.76 | 37.1 | 1 | FALSE | TRUE | 0 |  | TRUE | 80 | 0 |  | FALSE
98 |  | 498 | 19.07 | 1.0457 |  | -11.61 | 38.2 | 1 | FALSE | TRUE | 0 |  | TRUE | 80 | 0 |  | FALSE
99 |  | 499 | 44.5 | 1.0538 |  | -41.44 | 47.19 | 1 | FALSE | TRUE | 0 |  | TRUE | 135.27 | 0 |  | FALSE
100 |  | 501 | 2.4 | 1.04 |  | -20.19 | 54.59 | 1 | FALSE | TRUE | 0 |  | TRUE | 120 | 0 |  | FALSE
101 |  | 506 | 53.7 | 1.0637 |  | -16.5 | 58.19 | 1 | FALSE | TRUE | 0 |  | TRUE | 120 | 0 |  | FALSE
102 |  | 509 | 521 | 1.0608 |  | -184.89 | 550.97 | 1 | FALSE | TRUE | 0 |  | TRUE | 1200 | 400 |  | FALSE
103 |  | 517 | -370.8 | 1.0485 |  | -21.08 | 53.75 | 1 | FALSE | TRUE | 0 |  | TRUE | 100 | -494.4 |  | FALSE
104 |  | 523 | 829.8 | 1.0288 |  | -163.4 | 387.88 | 1 | FALSE | TRUE | 0 |  | TRUE | 900 | 300 |  | FALSE
105 |  | 533 | 15.88 | 1.0816 |  | -10.97 | 38.83 | 1 | FALSE | TRUE | 0 |  | TRUE | 80 | 0 |  | FALSE
106 |  | 536 | 539 | 1.076 |  | -107.36 | 261.7 | 1 | FALSE | TRUE | 0 |  | TRUE | 600 | 0 |  | FALSE
107 |  | 544 | -125.4 | 1.0391 |  | -20.12 | 54.59 | 1 | FALSE | TRUE | 0 |  | TRUE | 100 | -167.2 |  | FALSE
108 |  | 550 | -26.2 | 1.071 |  | -33.32 | 116.07 | 1 | FALSE | TRUE | 0 |  | TRUE | 100 | -34.93 |  | FALSE
109 |  | 552 | 861.2 | 1.0597 |  | -172.05 | 441.04 | 1 | FALSE | TRUE | 0 |  | TRUE | 1000 | 333.33 |  | FALSE
110 |  | 558 | -12.58 | 1.0418 |  | -13.47 | 36.34 | 1 | FALSE | TRUE | 0 |  | TRUE | 100 | -16.78 |  | FALSE
111 |  | 564 | 854.7 | 1.0316 |  | -187.16 | 548.57 | 1 | FALSE | TRUE | 0 |  | TRUE | 1200 | 400 |  | FALSE
112 |  | 573 | 257 | 1.0848 |  | -116.73 | 313.01 | 1 | FALSE | TRUE | 0 |  | TRUE | 700 | 233.33 |  | FALSE
113 |  | 577 | 837.3 | 1.027 |  | -163.4 | 388.17 | 1 | FALSE | TRUE | 0 |  | TRUE | 900 | 300 |  | FALSE
114 |  | 584 | 855.6 | 1.0319 |  | -172.14 | 440.69 | 1 | FALSE | TRUE | 0 |  | TRUE | 1000 | 333.33 |  | FALSE
115 |  | 585 | -25.1 | 1.0445 |  | -15.52 | 34.27 | 1 | FALSE | TRUE | 0 |  | TRUE | 100 | -33.47 |  | FALSE
116 |  | 591 | -21.27 | 1.0438 |  | -11.77 | 38.02 | 1 | FALSE | TRUE | 0 |  | TRUE | 100 | -28.37 |  | FALSE
117 |  | 597 | -27.1 | 1.0274 |  | -127.56 | 126.16 | 1 | FALSE | TRUE | 0 |  | TRUE | 100 | -36.13 |  | FALSE
118 |  | 601 | -134.5 | 1.0631 |  | -19.09 | 55.67 | 1 | FALSE | TRUE | 0 |  | TRUE | 100 | -179.33 |  | FALSE
119 |  | 609 | 89.5 | 1.0403 |  | -27.44 | 97.07 | 1 | FALSE | TRUE | 0 |  | TRUE | 200 | 0 |  | FALSE
120 |  | 616 | -76.9 | 1.0385 |  | -11.77 | 38.05 | 1 | FALSE | TRUE | 0 |  | TRUE | 100 | -102.53 |  | FALSE
121 |  | 618 | 366.1 | 1.0632 |  | -103.74 | 264.94 | 1 | FALSE | TRUE | 0 |  | TRUE | 600 | 0 |  | FALSE
122 |  | 623 | 41 | 1.0272 |  | -11.4 | 38.37 | 1 | FALSE | TRUE | 0 |  | TRUE | 80 | 0 |  | FALSE
123 |  | 624 | 59.6 | 1.0035 |  | -13 | 36.89 | 1 | FALSE | TRUE | 0 |  | TRUE | 80 | 0 |  | FALSE
124 |  | 626 | 67.5 | 1.0198 |  | -17.63 | 57.03 | 1 | FALSE | TRUE | 0 |  | TRUE | 120 | 0 |  | FALSE
125 |  | 653 | 60.2 | 1.0286 |  | -13.12 | 36.73 | 1 | FALSE | TRUE | 0 |  | TRUE | 80 | 0 |  | FALSE
126 |  | 659 | -129.1 | 1.0398 |  | -11.33 | 38.48 | 1 | FALSE | TRUE | 0 |  | TRUE | 100 | -172.13 |  | FALSE
127 |  | 663 | 861.3 | 1.0596 |  | -172.05 | 441.04 | 1 | FALSE | TRUE | 0 |  | TRUE | 1000 | 333.33 |  | FALSE
128 |  | 668 | 861.3 | 1.0719 |  | -173.43 | 439.2 | 1 | FALSE | TRUE | 0 |  | TRUE | 1000 | 333.33 |  | FALSE
129 |  | 669 | 35.2 | 1.0499 |  | -10.95 | 38.85 | 1 | FALSE | TRUE | 0 |  | TRUE | 80 | 0 |  | FALSE
130 |  | 675 | -171.8 | 1.036 |  | -11.95 | 37.86 | 1 | FALSE | TRUE | 0 |  | TRUE | 100 | -229.07 |  | FALSE
131 |  | 687 | -30.39 | 1.0733 |  | -11.87 | 37.94 | 1 | FALSE | TRUE | 0 |  | TRUE | 100 | -40.51 |  | FALSE
132 |  | 693 | 68 | 1.0421 |  | -14.19 | 35.62 | 1 | FALSE | TRUE | 0 |  | TRUE | 80 | 0 |  | FALSE
133 |  | 695 | -78.9 | 1.0498 |  | -5.77 | 19.14 | 1 | FALSE | TRUE | 0 |  | TRUE | 100 | -105.2 |  | FALSE
134 |  | 701 | 93.2 | 1.0431 |  | -86.29 | 98.4 | 1 | FALSE | TRUE | 0 |  | TRUE | 281.85 | 0 |  | FALSE
135 |  | 712 | 861.3 | 1.072 |  | -173.43 | 439.2 | 1 | FALSE | TRUE | 0 |  | TRUE | 1000 | 333.33 |  | FALSE
136 |  | 714 | -26.08 | 1.0673 |  | -11.44 | 38.37 | 1 | FALSE | TRUE | 0 |  | TRUE | 100 | -34.77 |  | FALSE
137 |  | 715 | 855.6 | 1.0319 |  | -172.14 | 440.69 | 1 | FALSE | TRUE | 0 |  | TRUE | 1000 | 333.33 |  | FALSE
138 |  | 716 | 10.3 | 1.0671 |  | -2.07 | 4.44 | 1 | FALSE | TRUE | 0 |  | TRUE | 10.46 | 0 |  | FALSE
139 |  | 720 | 88.8 | 1.055 |  | -23.19 | 76.52 | 1 | FALSE | TRUE | 0 |  | TRUE | 160 | 0 |  | FALSE
140 |  | 725 | -40.3 | 1.035 |  | -23.96 | 75.62 | 1 | FALSE | TRUE | 0 |  | TRUE | 100 | -53.73 |  | FALSE
141 |  | 731 | 41.69 | 1.0573 |  | -12.57 | 37.27 | 1 | FALSE | TRUE | 0 |  | TRUE | 80 | 0 |  | FALSE
142 |  | 738 | -12.57 | 1.0454 |  | -12.61 | 37.23 | 1 | FALSE | TRUE | 0 |  | TRUE | 100 | -16.77 |  | FALSE
143 |  | 743 | 54.3 | 1.0663 |  | -70.41 | 74.73 | 1 | FALSE | TRUE | 0 |  | TRUE | 220.12 | 0 |  | FALSE
144 |  | 746 | 49.4 | 1.0477 |  | -12.09 | 37.72 | 1 | FALSE | TRUE | 0 |  | TRUE | 80 | 0 |  | FALSE
145 |  | 748 | 83.48 | 1.0374 |  | -24.97 | 74.55 | 1 | FALSE | TRUE | 0 |  | TRUE | 160 | 0 |  | FALSE
146 |  | 749 | 542 | 1.0219 |  | -109.58 | 258.91 | 1 | FALSE | TRUE | 0 |  | TRUE | 600 | 0 |  | FALSE
147 |  | 755 | -52.51 | 1.0321 |  | -11.5 | 38.28 | 1 | FALSE | TRUE | 0 |  | TRUE | 100 | -70.01 |  | FALSE
148 |  | 756 | 75.6 | 1.0555 |  | -18.42 | 56.35 | 1 | FALSE | TRUE | 0 |  | TRUE | 120 | 0 |  | FALSE
149 |  | 759 | 1713.6 | 1.0352 |  | -343.24 | 882.86 | 1 | FALSE | TRUE | 0 |  | TRUE | 2000 | 666.67 |  | FALSE
150 |  | 768 | 106.8 | 1.0527 |  | -24.74 | 75.02 | 1 | FALSE | TRUE | 0 |  | TRUE | 160 | 0 |  | FALSE
151 |  | 773 | 119.4 | 1.042 |  | -23.49 | 51.3 | 1 | FALSE | TRUE | 0 |  | TRUE | 120 | 0 |  | FALSE
152 |  | 781 | -159 | 1.0549 |  | -13.43 | 36.37 | 1 | FALSE | TRUE | 0 |  | TRUE | 100 | -212 |  | FALSE
153 |  | 787 | 19.59 | 1.0618 |  | -6.75 | 18.14 | 1 | FALSE | TRUE | 0 |  | TRUE | 40 | 0 |  | FALSE
154 |  | 788 | 1250.6 | 1.108 |  | -297.63 | 926.47 | 1 | FALSE | TRUE | 0 |  | TRUE | 2000 | 666.67 |  | FALSE
155 |  | 792 | -395.8 | 1.0481 |  | -16.66 | 58.06 | 1 | FALSE | TRUE | 0 |  | TRUE | 100 | -527.73 |  | FALSE
156 |  | 805 | 43.4 | 1.0621 |  | -11.55 | 38.26 | 1 | FALSE | TRUE | 0 |  | TRUE | 80 | 0 |  | FALSE
157 |  | 808 | 1368.6 | 1.0637 |  | -305.64 | 920.31 | 1 | FALSE | TRUE | 0 |  | TRUE | 2000 | 666.67 |  | FALSE
158 |  | 809 | 56.8 | 1.0445 |  | -48.12 | 101.32 | 1 | FALSE | TRUE | 0 |  | TRUE | 249.06 | 0 |  | FALSE
159 |  | 810 | 861.3 | 1.0596 |  | -172.05 | 441.04 | 1 | FALSE | TRUE | 0 |  | TRUE | 1000 | 333.33 |  | FALSE
160 |  | 811 | -96.4 | 1.0419 |  | -12.33 | 37.49 | 1 | FALSE | TRUE | 0 |  | TRUE | 100 | -128.53 |  | FALSE
161 |  | 812 | 3424.8 | 1.0688 |  | -686.67 | 1765.36 | 1 | FALSE | TRUE | 0 |  | TRUE | 4000 | 1333.33 |  | FALSE
162 |  | 818 | 173 | 1.0382 |  | -35.71 | 88.87 | 1 | FALSE | TRUE | 0 |  | TRUE | 200 | 0 |  | FALSE
163 |  | 819 | 21.5 | 1.0538 |  | -5.75 | 19.16 | 1 | FALSE | TRUE | 0 |  | TRUE | 40 | 0 |  | FALSE
164 |  | 821 | 57.6 | 1.0412 |  | -12.99 | 36.8 | 1 | FALSE | TRUE | 0 |  | TRUE | 80 | 0 |  | FALSE
165 |  | 835 | 229.8 | 1.0177 |  | -46.25 | 103.18 | 1 | FALSE | TRUE | 0 |  | TRUE | 240 | 0 |  | FALSE
166 |  | 836 | 128 | 1.0705 |  | -27.05 | 72.71 | 1 | FALSE | TRUE | 0 |  | TRUE | 160 | 0 |  | FALSE
167 |  | 843 | 837 | 1.0271 |  | -185.15 | 550.69 | 1 | FALSE | TRUE | 0 |  | TRUE | 1200 | 400 |  | FALSE
168 |  | 852 | 1102.83 | 1.0396 |  | -324.79 | 779.29 | 1 | FALSE | TRUE | 0 |  | TRUE | 1800 | 600 |  | FALSE
169 |  | 856 | 181.2 | 1.0441 |  | -77.17 | 196.98 | 1 | FALSE | TRUE | 0 |  | TRUE | 440 | 146.67 |  | FALSE
170 |  | 860 | 305.7 | 1.0384 |  | -85 | 214.13 | 1 | FALSE | TRUE | 0 |  | TRUE | 480 | 160 |  | FALSE
171 |  | 862 | 60 | 1.0656 |  | -13.13 | 36.72 | 1 | FALSE | TRUE | 0 |  | TRUE | 80 | 0 |  | FALSE
172 |  | 868 | -74.9 | 1.0301 |  | -7.73 | 17.21 | 1 | FALSE | TRUE | 0 |  | TRUE | 100 | -99.87 |  | FALSE
173 |  | 871 | 1221.2 | 1.0701 |  | -291.64 | 934.54 | 1 | FALSE | TRUE | 0 |  | TRUE | 2000 | 666.67 |  | FALSE
174 |  | 872 | -102.5 | 1.066 |  | -12.59 | 37.27 | 1 | FALSE | TRUE | 0 |  | TRUE | 100 | -136.67 |  | FALSE
175 |  | 876 | -87.3 | 1.0292 |  | -61.08 | 60.51 | 1 | FALSE | TRUE | 0 |  | TRUE | 100 | -116.4 |  | FALSE
176 |  | 879 | 820.2 | 1.0437 |  | -161.16 | 390.4 | 1 | FALSE | TRUE | 0 |  | TRUE | 900 | 300 |  | FALSE
177 |  | 892 | 94.3 | 0.98811 |  | -261.82 | 249.65 | 1 | FALSE | TRUE | 0 |  | TRUE | 769.94 | 32.08 |  | FALSE
178 |  | 894 | 26.3 | 1.0403 |  | -14.93 | 19.86 | 1 | FALSE | TRUE | 0 |  | TRUE | 53.76 | 0 |  | FALSE
179 |  | 912 | 55.5 | 1.0406 |  | -16.6 | 58.12 | 1 | FALSE | TRUE | 0 |  | TRUE | 120 | 0 |  | FALSE
180 |  | 916 | 48.8 | 1.0522 |  | -12.05 | 37.76 | 1 | FALSE | TRUE | 0 |  | TRUE | 80 | 0 |  | FALSE
181 |  | 917 | 96 | 1.0622 |  | -27.95 | 96.56 | 1 | FALSE | TRUE | 0 |  | TRUE | 200 | 0 |  | FALSE
182 |  | 919 | 22.08 | 1.0644 |  | -11.56 | 38.29 | 1 | FALSE | TRUE | 0 |  | TRUE | 80 | 0 |  | FALSE
183 |  | 921 | -145.3 | 1.0438 |  | -23.46 | 51.11 | 1 | FALSE | TRUE | 0 |  | TRUE | 100 | -193.73 |  | FALSE
184 |  | 923 | -27.8 | 1.0467 |  | -50.73 | 148.65 | 1 | FALSE | TRUE | 0 |  | TRUE | 100 | -37.07 |  | FALSE
185 |  | 930 | 171 | 1.0396 |  | -35.69 | 88.83 | 1 | FALSE | TRUE | 0 |  | TRUE | 200 | 0 |  | FALSE
186 |  | 935 | 718.5 | 1.0656 |  | -174.15 | 438.72 | 1 | FALSE | TRUE | 0 |  | TRUE | 1000 | 333.33 |  | FALSE
187 |  | 941 | 228.2 | 1.0525 |  | -47.83 | 126.73 | 1 | FALSE | TRUE | 0 |  | TRUE | 280 | 0 |  | FALSE
188 |  | 944 | -204.2 | 1.0488 |  | -12.16 | 37.58 | 1 | FALSE | TRUE | 0 |  | TRUE | 100 | -272.27 |  | FALSE
189 |  | 970 | 382.7 | 1.0615 |  | -132.09 | 311.52 | 1 | FALSE | TRUE | 0 |  | TRUE | 720 | 0 |  | FALSE
190 |  | 984 | 44.07 | 1.006 |  | -22.46 | 77.14 | 1 | FALSE | TRUE | 0 |  | TRUE | 160 | 0 |  | FALSE
191 |  | 985 | 16.53 | 1.0538 |  | -22.26 | 77.35 | 1 | FALSE | TRUE | 0 |  | TRUE | 160 | 0 |  | FALSE
192 |  | 986 | 15.9 | 1.0496 |  | -9.06 | 11.99 | 1 | FALSE | TRUE | 0 |  | TRUE | 32.53 | 0 |  | FALSE
193 |  | 988 | -57.5 | 1.0313 |  | -14.25 | 35.62 | 1 | FALSE | TRUE | 0 |  | TRUE | 100 | -76.67 |  | FALSE
194 |  | 992 | 102.9 | 1.0552 |  | -21.47 | 53.24 | 1 | FALSE | TRUE | 0 |  | TRUE | 120 | 0 |  | FALSE
195 |  | 994 | -344.9 | 1.0313 |  | -6.34 | 18.56 | 1 | FALSE | TRUE | 0 |  | TRUE | 100 | -459.87 |  | FALSE
196 |  | 996 | 2463.6 | 1.0214 |  | -585.95 | 1865.83 | 1 | FALSE | TRUE | 0 |  | TRUE | 4000 | 1333.33 |  | FALSE
197 |  | 999 | 133 | 1.0392 |  | -59.87 | 189.31 | 1 | FALSE | TRUE | 0 |  | TRUE | 300 | 88.67 |  | FALSE
198 |  | 1010 | 227.5 | 1.0514 |  | -48.29 | 126.09 | 1 | FALSE | TRUE | 0 |  | TRUE | 280 | 0 |  | FALSE
199 |  | 1014 | 39.8 | 1.0595 |  | -11.27 | 38.53 | 1 | FALSE | TRUE | 0 |  | TRUE | 80 | 0 |  | FALSE
200 |  | 1015 | -12.6 | 1.0365 |  | -18.44 | 56.22 | 1 | FALSE | TRUE | 0 |  | TRUE | 100 | -16.8 |  | FALSE
201 |  | 1022 | 65.8 | 1.0412 |  | -13.72 | 36.16 | 1 | FALSE | TRUE | 0 |  | TRUE | 80 | 0 |  | FALSE
202 |  | 1025 | 55.5 | 1.0497 |  | -16.56 | 58.18 | 1 | FALSE | TRUE | 0 |  | TRUE | 120 | 0 |  | FALSE
203 |  | 1028 | 448.85 | 1.0066 |  | -100.98 | 267.36 | 1 | FALSE | TRUE | 0 |  | TRUE | 600 | 200 |  | FALSE
204 |  | 1034 | 65.87 | 1.0087 |  | -83.34 | 95.06 | 1 | FALSE | TRUE | 0 |  | TRUE | 272.28 | 0 |  | FALSE
205 |  | 1042 | 861.3 | 1.0596 |  | -172.05 | 441.04 | 1 | FALSE | TRUE | 0 |  | TRUE | 1000 | 333.33 |  | FALSE
206 |  | 1048 | 1250.6 | 1.1077 |  | -297.63 | 926.47 | 1 | FALSE | TRUE | 0 |  | TRUE | 2000 | 666.67 |  | FALSE
207 |  | 1050 | 7.3 | 1.0511 |  | -1.46 | 3.12 | 1 | FALSE | TRUE | 0 |  | TRUE | 7.35 | 0 |  | FALSE
208 |  | 1059 | -39.7 | 1.0108 |  | -34.84 | 89.84 | 1 | FALSE | TRUE | 0 |  | TRUE | 100 | -52.93 |  | FALSE
209 |  | 1062 | 2340.4 | 1.0345 |  | -588.16 | 1862.29 | 1 | FALSE | TRUE | 0 |  | TRUE | 4000 | 1333.33 |  | FALSE
210 |  | 1068 | 59.06 | 1.0432 |  | -23.62 | 76.11 | 1 | FALSE | TRUE | 0 |  | TRUE | 160 | 0 |  | FALSE
211 |  | 1069 | 53 | 0.99967 |  | -12.39 | 37.45 | 1 | FALSE | TRUE | 0 |  | TRUE | 80 | 0 |  | FALSE
212 |  | 1085 | -202.53 | 1.0573 |  | -77.06 | 75.85 | 1 | FALSE | TRUE | 0 |  | TRUE | 100 | -270.04 |  | FALSE
213 |  | 1088 | 76.5 | 1.0271 |  | -18.41 | 56.27 | 1 | FALSE | TRUE | 0 |  | TRUE | 120 | 0 |  | FALSE
214 |  | 1091 | 75.8 | 1.0353 |  | -59.77 | 214.23 | 1 | FALSE | TRUE | 0 |  | TRUE | 200 | 50.53 |  | FALSE
215 |  | 1095 | 702.4 | 1.0374 |  | -140.73 | 350.36 | 1 | FALSE | TRUE | 0 |  | TRUE | 800 | 266.67 |  | FALSE
216 |  | 1096 | 508 | 0.99994 |  | -119.67 | 371.11 | 1 | FALSE | TRUE | 0 |  | TRUE | 800 | 266.67 |  | FALSE
217 |  | 1114 | 769.2 | 1.0514 |  | -162.35 | 378.21 | 1 | FALSE | TRUE | 0 |  | TRUE | 880 | 200 |  | FALSE
218 |  | 1120 | 228.2 | 1.0524 |  | -47.83 | 126.73 | 1 | FALSE | TRUE | 0 |  | TRUE | 280 | 0 |  | FALSE
219 |  | 1130 | 1221.2 | 1.0723 |  | -291.52 | 934.73 | 1 | FALSE | TRUE | 0 |  | TRUE | 2000 | 666.67 |  | FALSE
220 |  | 1134 | 1250.4 | 1.0546 |  | -297.68 | 926.35 | 1 | FALSE | TRUE | 0 |  | TRUE | 2000 | 666.67 |  | FALSE
221 |  | 1139 | 165 | 1.0019 |  | -34.56 | 90.08 | 1 | FALSE | TRUE | 0 |  | TRUE | 200 | 0 |  | FALSE
222 |  | 1153 | 1368.6 | 1.0638 |  | -305.58 | 920.41 | 1 | FALSE | TRUE | 0 |  | TRUE | 2000 | 666.67 |  | FALSE
223 |  | 1167 | 811.8 | 1.0489 |  | -160.95 | 391.57 | 1 | FALSE | TRUE | 0 |  | TRUE | 900 | 300 |  | FALSE
224 |  | 1171 | -27 | 1.0669 |  | -23.96 | 75.67 | 1 | FALSE | TRUE | 0 |  | TRUE | 100 | -36 |  | FALSE
225 |  | 1176 | 992 | 1.0674 |  | -99999 | 99999 | 1 | FALSE | TRUE | 0 |  | TRUE | 1041.6 | 0 |  | FALSE
226 |  | 1180 | 153 | 1.0526 |  | -33.01 | 91.67 | 1 | FALSE | TRUE | 0 |  | TRUE | 200 | 0 |  | FALSE
227 |  | 1190 | 66.8 | 1.0233 |  | -14.05 | 35.76 | 1 | FALSE | TRUE | 0 |  | TRUE | 80 | 0 |  | FALSE
228 |  | 1191 | 17 | 1.0715 |  | -5.42 | 19.49 | 1 | FALSE | TRUE | 0 |  | TRUE | 40 | 0 |  | FALSE
229 |  | 1195 | 203.4 | 1.0433 |  | -42.56 | 106.84 | 1 | FALSE | TRUE | 0 |  | TRUE | 240 | 0 |  | FALSE
230 |  | 1201 | -8.75 | 1.0355 |  | -7.13 | 17.8 | 1 | FALSE | TRUE | 0 |  | TRUE | 100 | -11.66 |  | FALSE
231 |  | 1202 | 1702.2 | 1.0781 |  | -374.64 | 1096.33 | 1 | FALSE | TRUE | 0 |  | TRUE | 2400 | 800 |  | FALSE
232 |  | 1218 | 517.1 | 1.0429 |  | -138.49 | 474.42 | 1 | FALSE | TRUE | 0 |  | TRUE | 1000 | 333.33 |  | FALSE
233 |  | 1222 | -135 | 1.0392 |  | -34.45 | 90.21 | 1 | FALSE | TRUE | 0 |  | TRUE | 100 | -180 |  | FALSE
234 |  | 1227 | 78.8 | 1.0475 |  | -15.67 | 34.16 | 1 | FALSE | TRUE | 0 |  | TRUE | 80 | 0 |  | FALSE
235 |  | 1233 | 32.3 | 1.0539 |  | -31.43 | 93.03 | 1 | FALSE | TRUE | 0 |  | TRUE | 200 | 0 |  | FALSE
236 |  | 1234 | -75.69 | 1.0197 |  | -1.69 | 3.61 | 1 | FALSE | TRUE | 0 |  | TRUE | 100 | -100.92 |  | FALSE
237 |  | 1239 | -65 | 1.0197 |  | -22.86 | 51.91 | 1 | FALSE | TRUE | 0 |  | TRUE | 100 | -86.67 |  | FALSE
238 |  | 1251 | -138.3 | 1.0491 |  | -12.46 | 37.4 | 1 | FALSE | TRUE | 0 |  | TRUE | 100 | -184.4 |  | FALSE
239 |  | 1253 | -259.1 | 1.0188 |  | -14.96 | 34.92 | 1 | FALSE | TRUE | 0 |  | TRUE | 100 | -345.47 |  | FALSE
240 |  | 1255 | -37.28 | 1.042 |  | -20.39 | 54.32 | 1 | FALSE | TRUE | 0 |  | TRUE | 100 | -49.7 |  | FALSE
241 |  | 1261 | 1232.6 | 1.0541 |  | -293.14 | 932.68 | 1 | FALSE | TRUE | 0 |  | TRUE | 2000 | 666.67 |  | FALSE
242 |  | 1271 | 166.2 | 1.0542 |  | -37.85 | 111.7 | 1 | FALSE | TRUE | 0 |  | TRUE | 240 | 0 |  | FALSE
243 |  | 1273 | -304 | 1.0511 |  | -14.07 | 35.84 | 1 | FALSE | TRUE | 0 |  | TRUE | 100 | -405.33 |  | FALSE
244 |  | 1276 | 44.66 | 1.0508 |  | -22.75 | 76.87 | 1 | FALSE | TRUE | 0 |  | TRUE | 160 | 0 |  | FALSE
245 |  | 1287 | 1232.6 | 1.0538 |  | -293.14 | 932.68 | 1 | FALSE | TRUE | 0 |  | TRUE | 2000 | 666.67 |  | FALSE
246 |  | 1296 | 17 | 1.0203 |  | -28.41 | 28.99 | 1 | FALSE | TRUE | 0 |  | TRUE | 86.73 | 0 |  | FALSE
247 |  | 1302 | -255.7 | 1.0473 |  | -11.61 | 38.23 | 1 | FALSE | TRUE | 0 |  | TRUE | 100 | -340.94 |  | FALSE
248 |  | 1303 | -61.8 | 1.0355 |  | -50.38 | 53.52 | 1 | FALSE | TRUE | 0 |  | TRUE | 100 | -82.4 |  | FALSE
249 |  | 1305 | 110 | 1.047 |  | -28.95 | 95.65 | 1 | FALSE | TRUE | 0 |  | TRUE | 200 | 0 |  | FALSE
250 |  | 1309 | 78.2 | 0.99713 |  | -101.48 | 107.59 | 1 | FALSE | TRUE | 0 |  | TRUE | 317.09 | 0 |  | FALSE
251 |  | 1324 | 369.6 | 1.0409 |  | -76.34 | 198.07 | 1 | FALSE | TRUE | 0 |  | TRUE | 440 | 146.67 |  | FALSE
252 |  | 1326 | 698.8 | 1.0289 |  | -169.92 | 442.99 | 1 | FALSE | TRUE | 0 |  | TRUE | 1000 | 333.33 |  | FALSE
253 |  | 1327 | -239.23 | 1.0466 |  | -14.16 | 18.65 | 1 | FALSE | TRUE | 0 |  | TRUE | 100 | -318.97 |  | FALSE
254 |  | 1334 | 42.7 | 1.0498 |  | -93.23 | 335.96 | 1 | FALSE | TRUE | 0 |  | TRUE | 100 | 28.47 |  | FALSE
255 |  | 1335 | -37.2 | 1.0496 |  | -26.48 | 73.19 | 1 | FALSE | TRUE | 0 |  | TRUE | 100 | -49.6 |  | FALSE
256 |  | 1336 | 860.8 | 1.038 |  | -173.28 | 439.38 | 1 | FALSE | TRUE | 0 |  | TRUE | 1000 | 333.33 |  | FALSE
257 |  | 1341 | -331.4 | 1.0362 |  | -49.16 | 175 | 1 | FALSE | TRUE | 0 |  | TRUE | 100 | -441.87 |  | FALSE
258 |  | 1343 | 72 | 1.0612 |  | -21.97 | 77.69 | 1 | FALSE | TRUE | 0 |  | TRUE | 160 | 0 |  | FALSE

## shunt
| bus | name | q_mvar | p_mw | vn_kv | step | max_step | in_service | id_characteristic_table | step_dependency_table
0 | 0 |  | -4.69 | 0 | 220 | 1 | 1 | TRUE |  | FALSE
1 | 1 |  | -2.1 | 0 | 220 | 1 | 1 | TRUE |  | FALSE
2 | 2 |  | -12.44 | 0 | 220 | 1 | 1 | TRUE |  | FALSE
3 | 3 |  | -30.71 | 0 | 220 | 1 | 1 | TRUE |  | FALSE
4 | 4 |  | -0.85 | 0 | 220 | 1 | 1 | TRUE |  | FALSE
5 | 5 |  | -110.54 | 0 | 380 | 1 | 1 | TRUE |  | FALSE
6 | 6 |  | -27.65 | 0 | 380 | 1 | 1 | TRUE |  | FALSE
7 | 7 |  | -7.27 | 0 | 220 | 1 | 1 | TRUE |  | FALSE
8 | 8 |  | -7.14 | 0 | 220 | 1 | 1 | TRUE |  | FALSE
9 | 9 |  | -2.31 | 0 | 380 | 1 | 1 | TRUE |  | FALSE
10 | 10 |  | -3.31 | 0 | 220 | 1 | 1 | TRUE |  | FALSE
11 | 11 |  | -3.95 | 0 | 220 | 1 | 1 | TRUE |  | FALSE
12 | 12 |  | -3.49 | 0 | 220 | 1 | 1 | TRUE |  | FALSE
13 | 13 |  | -6.5327 | 0 | 380 | 1 | 1 | TRUE |  | FALSE
14 | 14 |  | -4.21 | 0 | 220 | 1 | 1 | TRUE |  | FALSE
15 | 15 |  | -13.1028 | 0 | 380 | 1 | 1 | TRUE |  | FALSE
16 | 17 |  | -0.52 | 0 | 220 | 1 | 1 | TRUE |  | FALSE
17 | 18 |  | -7.64 | 0 | 220 | 1 | 1 | TRUE |  | FALSE
18 | 19 |  | -6.1 | 0 | 220 | 1 | 1 | TRUE |  | FALSE
19 | 21 |  | -8.34 | 0 | 220 | 1 | 1 | TRUE |  | FALSE
20 | 22 |  | -5.24 | 0 | 220 | 1 | 1 | TRUE |  | FALSE
21 | 23 |  | -9.91 | 0 | 220 | 1 | 1 | TRUE |  | FALSE
22 | 24 |  | -2.42 | 0 | 220 | 1 | 1 | TRUE |  | FALSE
23 | 25 |  | -3.3 | 0 | 220 | 1 | 1 | TRUE |  | FALSE
24 | 26 |  | -8.52 | 0 | 220 | 1 | 1 | TRUE |  | FALSE
25 | 27 |  | -12.48 | 0 | 220 | 1 | 1 | TRUE |  | FALSE
26 | 28 |  | -1.44 | 0 | 220 | 1 | 1 | TRUE |  | FALSE
27 | 29 |  | -1.34 | 0 | 220 | 1 | 1 | TRUE |  | FALSE
28 | 30 |  | -2.21 | 0 | 220 | 1 | 1 | TRUE |  | FALSE
29 | 31 |  | -7.36 | 0 | 220 | 1 | 1 | TRUE |  | FALSE
30 | 32 |  | -2.23 | 0 | 220 | 1 | 1 | TRUE |  | FALSE
31 | 34 |  | -1.15 | 0 | 220 | 1 | 1 | TRUE |  | FALSE
32 | 35 |  | -5.34 | 0 | 220 | 1 | 1 | TRUE |  | FALSE
33 | 36 |  | -1.17 | 0 | 220 | 1 | 1 | TRUE |  | FALSE
34 | 37 |  | -0.7 | 0 | 220 | 1 | 1 | TRUE |  | FALSE
35 | 38 |  | -0.63 | 0 | 220 | 1 | 1 | TRUE |  | FALSE
36 | 39 |  | -4.76 | 0 | 220 | 1 | 1 | TRUE |  | FALSE
37 | 40 |  | -10.6 | 0 | 220 | 1 | 1 | TRUE |  | FALSE
38 | 41 |  | -6.85 | 0 | 220 | 1 | 1 | TRUE |  | FALSE
39 | 43 |  | -0.71 | 0 | 220 | 1 | 1 | TRUE |  | FALSE
40 | 44 |  | -5.62 | 0 | 220 | 1 | 1 | TRUE |  | FALSE
41 | 46 |  | -4.85 | 0 | 220 | 1 | 1 | TRUE |  | FALSE
42 | 47 |  | -3.08 | 0 | 220 | 1 | 1 | TRUE |  | FALSE
43 | 48 |  | -0.04 | 0 | 220 | 1 | 1 | TRUE |  | FALSE
44 | 49 |  | -6.44 | 0 | 220 | 1 | 1 | TRUE |  | FALSE
45 | 51 |  | -6.96 | 0 | 220 | 1 | 1 | TRUE |  | FALSE
46 | 52 |  | -3.25 | 0 | 220 | 1 | 1 | TRUE |  | FALSE
47 | 53 |  | -68.5177 | 0 | 380 | 1 | 1 | TRUE |  | FALSE
48 | 54 |  | -2.45 | 0 | 220 | 1 | 1 | TRUE |  | FALSE
49 | 55 |  | -29.42 | 0 | 380 | 1 | 1 | TRUE |  | FALSE
50 | 57 |  | -13.24 | 0 | 220 | 1 | 1 | TRUE |  | FALSE
51 | 58 |  | -2.77 | 0 | 220 | 1 | 1 | TRUE |  | FALSE
52 | 59 |  | -7.66 | 0 | 220 | 1 | 1 | TRUE |  | FALSE
53 | 60 |  | -1.96 | 0 | 220 | 1 | 1 | TRUE |  | FALSE
54 | 61 |  | -0.4 | 0 | 380 | 1 | 1 | TRUE |  | FALSE
55 | 62 |  | -1.61 | 0 | 220 | 1 | 1 | TRUE |  | FALSE
56 | 64 |  | -2.57 | 0 | 220 | 1 | 1 | TRUE |  | FALSE
57 | 65 |  | -5.15 | 0 | 220 | 1 | 1 | TRUE |  | FALSE
58 | 66 |  | -1.97 | 0 | 220 | 1 | 1 | TRUE |  | FALSE
59 | 67 |  | -1.17 | 0 | 220 | 1 | 1 | TRUE |  | FALSE
60 | 68 |  | -0.32 | 0 | 220 | 1 | 1 | TRUE |  | FALSE
61 | 70 |  | -0.67 | 0 | 220 | 1 | 1 | TRUE |  | FALSE
62 | 72 |  | -5.75 | 0 | 220 | 1 | 1 | TRUE |  | FALSE
63 | 73 |  | -5.71 | 0 | 220 | 1 | 1 | TRUE |  | FALSE
64 | 74 |  | -24.54 | 0 | 380 | 1 | 1 | TRUE |  | FALSE
65 | 75 |  | -4.77 | 0 | 220 | 1 | 1 | TRUE |  | FALSE
66 | 76 |  | -5.67 | 0 | 220 | 1 | 1 | TRUE |  | FALSE
67 | 79 |  | -2.96 | 0 | 220 | 1 | 1 | TRUE |  | FALSE
68 | 81 |  | -0.74 | 0 | 220 | 1 | 1 | TRUE |  | FALSE
69 | 82 |  | -5.87 | 0 | 220 | 1 | 1 | TRUE |  | FALSE
70 | 83 |  | -0.6 | 0 | 380 | 1 | 1 | TRUE |  | FALSE
71 | 84 |  | -150.93 | 0 | 380 | 1 | 1 | TRUE |  | FALSE
72 | 85 |  | -0.09 | 0 | 220 | 1 | 1 | TRUE |  | FALSE
73 | 87 |  | -5.6 | 0 | 220 | 1 | 1 | TRUE |  | FALSE
74 | 88 |  | -5.36 | 0 | 220 | 1 | 1 | TRUE |  | FALSE
75 | 89 |  | -5.31 | 0 | 220 | 1 | 1 | TRUE |  | FALSE
76 | 90 |  | -23.5541 | 0 | 380 | 1 | 1 | TRUE |  | FALSE
77 | 91 |  | -0.53 | 0 | 220 | 1 | 1 | TRUE |  | FALSE
78 | 92 |  | -2.83 | 0 | 220 | 1 | 1 | TRUE |  | FALSE
79 | 93 |  | -3.03 | 0 | 220 | 1 | 1 | TRUE |  | FALSE
80 | 95 |  | -18.63 | 0 | 220 | 1 | 1 | TRUE |  | FALSE
81 | 97 |  | -7.85 | 0 | 220 | 1 | 1 | TRUE |  | FALSE
82 | 98 |  | -6.12 | 0 | 220 | 1 | 1 | TRUE |  | FALSE
83 | 99 |  | -5.55 | 0 | 220 | 1 | 1 | TRUE |  | FALSE
84 | 102 |  | -6.63 | 0 | 220 | 1 | 1 | TRUE |  | FALSE
85 | 104 |  | -0.11 | 0 | 220 | 1 | 1 | TRUE |  | FALSE
86 | 106 |  | -7.26 | 0 | 220 | 1 | 1 | TRUE |  | FALSE
87 | 107 |  | -15.4 | 0 | 220 | 1 | 1 | TRUE |  | FALSE
88 | 108 |  | -58.0887 | 0 | 380 | 1 | 1 | TRUE |  | FALSE
89 | 109 |  | -0.22 | 0 | 220 | 1 | 1 | TRUE |  | FALSE
90 | 111 |  | -8.1751 | 0 | 380 | 1 | 1 | TRUE |  | FALSE
91 | 114 |  | -11.95 | 0 | 220 | 1 | 1 | TRUE |  | FALSE
92 | 115 |  | -3.72 | 0 | 220 | 1 | 1 | TRUE |  | FALSE
93 | 116 |  | -6.65 | 0 | 220 | 1 | 1 | TRUE |  | FALSE
94 | 118 |  | -9.1 | 0 | 220 | 1 | 1 | TRUE |  | FALSE
95 | 119 |  | -0.15 | 0 | 220 | 1 | 1 | TRUE |  | FALSE
96 | 120 |  | -1.36 | 0 | 220 | 1 | 1 | TRUE |  | FALSE
97 | 121 |  | -7.5341 | 0 | 380 | 1 | 1 | TRUE |  | FALSE
98 | 122 |  | -0.05 | 0 | 220 | 1 | 1 | TRUE |  | FALSE
99 | 123 |  | -0.21 | 0 | 220 | 1 | 1 | TRUE |  | FALSE
100 | 124 |  | -1.11 | 0 | 220 | 1 | 1 | TRUE |  | FALSE
101 | 125 |  | -4.84 | 0 | 220 | 1 | 1 | TRUE |  | FALSE
102 | 126 |  | -22.75 | 0 | 220 | 1 | 1 | TRUE |  | FALSE
103 | 127 |  | -9.46 | 0 | 220 | 1 | 1 | TRUE |  | FALSE
104 | 128 |  | -37.11 | 0 | 380 | 1 | 1 | TRUE |  | FALSE
105 | 129 |  | -0.67 | 0 | 220 | 1 | 1 | TRUE |  | FALSE
106 | 130 |  | -108.7286 | 0 | 380 | 1 | 1 | TRUE |  | FALSE
107 | 131 |  | -146.44 | 0 | 380 | 1 | 1 | TRUE |  | FALSE
108 | 133 |  | -7.88 | 0 | 220 | 1 | 1 | TRUE |  | FALSE
109 | 136 |  | -0.81 | 0 | 220 | 1 | 1 | TRUE |  | FALSE
110 | 137 |  | -4.78 | 0 | 220 | 1 | 1 | TRUE |  | FALSE
111 | 138 |  | -9.67 | 0 | 220 | 1 | 1 | TRUE |  | FALSE
112 | 139 |  | -30.3936 | 0 | 380 | 1 | 1 | TRUE |  | FALSE
113 | 140 |  | -4.31 | 0 | 220 | 1 | 1 | TRUE |  | FALSE
114 | 141 |  | -8.16 | 0 | 220 | 1 | 1 | TRUE |  | FALSE
115 | 142 |  | -0.91 | 0 | 220 | 1 | 1 | TRUE |  | FALSE
116 | 143 |  | -3.79 | 0 | 220 | 1 | 1 | TRUE |  | FALSE
117 | 145 |  | -3.79 | 0 | 220 | 1 | 1 | TRUE |  | FALSE
118 | 146 |  | -0.1 | 0 | 220 | 1 | 1 | TRUE |  | FALSE
119 | 147 |  | -4.74 | 0 | 220 | 1 | 1 | TRUE |  | FALSE
120 | 148 |  | -182.8806 | 0 | 380 | 1 | 1 | TRUE |  | FALSE
121 | 150 |  | -4.24 | 0 | 220 | 1 | 1 | TRUE |  | FALSE
122 | 152 |  | -0.16 | 0 | 220 | 1 | 1 | TRUE |  | FALSE
123 | 154 |  | -2.05 | 0 | 220 | 1 | 1 | TRUE |  | FALSE
124 | 156 |  | -6.49 | 0 | 220 | 1 | 1 | TRUE |  | FALSE
125 | 157 |  | -1.1 | 0 | 220 | 1 | 1 | TRUE |  | FALSE
126 | 158 |  | -6.7 | 0 | 220 | 1 | 1 | TRUE |  | FALSE
127 | 159 |  | -0.71 | 0 | 220 | 1 | 1 | TRUE |  | FALSE
128 | 160 |  | -0.05 | 0 | 220 | 1 | 1 | TRUE |  | FALSE
129 | 161 |  | -1.41 | 0 | 220 | 1 | 1 | TRUE |  | FALSE
130 | 162 |  | -18.82 | 0 | 220 | 1 | 1 | TRUE |  | FALSE
131 | 163 |  | -2.23 | 0 | 220 | 1 | 1 | TRUE |  | FALSE
132 | 164 |  | -9.95 | 0 | 220 | 1 | 1 | TRUE |  | FALSE
133 | 165 |  | -3.99 | 0 | 220 | 1 | 1 | TRUE |  | FALSE
134 | 166 |  | -2.3 | 0 | 220 | 1 | 1 | TRUE |  | FALSE
135 | 167 |  | -0.39 | 0 | 220 | 1 | 1 | TRUE |  | FALSE
136 | 168 |  | -6.68 | 0 | 220 | 1 | 1 | TRUE |  | FALSE
137 | 169 |  | -5.71 | 0 | 220 | 1 | 1 | TRUE |  | FALSE
138 | 170 |  | -9.09 | 0 | 220 | 1 | 1 | TRUE |  | FALSE
139 | 171 |  | -13.98 | 0 | 380 | 1 | 1 | TRUE |  | FALSE
140 | 172 |  | -30.6377 | 0 | 380 | 1 | 1 | TRUE |  | FALSE
141 | 173 |  | -1.08 | 0 | 220 | 1 | 1 | TRUE |  | FALSE
142 | 174 |  | -4.93 | 0 | 220 | 1 | 1 | TRUE |  | FALSE
143 | 175 |  | -1.72 | 0 | 220 | 1 | 1 | TRUE |  | FALSE
144 | 176 |  | -1.96 | 0 | 220 | 1 | 1 | TRUE |  | FALSE
145 | 178 |  | -1.17 | 0 | 220 | 1 | 1 | TRUE |  | FALSE
146 | 179 |  | -9.36 | 0 | 380 | 1 | 1 | TRUE |  | FALSE
147 | 181 |  | -10.73 | 0 | 220 | 1 | 1 | TRUE |  | FALSE
148 | 182 |  | -5.93 | 0 | 220 | 1 | 1 | TRUE |  | FALSE
149 | 183 |  | -0.35 | 0 | 220 | 1 | 1 | TRUE |  | FALSE
150 | 185 |  | -10.68 | 0 | 220 | 1 | 1 | TRUE |  | FALSE
151 | 186 |  | -4.34 | 0 | 220 | 1 | 1 | TRUE |  | FALSE
152 | 187 |  | -35.31 | 0 | 380 | 1 | 1 | TRUE |  | FALSE
153 | 188 |  | -0.98 | 0 | 220 | 1 | 1 | TRUE |  | FALSE
154 | 189 |  | -0.59 | 0 | 220 | 1 | 1 | TRUE |  | FALSE
155 | 191 |  | -58.3 | 0 | 380 | 1 | 1 | TRUE |  | FALSE
156 | 193 |  | -190.7046 | 0 | 380 | 1 | 1 | TRUE |  | FALSE
157 | 194 |  | -0.59 | 0 | 220 | 1 | 1 | TRUE |  | FALSE
158 | 195 |  | -1.09 | 0 | 220 | 1 | 1 | TRUE |  | FALSE
159 | 196 |  | -4.69 | 0 | 220 | 1 | 1 | TRUE |  | FALSE
160 | 197 |  | -2.14 | 0 | 220 | 1 | 1 | TRUE |  | FALSE
161 | 198 |  | -0.1 | 0 | 220 | 1 | 1 | TRUE |  | FALSE
162 | 199 |  | -5.27 | 0 | 220 | 1 | 1 | TRUE |  | FALSE
163 | 200 |  | -6.35 | 0 | 220 | 1 | 1 | TRUE |  | FALSE
164 | 201 |  | -0.3 | 0 | 220 | 1 | 1 | TRUE |  | FALSE
165 | 203 |  | -3.85 | 0 | 220 | 1 | 1 | TRUE |  | FALSE
166 | 205 |  | -9.49 | 0 | 220 | 1 | 1 | TRUE |  | FALSE
167 | 206 |  | -3.38 | 0 | 220 | 1 | 1 | TRUE |  | FALSE
168 | 207 |  | -0.42 | 0 | 220 | 1 | 1 | TRUE |  | FALSE
169 | 208 |  | -29.7068 | 0 | 380 | 1 | 1 | TRUE |  | FALSE
170 | 210 |  | -4.86 | 0 | 220 | 1 | 1 | TRUE |  | FALSE
171 | 211 |  | -6.78 | 0 | 220 | 1 | 1 | TRUE |  | FALSE
172 | 212 |  | -31.4246 | 0 | 380 | 1 | 1 | TRUE |  | FALSE
173 | 213 |  | -37.1162 | 0 | 380 | 1 | 1 | TRUE |  | FALSE
174 | 214 |  | -1.84 | 0 | 220 | 1 | 1 | TRUE |  | FALSE
175 | 215 |  | -12.54 | 0 | 220 | 1 | 1 | TRUE |  | FALSE
176 | 216 |  | -0.3 | 0 | 220 | 1 | 1 | TRUE |  | FALSE
177 | 217 |  | -52.35 | 0 | 220 | 1 | 1 | TRUE |  | FALSE
178 | 219 |  | -2.06 | 0 | 220 | 1 | 1 | TRUE |  | FALSE
179 | 220 |  | -1.02 | 0 | 220 | 1 | 1 | TRUE |  | FALSE
180 | 221 |  | -7.99 | 0 | 220 | 1 | 1 | TRUE |  | FALSE
181 | 222 |  | -35.15 | 0 | 380 | 1 | 1 | TRUE |  | FALSE
182 | 223 |  | -4.96 | 0 | 220 | 1 | 1 | TRUE |  | FALSE
183 | 224 |  | -0.95 | 0 | 220 | 1 | 1 | TRUE |  | FALSE
184 | 225 |  | -2.67 | 0 | 220 | 1 | 1 | TRUE |  | FALSE
185 | 226 |  | -2.48 | 0 | 220 | 1 | 1 | TRUE |  | FALSE
186 | 227 |  | -1.65 | 0 | 220 | 1 | 1 | TRUE |  | FALSE
187 | 228 |  | -1.38 | 0 | 220 | 1 | 1 | TRUE |  | FALSE
188 | 229 |  | -3.24 | 0 | 220 | 1 | 1 | TRUE |  | FALSE
189 | 230 |  | -0.51 | 0 | 220 | 1 | 1 | TRUE |  | FALSE
190 | 231 |  | -3.84 | 0 | 220 | 1 | 1 | TRUE |  | FALSE
191 | 233 |  | -0.05 | 0 | 220 | 1 | 1 | TRUE |  | FALSE
192 | 234 |  | -2.69 | 0 | 380 | 1 | 1 | TRUE |  | FALSE
193 | 235 |  | -6.55 | 0 | 220 | 1 | 1 | TRUE |  | FALSE
194 | 236 |  | -8.77 | 0 | 220 | 1 | 1 | TRUE |  | FALSE
195 | 237 |  | -1.05 | 0 | 220 | 1 | 1 | TRUE |  | FALSE
196 | 239 |  | -11.38 | 0 | 220 | 1 | 1 | TRUE |  | FALSE
197 | 240 |  | -94.55 | 0 | 380 | 1 | 1 | TRUE |  | FALSE
198 | 241 |  | -3.89 | 0 | 220 | 1 | 1 | TRUE |  | FALSE
199 | 242 |  | -0.1 | 0 | 220 | 1 | 1 | TRUE |  | FALSE
200 | 244 |  | -0.33 | 0 | 220 | 1 | 1 | TRUE |  | FALSE
201 | 245 |  | -2.99 | 0 | 220 | 1 | 1 | TRUE |  | FALSE
202 | 247 |  | -33.2415 | 0 | 380 | 1 | 1 | TRUE |  | FALSE
203 | 248 |  | -3.68 | 0 | 220 | 1 | 1 | TRUE |  | FALSE
204 | 250 |  | -44.4194 | 0 | 380 | 1 | 1 | TRUE |  | FALSE
205 | 251 |  | -6.68 | 0 | 220 | 1 | 1 | TRUE |  | FALSE
206 | 252 |  | -1.86 | 0 | 220 | 1 | 1 | TRUE |  | FALSE
207 | 253 |  | -10.13 | 0 | 220 | 1 | 1 | TRUE |  | FALSE
208 | 255 |  | -121.29 | 0 | 380 | 1 | 1 | TRUE |  | FALSE
209 | 256 |  | -0.28 | 0 | 380 | 1 | 1 | TRUE |  | FALSE
210 | 257 |  | -8.37 | 0 | 220 | 1 | 1 | TRUE |  | FALSE
211 | 258 |  | -1.15 | 0 | 220 | 1 | 1 | TRUE |  | FALSE
212 | 259 |  | -1.64 | 0 | 220 | 1 | 1 | TRUE |  | FALSE
213 | 261 |  | -22.8103 | 0 | 380 | 1 | 1 | TRUE |  | FALSE
214 | 262 |  | -0.05 | 0 | 220 | 1 | 1 | TRUE |  | FALSE
215 | 264 |  | -2.81 | 0 | 220 | 1 | 1 | TRUE |  | FALSE
216 | 265 |  | -56.24 | 0 | 380 | 1 | 1 | TRUE |  | FALSE
217 | 266 |  | -3.33 | 0 | 220 | 1 | 1 | TRUE |  | FALSE
218 | 267 |  | -3.02 | 0 | 220 | 1 | 1 | TRUE |  | FALSE
219 | 268 |  | -0.1 | 0 | 220 | 1 | 1 | TRUE |  | FALSE
220 | 271 |  | -1.53 | 0 | 220 | 1 | 1 | TRUE |  | FALSE
221 | 272 |  | -13.63 | 0 | 220 | 1 | 1 | TRUE |  | FALSE
222 | 273 |  | -6.44 | 0 | 220 | 1 | 1 | TRUE |  | FALSE
223 | 274 |  | -2.96 | 0 | 220 | 1 | 1 | TRUE |  | FALSE
224 | 275 |  | -6.2736 | 0 | 380 | 1 | 1 | TRUE |  | FALSE
225 | 276 |  | -6.77 | 0 | 220 | 1 | 1 | TRUE |  | FALSE
226 | 278 |  | -0.14 | 0 | 220 | 1 | 1 | TRUE |  | FALSE
227 | 279 |  | -1.18 | 0 | 380 | 1 | 1 | TRUE |  | FALSE
228 | 280 |  | -2.68 | 0 | 220 | 1 | 1 | TRUE |  | FALSE
229 | 282 |  | -17.34 | 0 | 220 | 1 | 1 | TRUE |  | FALSE
230 | 283 |  | -68.04 | 0 | 380 | 1 | 1 | TRUE |  | FALSE
231 | 284 |  | -1.19 | 0 | 220 | 1 | 1 | TRUE |  | FALSE
232 | 286 |  | -12.46 | 0 | 220 | 1 | 1 | TRUE |  | FALSE
233 | 287 |  | -59.36 | 0 | 220 | 1 | 1 | TRUE |  | FALSE
234 | 288 |  | -0.14 | 0 | 220 | 1 | 1 | TRUE |  | FALSE
235 | 289 |  | -0.7 | 0 | 220 | 1 | 1 | TRUE |  | FALSE
236 | 290 |  | -2.82 | 0 | 220 | 1 | 1 | TRUE |  | FALSE
237 | 291 |  | -18.43 | 0 | 220 | 1 | 1 | TRUE |  | FALSE
238 | 292 |  | -7.19 | 0 | 220 | 1 | 1 | TRUE |  | FALSE
239 | 293 |  | -9.98 | 0 | 220 | 1 | 1 | TRUE |  | FALSE
240 | 294 |  | -3.81 | 0 | 220 | 1 | 1 | TRUE |  | FALSE
241 | 296 |  | -0.09 | 0 | 220 | 1 | 1 | TRUE |  | FALSE
242 | 297 |  | -0.05 | 0 | 220 | 1 | 1 | TRUE |  | FALSE
243 | 298 |  | -0.14 | 0 | 220 | 1 | 1 | TRUE |  | FALSE
244 | 300 |  | -7.3388 | 0 | 380 | 1 | 1 | TRUE |  | FALSE
245 | 301 |  | -19.94 | 0 | 220 | 1 | 1 | TRUE |  | FALSE
246 | 302 |  | -38.43 | 0 | 380 | 1 | 1 | TRUE |  | FALSE
247 | 303 |  | -2.22 | 0 | 220 | 1 | 1 | TRUE |  | FALSE
248 | 304 |  | -13.94 | 0 | 220 | 1 | 1 | TRUE |  | FALSE
249 | 305 |  | -16.61 | 0 | 220 | 1 | 1 | TRUE |  | FALSE
250 | 307 |  | -6.02 | 0 | 220 | 1 | 1 | TRUE |  | FALSE
251 | 308 |  | -46.83 | 0 | 220 | 1 | 1 | TRUE |  | FALSE
252 | 309 |  | -34.5822 | 0 | 380 | 1 | 1 | TRUE |  | FALSE
253 | 310 |  | -38.32 | 0 | 380 | 1 | 1 | TRUE |  | FALSE
254 | 311 |  | -10.8 | 0 | 220 | 1 | 1 | TRUE |  | FALSE
255 | 312 |  | -56.6865 | 0 | 380 | 1 | 1 | TRUE |  | FALSE
256 | 313 |  | -20.23 | 0 | 220 | 1 | 1 | TRUE |  | FALSE
257 | 314 |  | -7.63 | 0 | 220 | 1 | 1 | TRUE |  | FALSE
258 | 315 |  | -6.13 | 0 | 220 | 1 | 1 | TRUE |  | FALSE
259 | 316 |  | -7.89 | 0 | 220 | 1 | 1 | TRUE |  | FALSE
260 | 317 |  | -1.21 | 0 | 220 | 1 | 1 | TRUE |  | FALSE
261 | 318 |  | -61.7958 | 0 | 380 | 1 | 1 | TRUE |  | FALSE
262 | 320 |  | -32.8498 | 0 | 380 | 1 | 1 | TRUE |  | FALSE
263 | 321 |  | -0.18 | 0 | 220 | 1 | 1 | TRUE |  | FALSE
264 | 323 |  | -2.96 | 0 | 220 | 1 | 1 | TRUE |  | FALSE
265 | 324 |  | -2.91 | 0 | 220 | 1 | 1 | TRUE |  | FALSE
266 | 325 |  | -1.71 | 0 | 220 | 1 | 1 | TRUE |  | FALSE
267 | 326 |  | -0.45 | 0 | 220 | 1 | 1 | TRUE |  | FALSE
268 | 327 |  | -2.76 | 0 | 220 | 1 | 1 | TRUE |  | FALSE
269 | 328 |  | -1.57 | 0 | 220 | 1 | 1 | TRUE |  | FALSE
270 | 329 |  | -7.29 | 0 | 220 | 1 | 1 | TRUE |  | FALSE
271 | 331 |  | -6.68 | 0 | 220 | 1 | 1 | TRUE |  | FALSE
272 | 332 |  | -11.25 | 0 | 220 | 1 | 1 | TRUE |  | FALSE
273 | 334 |  | -7.94 | 0 | 220 | 1 | 1 | TRUE |  | FALSE
274 | 335 |  | -2.83 | 0 | 220 | 1 | 1 | TRUE |  | FALSE
275 | 336 |  | -0.44 | 0 | 220 | 1 | 1 | TRUE |  | FALSE
276 | 337 |  | -0.41 | 0 | 220 | 1 | 1 | TRUE |  | FALSE
277 | 338 |  | -0.65 | 0 | 220 | 1 | 1 | TRUE |  | FALSE
278 | 339 |  | -17.57 | 0 | 220 | 1 | 1 | TRUE |  | FALSE
279 | 340 |  | -0.4 | 0 | 220 | 1 | 1 | TRUE |  | FALSE
280 | 341 |  | -1.41 | 0 | 220 | 1 | 1 | TRUE |  | FALSE
281 | 342 |  | -3.98 | 0 | 220 | 1 | 1 | TRUE |  | FALSE
282 | 343 |  | -3.28 | 0 | 220 | 1 | 1 | TRUE |  | FALSE
283 | 345 |  | -14.23 | 0 | 220 | 1 | 1 | TRUE |  | FALSE
284 | 346 |  | -25.09 | 0 | 220 | 1 | 1 | TRUE |  | FALSE
285 | 347 |  | -117.3862 | 0 | 380 | 1 | 1 | TRUE |  | FALSE
286 | 348 |  | -14.4909 | 0 | 380 | 1 | 1 | TRUE |  | FALSE
287 | 349 |  | -13.14 | 0 | 220 | 1 | 1 | TRUE |  | FALSE
288 | 350 |  | -0.13 | 0 | 220 | 1 | 1 | TRUE |  | FALSE
289 | 351 |  | -1.69 | 0 | 220 | 1 | 1 | TRUE |  | FALSE
290 | 353 |  | -2.31 | 0 | 220 | 1 | 1 | TRUE |  | FALSE
291 | 356 |  | -6.21 | 0 | 220 | 1 | 1 | TRUE |  | FALSE
292 | 357 |  | -21.87 | 0 | 220 | 1 | 1 | TRUE |  | FALSE
293 | 358 |  | -0.64 | 0 | 220 | 1 | 1 | TRUE |  | FALSE
294 | 360 |  | -2.75 | 0 | 220 | 1 | 1 | TRUE |  | FALSE
295 | 361 |  | -27.18 | 0 | 380 | 1 | 1 | TRUE |  | FALSE
296 | 362 |  | -11.65 | 0 | 220 | 1 | 1 | TRUE |  | FALSE
297 | 364 |  | -0.21 | 0 | 220 | 1 | 1 | TRUE |  | FALSE
298 | 365 |  | -65.6731 | 0 | 380 | 1 | 1 | TRUE |  | FALSE
299 | 368 |  | -2.09 | 0 | 220 | 1 | 1 | TRUE |  | FALSE
300 | 369 |  | -7.92 | 0 | 220 | 1 | 1 | TRUE |  | FALSE
301 | 370 |  | -42.623 | 0 | 380 | 1 | 1 | TRUE |  | FALSE
302 | 371 |  | -125.5345 | 0 | 380 | 1 | 1 | TRUE |  | FALSE
303 | 372 |  | -0.64 | 0 | 220 | 1 | 1 | TRUE |  | FALSE
304 | 373 |  | -0.18 | 0 | 220 | 1 | 1 | TRUE |  | FALSE
305 | 375 |  | -2.18 | 0 | 220 | 1 | 1 | TRUE |  | FALSE
306 | 376 |  | -6.04 | 0 | 220 | 1 | 1 | TRUE |  | FALSE
307 | 377 |  | -0.3 | 0 | 220 | 1 | 1 | TRUE |  | FALSE
308 | 378 |  | -20.71 | 0 | 220 | 1 | 1 | TRUE |  | FALSE
309 | 379 |  | -0.72 | 0 | 220 | 1 | 1 | TRUE |  | FALSE
310 | 380 |  | -8.42 | 0 | 220 | 1 | 1 | TRUE |  | FALSE
311 | 383 |  | -0.64 | 0 | 220 | 1 | 1 | TRUE |  | FALSE
312 | 384 |  | -1.72 | 0 | 220 | 1 | 1 | TRUE |  | FALSE
313 | 385 |  | -0.19 | 0 | 220 | 1 | 1 | TRUE |  | FALSE
314 | 387 |  | -4.93 | 0 | 220 | 1 | 1 | TRUE |  | FALSE
315 | 388 |  | -69.5823 | 0 | 380 | 1 | 1 | TRUE |  | FALSE
316 | 389 |  | -6.44 | 0 | 220 | 1 | 1 | TRUE |  | FALSE
317 | 390 |  | -0.45 | 0 | 220 | 1 | 1 | TRUE |  | FALSE
318 | 391 |  | -2.2 | 0 | 220 | 1 | 1 | TRUE |  | FALSE
319 | 392 |  | -6.49 | 0 | 220 | 1 | 1 | TRUE |  | FALSE
320 | 394 |  | -10.0405 | 0 | 380 | 1 | 1 | TRUE |  | FALSE
321 | 395 |  | -142.79 | 0 | 380 | 1 | 1 | TRUE |  | FALSE
322 | 396 |  | -1.09 | 0 | 220 | 1 | 1 | TRUE |  | FALSE
323 | 397 |  | -5.05 | 0 | 220 | 1 | 1 | TRUE |  | FALSE
324 | 398 |  | -3.72 | 0 | 220 | 1 | 1 | TRUE |  | FALSE
325 | 399 |  | -0.35 | 0 | 220 | 1 | 1 | TRUE |  | FALSE
326 | 400 |  | -0.1 | 0 | 220 | 1 | 1 | TRUE |  | FALSE
327 | 402 |  | -0.39 | 0 | 220 | 1 | 1 | TRUE |  | FALSE
328 | 403 |  | -1.94 | 0 | 220 | 1 | 1 | TRUE |  | FALSE
329 | 406 |  | -12.17 | 0 | 220 | 1 | 1 | TRUE |  | FALSE
330 | 407 |  | -0.39 | 0 | 220 | 1 | 1 | TRUE |  | FALSE
331 | 408 |  | -4.05 | 0 | 220 | 1 | 1 | TRUE |  | FALSE
332 | 412 |  | -0.82 | 0 | 220 | 1 | 1 | TRUE |  | FALSE
333 | 413 |  | -25.5832 | 0 | 380 | 1 | 1 | TRUE |  | FALSE
334 | 414 |  | -4.76 | 0 | 220 | 1 | 1 | TRUE |  | FALSE
335 | 415 |  | -69.323 | 0 | 380 | 1 | 1 | TRUE |  | FALSE
336 | 416 |  | -0.09 | 0 | 220 | 1 | 1 | TRUE |  | FALSE
337 | 417 |  | -4.21 | 0 | 220 | 1 | 1 | TRUE |  | FALSE
338 | 419 |  | -0.46 | 0 | 220 | 1 | 1 | TRUE |  | FALSE
339 | 422 |  | -0.22 | 0 | 220 | 1 | 1 | TRUE |  | FALSE
340 | 423 |  | -3.2 | 0 | 220 | 1 | 1 | TRUE |  | FALSE
341 | 424 |  | -1.18 | 0 | 220 | 1 | 1 | TRUE |  | FALSE
342 | 426 |  | -2.87 | 0 | 220 | 1 | 1 | TRUE |  | FALSE
343 | 427 |  | -53.25 | 0 | 380 | 1 | 1 | TRUE |  | FALSE
344 | 428 |  | -32.0491 | 0 | 380 | 1 | 1 | TRUE |  | FALSE
345 | 429 |  | -17.28 | 0 | 220 | 1 | 1 | TRUE |  | FALSE
346 | 430 |  | -92.38 | 0 | 220 | 1 | 1 | TRUE |  | FALSE
347 | 432 |  | -4.56 | 0 | 220 | 1 | 1 | TRUE |  | FALSE
348 | 434 |  | -137.29 | 0 | 380 | 1 | 1 | TRUE |  | FALSE
349 | 435 |  | -2.88 | 0 | 220 | 1 | 1 | TRUE |  | FALSE
350 | 436 |  | -11.03 | 0 | 220 | 1 | 1 | TRUE |  | FALSE
351 | 437 |  | -7.99 | 0 | 220 | 1 | 1 | TRUE |  | FALSE
352 | 438 |  | -0.19 | 0 | 220 | 1 | 1 | TRUE |  | FALSE
353 | 439 |  | -1.63 | 0 | 220 | 1 | 1 | TRUE |  | FALSE
354 | 440 |  | -6.67 | 0 | 220 | 1 | 1 | TRUE |  | FALSE
355 | 441 |  | -0.42 | 0 | 380 | 1 | 1 | TRUE |  | FALSE
356 | 442 |  | -1.68 | 0 | 220 | 1 | 1 | TRUE |  | FALSE
357 | 444 |  | -3.9 | 0 | 220 | 1 | 1 | TRUE |  | FALSE
358 | 445 |  | -0.67 | 0 | 220 | 1 | 1 | TRUE |  | FALSE
359 | 447 |  | -1.37 | 0 | 220 | 1 | 1 | TRUE |  | FALSE
360 | 448 |  | -6.1 | 0 | 220 | 1 | 1 | TRUE |  | FALSE
361 | 449 |  | -23.89 | 0 | 380 | 1 | 1 | TRUE |  | FALSE
362 | 451 |  | -3.35 | 0 | 220 | 1 | 1 | TRUE |  | FALSE
363 | 452 |  | -8.35 | 0 | 220 | 1 | 1 | TRUE |  | FALSE
364 | 453 |  | -6.56 | 0 | 220 | 1 | 1 | TRUE |  | FALSE
365 | 455 |  | -4.06 | 0 | 220 | 1 | 1 | TRUE |  | FALSE
366 | 456 |  | -4.27 | 0 | 220 | 1 | 1 | TRUE |  | FALSE
367 | 457 |  | -2.83 | 0 | 220 | 1 | 1 | TRUE |  | FALSE
368 | 458 |  | -5.22 | 0 | 220 | 1 | 1 | TRUE |  | FALSE
369 | 459 |  | -0.33 | 0 | 220 | 1 | 1 | TRUE |  | FALSE
370 | 460 |  | -75.076 | 0 | 380 | 1 | 1 | TRUE |  | FALSE
371 | 461 |  | -1.09 | 0 | 220 | 1 | 1 | TRUE |  | FALSE
372 | 462 |  | -1.46 | 0 | 220 | 1 | 1 | TRUE |  | FALSE
373 | 465 |  | -12.79 | 0 | 220 | 1 | 1 | TRUE |  | FALSE
374 | 466 |  | -6.17 | 0 | 220 | 1 | 1 | TRUE |  | FALSE
375 | 469 |  | -0.03 | 0 | 220 | 1 | 1 | TRUE |  | FALSE
376 | 470 |  | -18.3091 | 0 | 380 | 1 | 1 | TRUE |  | FALSE
377 | 471 |  | -8.35 | 0 | 220 | 1 | 1 | TRUE |  | FALSE
378 | 473 |  | -1.42 | 0 | 220 | 1 | 1 | TRUE |  | FALSE
379 | 474 |  | -1.54 | 0 | 220 | 1 | 1 | TRUE |  | FALSE
380 | 475 |  | -9.34 | 0 | 220 | 1 | 1 | TRUE |  | FALSE
381 | 476 |  | -5.43 | 0 | 220 | 1 | 1 | TRUE |  | FALSE
382 | 477 |  | -0.96 | 0 | 220 | 1 | 1 | TRUE |  | FALSE
383 | 480 |  | -3.24 | 0 | 220 | 1 | 1 | TRUE |  | FALSE
384 | 481 |  | -5.47 | 0 | 220 | 1 | 1 | TRUE |  | FALSE
385 | 482 |  | -187.327 | 0 | 380 | 1 | 1 | TRUE |  | FALSE
386 | 484 |  | -4.66 | 0 | 220 | 1 | 1 | TRUE |  | FALSE
387 | 485 |  | -1.18 | 0 | 380 | 1 | 1 | TRUE |  | FALSE
388 | 486 |  | -0.21 | 0 | 220 | 1 | 1 | TRUE |  | FALSE
389 | 487 |  | -6.2 | 0 | 220 | 1 | 1 | TRUE |  | FALSE
390 | 488 |  | -1.44 | 0 | 220 | 1 | 1 | TRUE |  | FALSE
391 | 489 |  | -0.13 | 0 | 220 | 1 | 1 | TRUE |  | FALSE
392 | 490 |  | -4.51 | 0 | 220 | 1 | 1 | TRUE |  | FALSE
393 | 493 |  | -0.91 | 0 | 220 | 1 | 1 | TRUE |  | FALSE
394 | 494 |  | -2.27 | 0 | 220 | 1 | 1 | TRUE |  | FALSE
395 | 495 |  | -4.56 | 0 | 220 | 1 | 1 | TRUE |  | FALSE
396 | 496 |  | -1.23 | 0 | 220 | 1 | 1 | TRUE |  | FALSE
397 | 500 |  | -0.05 | 0 | 220 | 1 | 1 | TRUE |  | FALSE
398 | 502 |  | -8.87 | 0 | 220 | 1 | 1 | TRUE |  | FALSE
399 | 503 |  | -17.31 | 0 | 220 | 1 | 1 | TRUE |  | FALSE
400 | 504 |  | -0.66 | 0 | 220 | 1 | 1 | TRUE |  | FALSE
401 | 507 |  | -6.04 | 0 | 220 | 1 | 1 | TRUE |  | FALSE
402 | 508 |  | -10.13 | 0 | 220 | 1 | 1 | TRUE |  | FALSE
403 | 510 |  | -88.82 | 0 | 380 | 1 | 1 | TRUE |  | FALSE
404 | 511 |  | -1.97 | 0 | 220 | 1 | 1 | TRUE |  | FALSE
405 | 512 |  | -4.24 | 0 | 220 | 1 | 1 | TRUE |  | FALSE
406 | 513 |  | -91.1925 | 0 | 380 | 1 | 1 | TRUE |  | FALSE
407 | 514 |  | -6.5017 | 0 | 380 | 1 | 1 | TRUE |  | FALSE
408 | 515 |  | -8.47 | 0 | 220 | 1 | 1 | TRUE |  | FALSE
409 | 516 |  | -1.33 | 0 | 220 | 1 | 1 | TRUE |  | FALSE
410 | 518 |  | -1.88 | 0 | 220 | 1 | 1 | TRUE |  | FALSE
411 | 519 |  | -5.26 | 0 | 220 | 1 | 1 | TRUE |  | FALSE
412 | 520 |  | -81.0429 | 0 | 380 | 1 | 1 | TRUE |  | FALSE
413 | 521 |  | -10.92 | 0 | 220 | 1 | 1 | TRUE |  | FALSE
414 | 522 |  | -1.93 | 0 | 220 | 1 | 1 | TRUE |  | FALSE
415 | 524 |  | -68.0538 | 0 | 380 | 1 | 1 | TRUE |  | FALSE
416 | 525 |  | -2.47 | 0 | 220 | 1 | 1 | TRUE |  | FALSE
417 | 526 |  | -0.76 | 0 | 220 | 1 | 1 | TRUE |  | FALSE
418 | 527 |  | -0.49 | 0 | 220 | 1 | 1 | TRUE |  | FALSE
419 | 528 |  | -3.34 | 0 | 220 | 1 | 1 | TRUE |  | FALSE
420 | 529 |  | -14.079 | 0 | 380 | 1 | 1 | TRUE |  | FALSE
421 | 530 |  | -0.89 | 0 | 220 | 1 | 1 | TRUE |  | FALSE
422 | 531 |  | -5.96 | 0 | 220 | 1 | 1 | TRUE |  | FALSE
423 | 532 |  | -2.51 | 0 | 220 | 1 | 1 | TRUE |  | FALSE
424 | 534 |  | -13.4738 | 0 | 380 | 1 | 1 | TRUE |  | FALSE
425 | 535 |  | -3.58 | 0 | 220 | 1 | 1 | TRUE |  | FALSE
426 | 537 |  | -0.22 | 0 | 220 | 1 | 1 | TRUE |  | FALSE
427 | 538 |  | -3.32 | 0 | 220 | 1 | 1 | TRUE |  | FALSE
428 | 539 |  | -0.23 | 0 | 220 | 1 | 1 | TRUE |  | FALSE
429 | 540 |  | -1.34 | 0 | 220 | 1 | 1 | TRUE |  | FALSE
430 | 541 |  | -58.1468 | 0 | 380 | 1 | 1 | TRUE |  | FALSE
431 | 542 |  | -0.1 | 0 | 220 | 1 | 1 | TRUE |  | FALSE
432 | 543 |  | -3.73 | 0 | 220 | 1 | 1 | TRUE |  | FALSE
433 | 545 |  | -24.61 | 0 | 380 | 1 | 1 | TRUE |  | FALSE
434 | 546 |  | -3.9 | 0 | 220 | 1 | 1 | TRUE |  | FALSE
435 | 547 |  | -17.28 | 0 | 220 | 1 | 1 | TRUE |  | FALSE
436 | 548 |  | -4.86 | 0 | 220 | 1 | 1 | TRUE |  | FALSE
437 | 549 |  | -6.64 | 0 | 220 | 1 | 1 | TRUE |  | FALSE
438 | 551 |  | -120.45 | 0 | 220 | 1 | 1 | TRUE |  | FALSE
439 | 553 |  | -6.32 | 0 | 220 | 1 | 1 | TRUE |  | FALSE
440 | 554 |  | -0.23 | 0 | 220 | 1 | 1 | TRUE |  | FALSE
441 | 555 |  | -6.27 | 0 | 220 | 1 | 1 | TRUE |  | FALSE
442 | 556 |  | -12.4 | 0 | 220 | 1 | 1 | TRUE |  | FALSE
443 | 557 |  | -135.1366 | 0 | 380 | 1 | 1 | TRUE |  | FALSE
444 | 559 |  | -0.43 | 0 | 220 | 1 | 1 | TRUE |  | FALSE
445 | 560 |  | -0.1 | 0 | 220 | 1 | 1 | TRUE |  | FALSE
446 | 561 |  | -0.64 | 0 | 220 | 1 | 1 | TRUE |  | FALSE
447 | 562 |  | -0.37 | 0 | 220 | 1 | 1 | TRUE |  | FALSE
448 | 563 |  | -13.03 | 0 | 220 | 1 | 1 | TRUE |  | FALSE
449 | 565 |  | -7.67 | 0 | 220 | 1 | 1 | TRUE |  | FALSE
450 | 566 |  | -19.32 | 0 | 220 | 1 | 1 | TRUE |  | FALSE
451 | 567 |  | -1.17 | 0 | 220 | 1 | 1 | TRUE |  | FALSE
452 | 568 |  | -0.05 | 0 | 220 | 1 | 1 | TRUE |  | FALSE
453 | 569 |  | -6.28 | 0 | 220 | 1 | 1 | TRUE |  | FALSE
454 | 570 |  | -26.98 | 0 | 220 | 1 | 1 | TRUE |  | FALSE
455 | 571 |  | -13.58 | 0 | 220 | 1 | 1 | TRUE |  | FALSE
456 | 572 |  | -28.32 | 0 | 380 | 1 | 1 | TRUE |  | FALSE
457 | 574 |  | -0.4 | 0 | 220 | 1 | 1 | TRUE |  | FALSE
458 | 575 |  | -1.02 | 0 | 220 | 1 | 1 | TRUE |  | FALSE
459 | 576 |  | -2.23 | 0 | 220 | 1 | 1 | TRUE |  | FALSE
460 | 578 |  | -97.326 | 0 | 380 | 1 | 1 | TRUE |  | FALSE
461 | 579 |  | -0.19 | 0 | 220 | 1 | 1 | TRUE |  | FALSE
462 | 580 |  | -97.23 | 0 | 220 | 1 | 1 | TRUE |  | FALSE
463 | 581 |  | -11.68 | 0 | 220 | 1 | 1 | TRUE |  | FALSE
464 | 582 |  | -2.26 | 0 | 220 | 1 | 1 | TRUE |  | FALSE
465 | 583 |  | -2.87 | 0 | 220 | 1 | 1 | TRUE |  | FALSE
466 | 586 |  | -0.09 | 0 | 220 | 1 | 1 | TRUE |  | FALSE
467 | 587 |  | -4.77 | 0 | 220 | 1 | 1 | TRUE |  | FALSE
468 | 588 |  | -4.36 | 0 | 220 | 1 | 1 | TRUE |  | FALSE
469 | 589 |  | -98.2 | 0 | 380 | 1 | 1 | TRUE |  | FALSE
470 | 590 |  | -19.73 | 0 | 220 | 1 | 1 | TRUE |  | FALSE
471 | 592 |  | -88.0507 | 0 | 380 | 1 | 1 | TRUE |  | FALSE
472 | 593 |  | -39.95 | 0 | 380 | 1 | 1 | TRUE |  | FALSE
473 | 594 |  | -2.98 | 0 | 220 | 1 | 1 | TRUE |  | FALSE
474 | 595 |  | -0.25 | 0 | 220 | 1 | 1 | TRUE |  | FALSE
475 | 596 |  | -2 | 0 | 220 | 1 | 1 | TRUE |  | FALSE
476 | 598 |  | -1.18 | 0 | 220 | 1 | 1 | TRUE |  | FALSE
477 | 599 |  | -2.6 | 0 | 220 | 1 | 1 | TRUE |  | FALSE
478 | 600 |  | -0.84 | 0 | 220 | 1 | 1 | TRUE |  | FALSE
479 | 602 |  | -9.44 | 0 | 220 | 1 | 1 | TRUE |  | FALSE
480 | 603 |  | -6.2 | 0 | 220 | 1 | 1 | TRUE |  | FALSE
481 | 604 |  | -2.67 | 0 | 220 | 1 | 1 | TRUE |  | FALSE
482 | 605 |  | -2.37 | 0 | 220 | 1 | 1 | TRUE |  | FALSE
483 | 606 |  | -23.2 | 0 | 220 | 1 | 1 | TRUE |  | FALSE
484 | 607 |  | -24.1033 | 0 | 380 | 1 | 1 | TRUE |  | FALSE
485 | 610 |  | -2.67 | 0 | 220 | 1 | 1 | TRUE |  | FALSE
486 | 611 |  | -6.42 | 0 | 220 | 1 | 1 | TRUE |  | FALSE
487 | 612 |  | -1.85 | 0 | 220 | 1 | 1 | TRUE |  | FALSE
488 | 613 |  | -1.18 | 0 | 220 | 1 | 1 | TRUE |  | FALSE
489 | 614 |  | -0.89 | 0 | 220 | 1 | 1 | TRUE |  | FALSE
490 | 615 |  | -2.71 | 0 | 220 | 1 | 1 | TRUE |  | FALSE
491 | 617 |  | -2.08 | 0 | 220 | 1 | 1 | TRUE |  | FALSE
492 | 619 |  | -1.23 | 0 | 220 | 1 | 1 | TRUE |  | FALSE
493 | 620 |  | -2.4 | 0 | 220 | 1 | 1 | TRUE |  | FALSE
494 | 621 |  | -3.59 | 0 | 220 | 1 | 1 | TRUE |  | FALSE
495 | 622 |  | -4.6 | 0 | 220 | 1 | 1 | TRUE |  | FALSE
496 | 625 |  | -11.68 | 0 | 220 | 1 | 1 | TRUE |  | FALSE
497 | 627 |  | -0.09 | 0 | 220 | 1 | 1 | TRUE |  | FALSE
498 | 628 |  | -75.0203 | 0 | 380 | 1 | 1 | TRUE |  | FALSE
499 | 629 |  | -0.8 | 0 | 220 | 1 | 1 | TRUE |  | FALSE
500 | 630 |  | -8.51 | 0 | 220 | 1 | 1 | TRUE |  | FALSE
501 | 631 |  | -1.2 | 0 | 220 | 1 | 1 | TRUE |  | FALSE
502 | 632 |  | -7.52 | 0 | 220 | 1 | 1 | TRUE |  | FALSE
503 | 633 |  | -5.06 | 0 | 220 | 1 | 1 | TRUE |  | FALSE
504 | 634 |  | -9.72 | 0 | 220 | 1 | 1 | TRUE |  | FALSE
505 | 635 |  | -48.4716 | 0 | 380 | 1 | 1 | TRUE |  | FALSE
506 | 636 |  | -0.64 | 0 | 220 | 1 | 1 | TRUE |  | FALSE
507 | 637 |  | -0.42 | 0 | 220 | 1 | 1 | TRUE |  | FALSE
508 | 638 |  | -17.29 | 0 | 220 | 1 | 1 | TRUE |  | FALSE
509 | 640 |  | -8.95 | 0 | 220 | 1 | 1 | TRUE |  | FALSE
510 | 641 |  | -12.68 | 0 | 220 | 1 | 1 | TRUE |  | FALSE
511 | 642 |  | -20.57 | 0 | 220 | 1 | 1 | TRUE |  | FALSE
512 | 643 |  | -0.09 | 0 | 220 | 1 | 1 | TRUE |  | FALSE
513 | 644 |  | -5.41 | 0 | 220 | 1 | 1 | TRUE |  | FALSE
514 | 645 |  | -7.9 | 0 | 220 | 1 | 1 | TRUE |  | FALSE
515 | 646 |  | -11.4 | 0 | 220 | 1 | 1 | TRUE |  | FALSE
516 | 647 |  | -0.36 | 0 | 220 | 1 | 1 | TRUE |  | FALSE
517 | 648 |  | -2.27 | 0 | 220 | 1 | 1 | TRUE |  | FALSE
518 | 649 |  | -0.3 | 0 | 380 | 1 | 1 | TRUE |  | FALSE
519 | 650 |  | -10.87 | 0 | 220 | 1 | 1 | TRUE |  | FALSE
520 | 651 |  | -1.7 | 0 | 220 | 1 | 1 | TRUE |  | FALSE
521 | 654 |  | -42.345 | 0 | 380 | 1 | 1 | TRUE |  | FALSE
522 | 655 |  | -6.15 | 0 | 220 | 1 | 1 | TRUE |  | FALSE
523 | 656 |  | -1.37 | 0 | 220 | 1 | 1 | TRUE |  | FALSE
524 | 657 |  | -14.47 | 0 | 220 | 1 | 1 | TRUE |  | FALSE
525 | 658 |  | -7.99 | 0 | 220 | 1 | 1 | TRUE |  | FALSE
526 | 660 |  | -1.02 | 0 | 220 | 1 | 1 | TRUE |  | FALSE
527 | 661 |  | -44.93 | 0 | 220 | 1 | 1 | TRUE |  | FALSE
528 | 662 |  | -0.05 | 0 | 220 | 1 | 1 | TRUE |  | FALSE
529 | 664 |  | -34.92 | 0 | 220 | 1 | 1 | TRUE |  | FALSE
530 | 665 |  | -0.8 | 0 | 220 | 1 | 1 | TRUE |  | FALSE
531 | 666 |  | -102.2177 | 0 | 380 | 1 | 1 | TRUE |  | FALSE
532 | 667 |  | -1 | 0 | 220 | 1 | 1 | TRUE |  | FALSE
533 | 670 |  | -14.24 | 0 | 220 | 1 | 1 | TRUE |  | FALSE
534 | 671 |  | -1.75 | 0 | 220 | 1 | 1 | TRUE |  | FALSE
535 | 672 |  | -55.5146 | 0 | 380 | 1 | 1 | TRUE |  | FALSE
536 | 673 |  | -5.97 | 0 | 220 | 1 | 1 | TRUE |  | FALSE
537 | 674 |  | -8.5 | 0 | 220 | 1 | 1 | TRUE |  | FALSE
538 | 676 |  | -5.1 | 0 | 220 | 1 | 1 | TRUE |  | FALSE
539 | 677 |  | -3.14 | 0 | 220 | 1 | 1 | TRUE |  | FALSE
540 | 678 |  | -0.94 | 0 | 220 | 1 | 1 | TRUE |  | FALSE
541 | 679 |  | -6.12 | 0 | 220 | 1 | 1 | TRUE |  | FALSE
542 | 680 |  | -10.14 | 0 | 220 | 1 | 1 | TRUE |  | FALSE
543 | 681 |  | -150.7978 | 0 | 380 | 1 | 1 | TRUE |  | FALSE
544 | 682 |  | -14.64 | 0 | 220 | 1 | 1 | TRUE |  | FALSE
545 | 683 |  | -0.3 | 0 | 220 | 1 | 1 | TRUE |  | FALSE
546 | 684 |  | -124.2 | 0 | 380 | 1 | 1 | TRUE |  | FALSE
547 | 685 |  | -0.95 | 0 | 220 | 1 | 1 | TRUE |  | FALSE
548 | 686 |  | -2.27 | 0 | 220 | 1 | 1 | TRUE |  | FALSE
549 | 688 |  | -7.98 | 0 | 220 | 1 | 1 | TRUE |  | FALSE
550 | 689 |  | -22.0623 | 0 | 380 | 1 | 1 | TRUE |  | FALSE
551 | 690 |  | -52.9584 | 0 | 380 | 1 | 1 | TRUE |  | FALSE
552 | 691 |  | -1.2 | 0 | 220 | 1 | 1 | TRUE |  | FALSE
553 | 692 |  | -80.3882 | 0 | 380 | 1 | 1 | TRUE |  | FALSE
554 | 694 |  | -3.66 | 0 | 220 | 1 | 1 | TRUE |  | FALSE
555 | 696 |  | -0.53 | 0 | 220 | 1 | 1 | TRUE |  | FALSE
556 | 697 |  | -48.05 | 0 | 220 | 1 | 1 | TRUE |  | FALSE
557 | 698 |  | -7.31 | 0 | 220 | 1 | 1 | TRUE |  | FALSE
558 | 699 |  | -10.16 | 0 | 220 | 1 | 1 | TRUE |  | FALSE
559 | 700 |  | -30.97 | 0 | 220 | 1 | 1 | TRUE |  | FALSE
560 | 702 |  | -8.59 | 0 | 220 | 1 | 1 | TRUE |  | FALSE
561 | 703 |  | -16.11 | 0 | 220 | 1 | 1 | TRUE |  | FALSE
562 | 704 |  | -4.15 | 0 | 220 | 1 | 1 | TRUE |  | FALSE
563 | 705 |  | -1.34 | 0 | 220 | 1 | 1 | TRUE |  | FALSE
564 | 706 |  | -2.38 | 0 | 220 | 1 | 1 | TRUE |  | FALSE
565 | 707 |  | -25.3391 | 0 | 380 | 1 | 1 | TRUE |  | FALSE
566 | 708 |  | -5.11 | 0 | 220 | 1 | 1 | TRUE |  | FALSE
567 | 709 |  | -6.1 | 0 | 220 | 1 | 1 | TRUE |  | FALSE
568 | 710 |  | -1.49 | 0 | 220 | 1 | 1 | TRUE |  | FALSE
569 | 711 |  | -0.43 | 0 | 220 | 1 | 1 | TRUE |  | FALSE
570 | 713 |  | -7.2 | 0 | 380 | 1 | 1 | TRUE |  | FALSE
571 | 717 |  | -11.22 | 0 | 220 | 1 | 1 | TRUE |  | FALSE
572 | 718 |  | -4.23 | 0 | 220 | 1 | 1 | TRUE |  | FALSE
573 | 719 |  | -5.22 | 0 | 220 | 1 | 1 | TRUE |  | FALSE
574 | 721 |  | -30.04 | 0 | 220 | 1 | 1 | TRUE |  | FALSE
575 | 722 |  | -0.05 | 0 | 220 | 1 | 1 | TRUE |  | FALSE
576 | 723 |  | -0.49 | 0 | 220 | 1 | 1 | TRUE |  | FALSE
577 | 724 |  | -6.85 | 0 | 220 | 1 | 1 | TRUE |  | FALSE
578 | 726 |  | -1.23 | 0 | 220 | 1 | 1 | TRUE |  | FALSE
579 | 727 |  | -6.47 | 0 | 220 | 1 | 1 | TRUE |  | FALSE
580 | 728 |  | -2.69 | 0 | 220 | 1 | 1 | TRUE |  | FALSE
581 | 729 |  | -11.56 | 0 | 220 | 1 | 1 | TRUE |  | FALSE
582 | 730 |  | -34.66 | 0 | 220 | 1 | 1 | TRUE |  | FALSE
583 | 732 |  | -0.3 | 0 | 220 | 1 | 1 | TRUE |  | FALSE
584 | 733 |  | -48.6 | 0 | 220 | 1 | 1 | TRUE |  | FALSE
585 | 734 |  | -0.37 | 0 | 220 | 1 | 1 | TRUE |  | FALSE
586 | 735 |  | -3.72 | 0 | 220 | 1 | 1 | TRUE |  | FALSE
587 | 736 |  | -49 | 0 | 220 | 1 | 1 | TRUE |  | FALSE
588 | 737 |  | -5.74 | 0 | 220 | 1 | 1 | TRUE |  | FALSE
589 | 739 |  | -171.932 | 0 | 380 | 1 | 1 | TRUE |  | FALSE
590 | 740 |  | -4.68 | 0 | 220 | 1 | 1 | TRUE |  | FALSE
591 | 741 |  | -4.34 | 0 | 220 | 1 | 1 | TRUE |  | FALSE
592 | 742 |  | -0.21 | 0 | 220 | 1 | 1 | TRUE |  | FALSE
593 | 744 |  | -40.2917 | 0 | 380 | 1 | 1 | TRUE |  | FALSE
594 | 745 |  | -8.3474 | 0 | 380 | 1 | 1 | TRUE |  | FALSE
595 | 747 |  | -2.05 | 0 | 220 | 1 | 1 | TRUE |  | FALSE
596 | 750 |  | -4.45 | 0 | 220 | 1 | 1 | TRUE |  | FALSE
597 | 751 |  | -0.35 | 0 | 220 | 1 | 1 | TRUE |  | FALSE
598 | 752 |  | -1.49 | 0 | 220 | 1 | 1 | TRUE |  | FALSE
599 | 753 |  | -9.34 | 0 | 220 | 1 | 1 | TRUE |  | FALSE
600 | 754 |  | -2.47 | 0 | 220 | 1 | 1 | TRUE |  | FALSE
601 | 757 |  | -7.84 | 0 | 220 | 1 | 1 | TRUE |  | FALSE
602 | 758 |  | -0.57 | 0 | 220 | 1 | 1 | TRUE |  | FALSE
603 | 760 |  | -8.36 | 0 | 220 | 1 | 1 | TRUE |  | FALSE
604 | 761 |  | -8.19 | 0 | 220 | 1 | 1 | TRUE |  | FALSE
605 | 762 |  | -12.83 | 0 | 220 | 1 | 1 | TRUE |  | FALSE
606 | 763 |  | -0.18 | 0 | 220 | 1 | 1 | TRUE |  | FALSE
607 | 764 |  | -0.2 | 0 | 220 | 1 | 1 | TRUE |  | FALSE
608 | 765 |  | -16.01 | 0 | 220 | 1 | 1 | TRUE |  | FALSE
609 | 766 |  | -0.89 | 0 | 220 | 1 | 1 | TRUE |  | FALSE
610 | 767 |  | -14.04 | 0 | 220 | 1 | 1 | TRUE |  | FALSE
611 | 769 |  | -70.905 | 0 | 380 | 1 | 1 | TRUE |  | FALSE
612 | 770 |  | -5.47 | 0 | 220 | 1 | 1 | TRUE |  | FALSE
613 | 771 |  | -0.18 | 0 | 220 | 1 | 1 | TRUE |  | FALSE
614 | 772 |  | -7.4 | 0 | 220 | 1 | 1 | TRUE |  | FALSE
615 | 774 |  | -0.99 | 0 | 220 | 1 | 1 | TRUE |  | FALSE
616 | 775 |  | -3.06 | 0 | 380 | 1 | 1 | TRUE |  | FALSE
617 | 776 |  | -7.68 | 0 | 220 | 1 | 1 | TRUE |  | FALSE
618 | 777 |  | -1.3 | 0 | 220 | 1 | 1 | TRUE |  | FALSE
619 | 778 |  | -42.1921 | 0 | 380 | 1 | 1 | TRUE |  | FALSE
620 | 779 |  | -26.36 | 0 | 220 | 1 | 1 | TRUE |  | FALSE
621 | 780 |  | -3.79 | 0 | 220 | 1 | 1 | TRUE |  | FALSE
622 | 782 |  | -0.43 | 0 | 220 | 1 | 1 | TRUE |  | FALSE
623 | 783 |  | -28.2082 | 0 | 380 | 1 | 1 | TRUE |  | FALSE
624 | 784 |  | -3.28 | 0 | 220 | 1 | 1 | TRUE |  | FALSE
625 | 785 |  | -3.59 | 0 | 220 | 1 | 1 | TRUE |  | FALSE
626 | 786 |  | -45.85 | 0 | 220 | 1 | 1 | TRUE |  | FALSE
627 | 789 |  | -24.7 | 0 | 220 | 1 | 1 | TRUE |  | FALSE
628 | 790 |  | -2.3 | 0 | 220 | 1 | 1 | TRUE |  | FALSE
629 | 791 |  | -9.43 | 0 | 220 | 1 | 1 | TRUE |  | FALSE
630 | 793 |  | -0.82 | 0 | 220 | 1 | 1 | TRUE |  | FALSE
631 | 794 |  | -5.18 | 0 | 220 | 1 | 1 | TRUE |  | FALSE
632 | 795 |  | -5.57 | 0 | 220 | 1 | 1 | TRUE |  | FALSE
633 | 796 |  | -3.07 | 0 | 220 | 1 | 1 | TRUE |  | FALSE
634 | 797 |  | -3.96 | 0 | 220 | 1 | 1 | TRUE |  | FALSE
635 | 798 |  | -0.54 | 0 | 220 | 1 | 1 | TRUE |  | FALSE
636 | 799 |  | -26.48 | 0 | 380 | 1 | 1 | TRUE |  | FALSE
637 | 800 |  | -0.92 | 0 | 380 | 1 | 1 | TRUE |  | FALSE
638 | 801 |  | -8.44 | 0 | 220 | 1 | 1 | TRUE |  | FALSE
639 | 802 |  | -5.27 | 0 | 220 | 1 | 1 | TRUE |  | FALSE
640 | 803 |  | -9.09 | 0 | 220 | 1 | 1 | TRUE |  | FALSE
641 | 804 |  | -38.6571 | 0 | 380 | 1 | 1 | TRUE |  | FALSE
642 | 806 |  | -4.1 | 0 | 220 | 1 | 1 | TRUE |  | FALSE
643 | 807 |  | -18.02 | 0 | 220 | 1 | 1 | TRUE |  | FALSE
644 | 813 |  | -0.58 | 0 | 220 | 1 | 1 | TRUE |  | FALSE
645 | 814 |  | -1.98 | 0 | 220 | 1 | 1 | TRUE |  | FALSE
646 | 815 |  | -1.18 | 0 | 220 | 1 | 1 | TRUE |  | FALSE
647 | 816 |  | -18.71 | 0 | 220 | 1 | 1 | TRUE |  | FALSE
648 | 817 |  | -0.36 | 0 | 220 | 1 | 1 | TRUE |  | FALSE
649 | 820 |  | -10.83 | 0 | 220 | 1 | 1 | TRUE |  | FALSE
650 | 822 |  | -3.59 | 0 | 220 | 1 | 1 | TRUE |  | FALSE
651 | 823 |  | -1.01 | 0 | 220 | 1 | 1 | TRUE |  | FALSE
652 | 824 |  | -2.94 | 0 | 220 | 1 | 1 | TRUE |  | FALSE
653 | 825 |  | -2.06 | 0 | 220 | 1 | 1 | TRUE |  | FALSE
654 | 827 |  | -173.9049 | 0 | 380 | 1 | 1 | TRUE |  | FALSE
655 | 828 |  | -27.55 | 0 | 220 | 1 | 1 | TRUE |  | FALSE
656 | 829 |  | -11.99 | 0 | 220 | 1 | 1 | TRUE |  | FALSE
657 | 830 |  | -0.53 | 0 | 220 | 1 | 1 | TRUE |  | FALSE
658 | 831 |  | -11.52 | 0 | 220 | 1 | 1 | TRUE |  | FALSE
659 | 832 |  | -5.98 | 0 | 220 | 1 | 1 | TRUE |  | FALSE
660 | 833 |  | -115.5289 | 0 | 380 | 1 | 1 | TRUE |  | FALSE
661 | 834 |  | -2.52 | 0 | 220 | 1 | 1 | TRUE |  | FALSE
662 | 837 |  | -3.66 | 0 | 220 | 1 | 1 | TRUE |  | FALSE
663 | 838 |  | -2.64 | 0 | 220 | 1 | 1 | TRUE |  | FALSE
664 | 839 |  | -1.44 | 0 | 220 | 1 | 1 | TRUE |  | FALSE
665 | 840 |  | -12.89 | 0 | 220 | 1 | 1 | TRUE |  | FALSE
666 | 841 |  | -6.77 | 0 | 220 | 1 | 1 | TRUE |  | FALSE
667 | 842 |  | -0.59 | 0 | 220 | 1 | 1 | TRUE |  | FALSE
668 | 844 |  | -2.77 | 0 | 220 | 1 | 1 | TRUE |  | FALSE
669 | 845 |  | -6.27 | 0 | 220 | 1 | 1 | TRUE |  | FALSE
670 | 846 |  | -7.55 | 0 | 220 | 1 | 1 | TRUE |  | FALSE
671 | 847 |  | -4.38 | 0 | 220 | 1 | 1 | TRUE |  | FALSE
672 | 848 |  | -8.13 | 0 | 220 | 1 | 1 | TRUE |  | FALSE
673 | 849 |  | -4.28 | 0 | 220 | 1 | 1 | TRUE |  | FALSE
674 | 850 |  | -1.81 | 0 | 220 | 1 | 1 | TRUE |  | FALSE
675 | 851 |  | -3.69 | 0 | 220 | 1 | 1 | TRUE |  | FALSE
676 | 853 |  | -0.35 | 0 | 220 | 1 | 1 | TRUE |  | FALSE
677 | 854 |  | -1.38 | 0 | 220 | 1 | 1 | TRUE |  | FALSE
678 | 855 |  | -0.35 | 0 | 220 | 1 | 1 | TRUE |  | FALSE
679 | 857 |  | -5.96 | 0 | 220 | 1 | 1 | TRUE |  | FALSE
680 | 858 |  | -132.0474 | 0 | 380 | 1 | 1 | TRUE |  | FALSE
681 | 859 |  | -0.84 | 0 | 220 | 1 | 1 | TRUE |  | FALSE
682 | 861 |  | -0.97 | 0 | 220 | 1 | 1 | TRUE |  | FALSE
683 | 863 |  | -3.3 | 0 | 220 | 1 | 1 | TRUE |  | FALSE
684 | 864 |  | -17.28 | 0 | 220 | 1 | 1 | TRUE |  | FALSE
685 | 865 |  | -15.77 | 0 | 220 | 1 | 1 | TRUE |  | FALSE
686 | 866 |  | -3.98 | 0 | 220 | 1 | 1 | TRUE |  | FALSE
687 | 867 |  | -5.75 | 0 | 220 | 1 | 1 | TRUE |  | FALSE
688 | 869 |  | -9.63 | 0 | 220 | 1 | 1 | TRUE |  | FALSE
689 | 870 |  | -3.55 | 0 | 220 | 1 | 1 | TRUE |  | FALSE
690 | 873 |  | -4.02 | 0 | 220 | 1 | 1 | TRUE |  | FALSE
691 | 874 |  | -4.53 | 0 | 220 | 1 | 1 | TRUE |  | FALSE
692 | 875 |  | -2.75 | 0 | 220 | 1 | 1 | TRUE |  | FALSE
693 | 877 |  | -1.35 | 0 | 220 | 1 | 1 | TRUE |  | FALSE
694 | 878 |  | -2.22 | 0 | 220 | 1 | 1 | TRUE |  | FALSE
695 | 880 |  | -0.53 | 0 | 220 | 1 | 1 | TRUE |  | FALSE
696 | 881 |  | -7.73 | 0 | 220 | 1 | 1 | TRUE |  | FALSE
697 | 882 |  | -4.59 | 0 | 220 | 1 | 1 | TRUE |  | FALSE
698 | 883 |  | -1.13 | 0 | 220 | 1 | 1 | TRUE |  | FALSE
699 | 884 |  | -0.18 | 0 | 220 | 1 | 1 | TRUE |  | FALSE
700 | 885 |  | -1.87 | 0 | 220 | 1 | 1 | TRUE |  | FALSE
701 | 886 |  | -7.88 | 0 | 220 | 1 | 1 | TRUE |  | FALSE
702 | 887 |  | -8.78 | 0 | 220 | 1 | 1 | TRUE |  | FALSE
703 | 888 |  | -1.18 | 0 | 220 | 1 | 1 | TRUE |  | FALSE
704 | 889 |  | -8.23 | 0 | 220 | 1 | 1 | TRUE |  | FALSE
705 | 890 |  | -3.15 | 0 | 220 | 1 | 1 | TRUE |  | FALSE
706 | 891 |  | -0.31 | 0 | 220 | 1 | 1 | TRUE |  | FALSE
707 | 893 |  | -4.96 | 0 | 220 | 1 | 1 | TRUE |  | FALSE
708 | 895 |  | -10.57 | 0 | 220 | 1 | 1 | TRUE |  | FALSE
709 | 896 |  | -3.14 | 0 | 220 | 1 | 1 | TRUE |  | FALSE
710 | 897 |  | -224.85 | 0 | 380 | 1 | 1 | TRUE |  | FALSE
711 | 898 |  | -2.34 | 0 | 220 | 1 | 1 | TRUE |  | FALSE
712 | 899 |  | -33.198 | 0 | 380 | 1 | 1 | TRUE |  | FALSE
713 | 900 |  | -0.22 | 0 | 220 | 1 | 1 | TRUE |  | FALSE
714 | 901 |  | -0.36 | 0 | 220 | 1 | 1 | TRUE |  | FALSE
715 | 902 |  | -58.9908 | 0 | 380 | 1 | 1 | TRUE |  | FALSE
716 | 903 |  | -11.5 | 0 | 220 | 1 | 1 | TRUE |  | FALSE
717 | 904 |  | -7.28 | 0 | 220 | 1 | 1 | TRUE |  | FALSE
718 | 905 |  | -6.31 | 0 | 220 | 1 | 1 | TRUE |  | FALSE
719 | 906 |  | -62.59 | 0 | 380 | 1 | 1 | TRUE |  | FALSE
720 | 907 |  | -3.67 | 0 | 220 | 1 | 1 | TRUE |  | FALSE
721 | 908 |  | -26.74 | 0 | 220 | 1 | 1 | TRUE |  | FALSE
722 | 909 |  | -3.05 | 0 | 220 | 1 | 1 | TRUE |  | FALSE
723 | 910 |  | -4.45 | 0 | 220 | 1 | 1 | TRUE |  | FALSE
724 | 911 |  | -3.63 | 0 | 220 | 1 | 1 | TRUE |  | FALSE
725 | 913 |  | -2.13 | 0 | 220 | 1 | 1 | TRUE |  | FALSE
726 | 914 |  | -0.05 | 0 | 220 | 1 | 1 | TRUE |  | FALSE
727 | 915 |  | -4.04 | 0 | 220 | 1 | 1 | TRUE |  | FALSE
728 | 918 |  | -8.26 | 0 | 380 | 1 | 1 | TRUE |  | FALSE
729 | 920 |  | -11.64 | 0 | 220 | 1 | 1 | TRUE |  | FALSE
730 | 922 |  | -0.35 | 0 | 220 | 1 | 1 | TRUE |  | FALSE
731 | 924 |  | -7.91 | 0 | 220 | 1 | 1 | TRUE |  | FALSE
732 | 925 |  | -3.65 | 0 | 220 | 1 | 1 | TRUE |  | FALSE
733 | 926 |  | -5.41 | 0 | 220 | 1 | 1 | TRUE |  | FALSE
734 | 927 |  | -3.7 | 0 | 220 | 1 | 1 | TRUE |  | FALSE
735 | 928 |  | -4.6 | 0 | 220 | 1 | 1 | TRUE |  | FALSE
736 | 929 |  | -28.5 | 0 | 380 | 1 | 1 | TRUE |  | FALSE
737 | 931 |  | -6.03 | 0 | 220 | 1 | 1 | TRUE |  | FALSE
738 | 932 |  | -1.92 | 0 | 220 | 1 | 1 | TRUE |  | FALSE
739 | 933 |  | -0.17 | 0 | 220 | 1 | 1 | TRUE |  | FALSE
740 | 934 |  | -9.93 | 0 | 220 | 1 | 1 | TRUE |  | FALSE
741 | 936 |  | -149.0472 | 0 | 380 | 1 | 1 | TRUE |  | FALSE
742 | 937 |  | -2.37 | 0 | 220 | 1 | 1 | TRUE |  | FALSE
743 | 938 |  | -0.89 | 0 | 220 | 1 | 1 | TRUE |  | FALSE
744 | 939 |  | -2.2 | 0 | 220 | 1 | 1 | TRUE |  | FALSE
745 | 940 |  | -8.91 | 0 | 220 | 1 | 1 | TRUE |  | FALSE
746 | 942 |  | -2.3 | 0 | 220 | 1 | 1 | TRUE |  | FALSE
747 | 943 |  | -15.46 | 0 | 220 | 1 | 1 | TRUE |  | FALSE
748 | 945 |  | -83.3623 | 0 | 380 | 1 | 1 | TRUE |  | FALSE
749 | 946 |  | -4.61 | 0 | 220 | 1 | 1 | TRUE |  | FALSE
750 | 947 |  | -8.94 | 0 | 220 | 1 | 1 | TRUE |  | FALSE
751 | 948 |  | -4.05 | 0 | 220 | 1 | 1 | TRUE |  | FALSE
752 | 949 |  | -32.43 | 0 | 220 | 1 | 1 | TRUE |  | FALSE
753 | 950 |  | -87.73 | 0 | 380 | 1 | 1 | TRUE |  | FALSE
754 | 951 |  | -3.96 | 0 | 220 | 1 | 1 | TRUE |  | FALSE
755 | 952 |  | -3.06 | 0 | 220 | 1 | 1 | TRUE |  | FALSE
756 | 953 |  | -10.67 | 0 | 220 | 1 | 1 | TRUE |  | FALSE
757 | 954 |  | -145.18 | 0 | 380 | 1 | 1 | TRUE |  | FALSE
758 | 955 |  | -2.03 | 0 | 220 | 1 | 1 | TRUE |  | FALSE
759 | 956 |  | -13.73 | 0 | 220 | 1 | 1 | TRUE |  | FALSE
760 | 957 |  | -0.31 | 0 | 220 | 1 | 1 | TRUE |  | FALSE
761 | 958 |  | -3.48 | 0 | 220 | 1 | 1 | TRUE |  | FALSE
762 | 959 |  | -2.87 | 0 | 220 | 1 | 1 | TRUE |  | FALSE
763 | 960 |  | -0.1 | 0 | 220 | 1 | 1 | TRUE |  | FALSE
764 | 961 |  | -10.68 | 0 | 220 | 1 | 1 | TRUE |  | FALSE
765 | 962 |  | -11.89 | 0 | 220 | 1 | 1 | TRUE |  | FALSE
766 | 963 |  | -9.84 | 0 | 220 | 1 | 1 | TRUE |  | FALSE
767 | 964 |  | -1.26 | 0 | 220 | 1 | 1 | TRUE |  | FALSE
768 | 965 |  | -4.65 | 0 | 220 | 1 | 1 | TRUE |  | FALSE
769 | 966 |  | -3.69 | 0 | 220 | 1 | 1 | TRUE |  | FALSE
770 | 967 |  | -0.3 | 0 | 220 | 1 | 1 | TRUE |  | FALSE
771 | 968 |  | -1.58 | 0 | 220 | 1 | 1 | TRUE |  | FALSE
772 | 969 |  | -2.18 | 0 | 220 | 1 | 1 | TRUE |  | FALSE
773 | 971 |  | -0.4 | 0 | 380 | 1 | 1 | TRUE |  | FALSE
774 | 972 |  | -9.74 | 0 | 220 | 1 | 1 | TRUE |  | FALSE
775 | 973 |  | -120.5768 | 0 | 380 | 1 | 1 | TRUE |  | FALSE
776 | 974 |  | -7.26 | 0 | 220 | 1 | 1 | TRUE |  | FALSE
777 | 975 |  | -7.55 | 0 | 220 | 1 | 1 | TRUE |  | FALSE
778 | 976 |  | -6.57 | 0 | 380 | 1 | 1 | TRUE |  | FALSE
779 | 977 |  | -5.46 | 0 | 220 | 1 | 1 | TRUE |  | FALSE
780 | 978 |  | -0.22 | 0 | 220 | 1 | 1 | TRUE |  | FALSE
781 | 979 |  | -2.18 | 0 | 220 | 1 | 1 | TRUE |  | FALSE
782 | 980 |  | -8.9 | 0 | 220 | 1 | 1 | TRUE |  | FALSE
783 | 981 |  | -18.2 | 0 | 220 | 1 | 1 | TRUE |  | FALSE
784 | 982 |  | -7.43 | 0 | 220 | 1 | 1 | TRUE |  | FALSE
785 | 983 |  | -4.57 | 0 | 220 | 1 | 1 | TRUE |  | FALSE
786 | 987 |  | -6.24 | 0 | 220 | 1 | 1 | TRUE |  | FALSE
787 | 989 |  | -0.05 | 0 | 220 | 1 | 1 | TRUE |  | FALSE
788 | 990 |  | -6 | 0 | 220 | 1 | 1 | TRUE |  | FALSE
789 | 991 |  | -1.04 | 0 | 220 | 1 | 1 | TRUE |  | FALSE
790 | 993 |  | -3.25 | 0 | 220 | 1 | 1 | TRUE |  | FALSE
791 | 997 |  | -1.36 | 0 | 220 | 1 | 1 | TRUE |  | FALSE
792 | 998 |  | -3.13 | 0 | 220 | 1 | 1 | TRUE |  | FALSE
793 | 1000 |  | -6.2352 | 0 | 380 | 1 | 1 | TRUE |  | FALSE
794 | 1001 |  | -1.93 | 0 | 220 | 1 | 1 | TRUE |  | FALSE
795 | 1002 |  | -28.24 | 0 | 380 | 1 | 1 | TRUE |  | FALSE
796 | 1003 |  | -28.1403 | 0 | 380 | 1 | 1 | TRUE |  | FALSE
797 | 1004 |  | -3.01 | 0 | 220 | 1 | 1 | TRUE |  | FALSE
798 | 1005 |  | -15.85 | 0 | 220 | 1 | 1 | TRUE |  | FALSE
799 | 1006 |  | -251.5297 | 0 | 380 | 1 | 1 | TRUE |  | FALSE
800 | 1007 |  | -1.91 | 0 | 220 | 1 | 1 | TRUE |  | FALSE
801 | 1008 |  | -0.53 | 0 | 220 | 1 | 1 | TRUE |  | FALSE
802 | 1009 |  | -10.46 | 0 | 220 | 1 | 1 | TRUE |  | FALSE
803 | 1011 |  | -29.17 | 0 | 220 | 1 | 1 | TRUE |  | FALSE
804 | 1012 |  | -1.03 | 0 | 220 | 1 | 1 | TRUE |  | FALSE
805 | 1013 |  | -3.29 | 0 | 220 | 1 | 1 | TRUE |  | FALSE
806 | 1016 |  | -1.91 | 0 | 220 | 1 | 1 | TRUE |  | FALSE
807 | 1017 |  | -4.54 | 0 | 220 | 1 | 1 | TRUE |  | FALSE
808 | 1018 |  | -0.3 | 0 | 220 | 1 | 1 | TRUE |  | FALSE
809 | 1019 |  | -2.87 | 0 | 220 | 1 | 1 | TRUE |  | FALSE
810 | 1020 |  | -3.26 | 0 | 220 | 1 | 1 | TRUE |  | FALSE
811 | 1021 |  | -0.19 | 0 | 220 | 1 | 1 | TRUE |  | FALSE
812 | 1023 |  | -1.16 | 0 | 220 | 1 | 1 | TRUE |  | FALSE
813 | 1024 |  | -28.91 | 0 | 220 | 1 | 1 | TRUE |  | FALSE
814 | 1026 |  | -22.01 | 0 | 220 | 1 | 1 | TRUE |  | FALSE
815 | 1027 |  | -2.21 | 0 | 220 | 1 | 1 | TRUE |  | FALSE
816 | 1029 |  | -9.28 | 0 | 220 | 1 | 1 | TRUE |  | FALSE
817 | 1030 |  | -24.18 | 0 | 220 | 1 | 1 | TRUE |  | FALSE
818 | 1031 |  | -0.36 | 0 | 220 | 1 | 1 | TRUE |  | FALSE
819 | 1032 |  | -20.17 | 0 | 220 | 1 | 1 | TRUE |  | FALSE
820 | 1033 |  | -7.17 | 0 | 220 | 1 | 1 | TRUE |  | FALSE
821 | 1035 |  | -8.9 | 0 | 220 | 1 | 1 | TRUE |  | FALSE
822 | 1036 |  | -16.73 | 0 | 220 | 1 | 1 | TRUE |  | FALSE
823 | 1037 |  | -0.38 | 0 | 220 | 1 | 1 | TRUE |  | FALSE
824 | 1038 |  | -0.16 | 0 | 220 | 1 | 1 | TRUE |  | FALSE
825 | 1039 |  | -1.84 | 0 | 220 | 1 | 1 | TRUE |  | FALSE
826 | 1040 |  | -0.37 | 0 | 220 | 1 | 1 | TRUE |  | FALSE
827 | 1041 |  | -10.89 | 0 | 220 | 1 | 1 | TRUE |  | FALSE
828 | 1043 |  | -2.48 | 0 | 220 | 1 | 1 | TRUE |  | FALSE
829 | 1044 |  | -2.9 | 0 | 220 | 1 | 1 | TRUE |  | FALSE
830 | 1045 |  | -152.6833 | 0 | 380 | 1 | 1 | TRUE |  | FALSE
831 | 1046 |  | -9.26 | 0 | 220 | 1 | 1 | TRUE |  | FALSE
832 | 1047 |  | -2.45 | 0 | 220 | 1 | 1 | TRUE |  | FALSE
833 | 1049 |  | -2 | 0 | 220 | 1 | 1 | TRUE |  | FALSE
834 | 1051 |  | -5 | 0 | 220 | 1 | 1 | TRUE |  | FALSE
835 | 1052 |  | -3.18 | 0 | 220 | 1 | 1 | TRUE |  | FALSE
836 | 1053 |  | -0.05 | 0 | 220 | 1 | 1 | TRUE |  | FALSE
837 | 1055 |  | -9.45 | 0 | 220 | 1 | 1 | TRUE |  | FALSE
838 | 1056 |  | -0.15 | 0 | 220 | 1 | 1 | TRUE |  | FALSE
839 | 1057 |  | -3.42 | 0 | 220 | 1 | 1 | TRUE |  | FALSE
840 | 1058 |  | -2.12 | 0 | 220 | 1 | 1 | TRUE |  | FALSE
841 | 1060 |  | -17.89 | 0 | 220 | 1 | 1 | TRUE |  | FALSE
842 | 1061 |  | -6.75 | 0 | 220 | 1 | 1 | TRUE |  | FALSE
843 | 1064 |  | -26.5 | 0 | 220 | 1 | 1 | TRUE |  | FALSE
844 | 1065 |  | -1.32 | 0 | 220 | 1 | 1 | TRUE |  | FALSE
845 | 1066 |  | -0.09 | 0 | 220 | 1 | 1 | TRUE |  | FALSE
846 | 1067 |  | -0.41 | 0 | 220 | 1 | 1 | TRUE |  | FALSE
847 | 1070 |  | -2.98 | 0 | 220 | 1 | 1 | TRUE |  | FALSE
848 | 1071 |  | -0.67 | 0 | 220 | 1 | 1 | TRUE |  | FALSE
849 | 1072 |  | -5.23 | 0 | 220 | 1 | 1 | TRUE |  | FALSE
850 | 1073 |  | -0.05 | 0 | 220 | 1 | 1 | TRUE |  | FALSE
851 | 1074 |  | -7.02 | 0 | 220 | 1 | 1 | TRUE |  | FALSE
852 | 1075 |  | -14.29 | 0 | 220 | 1 | 1 | TRUE |  | FALSE
853 | 1076 |  | -0.15 | 0 | 220 | 1 | 1 | TRUE |  | FALSE
854 | 1077 |  | -1.81 | 0 | 220 | 1 | 1 | TRUE |  | FALSE
855 | 1078 |  | -0.63 | 0 | 220 | 1 | 1 | TRUE |  | FALSE
856 | 1079 |  | -18.05 | 0 | 380 | 1 | 1 | TRUE |  | FALSE
857 | 1080 |  | -5.68 | 0 | 220 | 1 | 1 | TRUE |  | FALSE
858 | 1081 |  | -2.34 | 0 | 220 | 1 | 1 | TRUE |  | FALSE
859 | 1082 |  | -7.32 | 0 | 220 | 1 | 1 | TRUE |  | FALSE
860 | 1083 |  | -2.39 | 0 | 220 | 1 | 1 | TRUE |  | FALSE
861 | 1084 |  | -5.87 | 0 | 220 | 1 | 1 | TRUE |  | FALSE
862 | 1086 |  | -33.1144 | 0 | 380 | 1 | 1 | TRUE |  | FALSE
863 | 1087 |  | -11.08 | 0 | 220 | 1 | 1 | TRUE |  | FALSE
864 | 1089 |  | -8.72 | 0 | 220 | 1 | 1 | TRUE |  | FALSE
865 | 1090 |  | -4.29 | 0 | 220 | 1 | 1 | TRUE |  | FALSE
866 | 1092 |  | -17.65 | 0 | 220 | 1 | 1 | TRUE |  | FALSE
867 | 1093 |  | -38.5495 | 0 | 380 | 1 | 1 | TRUE |  | FALSE
868 | 1094 |  | -5.02 | 0 | 220 | 1 | 1 | TRUE |  | FALSE
869 | 1097 |  | -2.11 | 0 | 220 | 1 | 1 | TRUE |  | FALSE
870 | 1098 |  | -31.2423 | 0 | 380 | 1 | 1 | TRUE |  | FALSE
871 | 1099 |  | -17.1841 | 0 | 380 | 1 | 1 | TRUE |  | FALSE
872 | 1100 |  | -2.08 | 0 | 220 | 1 | 1 | TRUE |  | FALSE
873 | 1101 |  | -43.55 | 0 | 380 | 1 | 1 | TRUE |  | FALSE
874 | 1102 |  | -13.9 | 0 | 220 | 1 | 1 | TRUE |  | FALSE
875 | 1103 |  | -0.5 | 0 | 220 | 1 | 1 | TRUE |  | FALSE
876 | 1104 |  | -6.69 | 0 | 220 | 1 | 1 | TRUE |  | FALSE
877 | 1105 |  | -3.05 | 0 | 220 | 1 | 1 | TRUE |  | FALSE
878 | 1106 |  | -0.17 | 0 | 220 | 1 | 1 | TRUE |  | FALSE
879 | 1107 |  | -3.44 | 0 | 220 | 1 | 1 | TRUE |  | FALSE
880 | 1108 |  | -3.68 | 0 | 220 | 1 | 1 | TRUE |  | FALSE
881 | 1109 |  | -2.13 | 0 | 220 | 1 | 1 | TRUE |  | FALSE
882 | 1110 |  | -1.78 | 0 | 220 | 1 | 1 | TRUE |  | FALSE
883 | 1111 |  | -0.04 | 0 | 220 | 1 | 1 | TRUE |  | FALSE
884 | 1112 |  | -1.86 | 0 | 220 | 1 | 1 | TRUE |  | FALSE
885 | 1113 |  | -34.52 | 0 | 380 | 1 | 1 | TRUE |  | FALSE
886 | 1115 |  | -0.1 | 0 | 220 | 1 | 1 | TRUE |  | FALSE
887 | 1117 |  | -2.33 | 0 | 220 | 1 | 1 | TRUE |  | FALSE
888 | 1118 |  | -96.48 | 0 | 380 | 1 | 1 | TRUE |  | FALSE
889 | 1119 |  | -0.04 | 0 | 220 | 1 | 1 | TRUE |  | FALSE
890 | 1121 |  | -14.12 | 0 | 220 | 1 | 1 | TRUE |  | FALSE
891 | 1122 |  | -11.68 | 0 | 220 | 1 | 1 | TRUE |  | FALSE
892 | 1123 |  | -2.03 | 0 | 220 | 1 | 1 | TRUE |  | FALSE
893 | 1124 |  | -5.23 | 0 | 220 | 1 | 1 | TRUE |  | FALSE
894 | 1125 |  | -7.45 | 0 | 220 | 1 | 1 | TRUE |  | FALSE
895 | 1126 |  | -1.6 | 0 | 220 | 1 | 1 | TRUE |  | FALSE
896 | 1127 |  | -8.31 | 0 | 220 | 1 | 1 | TRUE |  | FALSE
897 | 1128 |  | -18.45 | 0 | 220 | 1 | 1 | TRUE |  | FALSE
898 | 1129 |  | -5 | 0 | 220 | 1 | 1 | TRUE |  | FALSE
899 | 1131 |  | -28.85 | 0 | 380 | 1 | 1 | TRUE |  | FALSE
900 | 1132 |  | -1.33 | 0 | 220 | 1 | 1 | TRUE |  | FALSE
901 | 1133 |  | -2.09 | 0 | 220 | 1 | 1 | TRUE |  | FALSE
902 | 1135 |  | -3.04 | 0 | 220 | 1 | 1 | TRUE |  | FALSE
903 | 1136 |  | -2.63 | 0 | 220 | 1 | 1 | TRUE |  | FALSE
904 | 1137 |  | -57.0198 | 0 | 380 | 1 | 1 | TRUE |  | FALSE
905 | 1138 |  | -1.6 | 0 | 220 | 1 | 1 | TRUE |  | FALSE
906 | 1140 |  | -1.55 | 0 | 220 | 1 | 1 | TRUE |  | FALSE
907 | 1141 |  | -2.36 | 0 | 220 | 1 | 1 | TRUE |  | FALSE
908 | 1142 |  | -9.74 | 0 | 220 | 1 | 1 | TRUE |  | FALSE
909 | 1143 |  | -4.32 | 0 | 220 | 1 | 1 | TRUE |  | FALSE
910 | 1144 |  | -11.99 | 0 | 220 | 1 | 1 | TRUE |  | FALSE
911 | 1145 |  | -7.99 | 0 | 220 | 1 | 1 | TRUE |  | FALSE
912 | 1146 |  | -0.32 | 0 | 220 | 1 | 1 | TRUE |  | FALSE
913 | 1147 |  | -2.42 | 0 | 220 | 1 | 1 | TRUE |  | FALSE
914 | 1148 |  | -12.79 | 0 | 220 | 1 | 1 | TRUE |  | FALSE
915 | 1149 |  | -0.52 | 0 | 220 | 1 | 1 | TRUE |  | FALSE
916 | 1150 |  | -11.36 | 0 | 220 | 1 | 1 | TRUE |  | FALSE
917 | 1151 |  | -7.78 | 0 | 220 | 1 | 1 | TRUE |  | FALSE
918 | 1152 |  | -88.35 | 0 | 380 | 1 | 1 | TRUE |  | FALSE
919 | 1154 |  | -0.97 | 0 | 220 | 1 | 1 | TRUE |  | FALSE
920 | 1155 |  | -2.4 | 0 | 220 | 1 | 1 | TRUE |  | FALSE
921 | 1156 |  | -0.56 | 0 | 220 | 1 | 1 | TRUE |  | FALSE
922 | 1157 |  | -0.84 | 0 | 220 | 1 | 1 | TRUE |  | FALSE
923 | 1158 |  | -16.19 | 0 | 220 | 1 | 1 | TRUE |  | FALSE
924 | 1159 |  | -8.02 | 0 | 220 | 1 | 1 | TRUE |  | FALSE
925 | 1160 |  | -5.97 | 0 | 220 | 1 | 1 | TRUE |  | FALSE
926 | 1161 |  | -5.12 | 0 | 220 | 1 | 1 | TRUE |  | FALSE
927 | 1162 |  | -51.03 | 0 | 220 | 1 | 1 | TRUE |  | FALSE
928 | 1163 |  | -38.04 | 0 | 220 | 1 | 1 | TRUE |  | FALSE
929 | 1164 |  | -11.8341 | 0 | 380 | 1 | 1 | TRUE |  | FALSE
930 | 1165 |  | -0.27 | 0 | 220 | 1 | 1 | TRUE |  | FALSE
931 | 1166 |  | -6.84 | 0 | 220 | 1 | 1 | TRUE |  | FALSE
932 | 1168 |  | -16.77 | 0 | 220 | 1 | 1 | TRUE |  | FALSE
933 | 1169 |  | -122.13 | 0 | 380 | 1 | 1 | TRUE |  | FALSE
934 | 1170 |  | -4.22 | 0 | 220 | 1 | 1 | TRUE |  | FALSE
935 | 1172 |  | -3.67 | 0 | 220 | 1 | 1 | TRUE |  | FALSE
936 | 1173 |  | -9.54 | 0 | 220 | 1 | 1 | TRUE |  | FALSE
937 | 1174 |  | -0.2 | 0 | 220 | 1 | 1 | TRUE |  | FALSE
938 | 1175 |  | -3.35 | 0 | 220 | 1 | 1 | TRUE |  | FALSE
939 | 1177 |  | -1.21 | 0 | 220 | 1 | 1 | TRUE |  | FALSE
940 | 1178 |  | -8.1 | 0 | 380 | 1 | 1 | TRUE |  | FALSE
941 | 1179 |  | -14.23 | 0 | 220 | 1 | 1 | TRUE |  | FALSE
942 | 1181 |  | -2.42 | 0 | 220 | 1 | 1 | TRUE |  | FALSE
943 | 1182 |  | -2.38 | 0 | 220 | 1 | 1 | TRUE |  | FALSE
944 | 1183 |  | -9.54 | 0 | 220 | 1 | 1 | TRUE |  | FALSE
945 | 1184 |  | -0.32 | 0 | 220 | 1 | 1 | TRUE |  | FALSE
946 | 1185 |  | -11.38 | 0 | 220 | 1 | 1 | TRUE |  | FALSE
947 | 1186 |  | -37.1767 | 0 | 380 | 1 | 1 | TRUE |  | FALSE
948 | 1187 |  | -39.58 | 0 | 380 | 1 | 1 | TRUE |  | FALSE
949 | 1188 |  | -16.43 | 0 | 220 | 1 | 1 | TRUE |  | FALSE
950 | 1189 |  | -1.05 | 0 | 220 | 1 | 1 | TRUE |  | FALSE
951 | 1192 |  | -3.86 | 0 | 220 | 1 | 1 | TRUE |  | FALSE
952 | 1193 |  | -3.22 | 0 | 220 | 1 | 1 | TRUE |  | FALSE
953 | 1194 |  | -0.85 | 0 | 220 | 1 | 1 | TRUE |  | FALSE
954 | 1196 |  | -6.52 | 0 | 220 | 1 | 1 | TRUE |  | FALSE
955 | 1197 |  | -1.24 | 0 | 220 | 1 | 1 | TRUE |  | FALSE
956 | 1198 |  | -0.38 | 0 | 220 | 1 | 1 | TRUE |  | FALSE
957 | 1199 |  | -0.14 | 0 | 220 | 1 | 1 | TRUE |  | FALSE
958 | 1200 |  | -2.46 | 0 | 220 | 1 | 1 | TRUE |  | FALSE
959 | 1203 |  | -0.72 | 0 | 220 | 1 | 1 | TRUE |  | FALSE
960 | 1204 |  | -13.37 | 0 | 220 | 1 | 1 | TRUE |  | FALSE
961 | 1205 |  | -0.05 | 0 | 220 | 1 | 1 | TRUE |  | FALSE
962 | 1206 |  | -27.8485 | 0 | 380 | 1 | 1 | TRUE |  | FALSE
963 | 1207 |  | -48.3582 | 0 | 380 | 1 | 1 | TRUE |  | FALSE
964 | 1208 |  | -12.55 | 0 | 220 | 1 | 1 | TRUE |  | FALSE
965 | 1209 |  | -3.04 | 0 | 220 | 1 | 1 | TRUE |  | FALSE
966 | 1210 |  | -1.23 | 0 | 220 | 1 | 1 | TRUE |  | FALSE
967 | 1211 |  | -2.44 | 0 | 220 | 1 | 1 | TRUE |  | FALSE
968 | 1212 |  | -4.05 | 0 | 220 | 1 | 1 | TRUE |  | FALSE
969 | 1213 |  | -2.61 | 0 | 220 | 1 | 1 | TRUE |  | FALSE
970 | 1214 |  | -14.38 | 0 | 220 | 1 | 1 | TRUE |  | FALSE
971 | 1215 |  | -1.8 | 0 | 220 | 1 | 1 | TRUE |  | FALSE
972 | 1216 |  | -7.11 | 0 | 220 | 1 | 1 | TRUE |  | FALSE
973 | 1217 |  | -8.89 | 0 | 220 | 1 | 1 | TRUE |  | FALSE
974 | 1219 |  | -1.97 | 0 | 220 | 1 | 1 | TRUE |  | FALSE
975 | 1220 |  | -2.74 | 0 | 220 | 1 | 1 | TRUE |  | FALSE
976 | 1221 |  | -28.85 | 0 | 380 | 1 | 1 | TRUE |  | FALSE
977 | 1223 |  | -8.35 | 0 | 220 | 1 | 1 | TRUE |  | FALSE
978 | 1224 |  | -2.46 | 0 | 220 | 1 | 1 | TRUE |  | FALSE
979 | 1225 |  | -3.01 | 0 | 220 | 1 | 1 | TRUE |  | FALSE
980 | 1226 |  | -9.27 | 0 | 220 | 1 | 1 | TRUE |  | FALSE
981 | 1228 |  | -17.83 | 0 | 380 | 1 | 1 | TRUE |  | FALSE
982 | 1229 |  | -7.15 | 0 | 380 | 1 | 1 | TRUE |  | FALSE
983 | 1230 |  | -3.5 | 0 | 220 | 1 | 1 | TRUE |  | FALSE
984 | 1231 |  | -7.87 | 0 | 220 | 1 | 1 | TRUE |  | FALSE
985 | 1232 |  | -33.51 | 0 | 220 | 1 | 1 | TRUE |  | FALSE
986 | 1235 |  | -3.12 | 0 | 220 | 1 | 1 | TRUE |  | FALSE
987 | 1236 |  | -47.58 | 0 | 220 | 1 | 1 | TRUE |  | FALSE
988 | 1237 |  | -0.77 | 0 | 220 | 1 | 1 | TRUE |  | FALSE
989 | 1238 |  | -1.11 | 0 | 380 | 1 | 1 | TRUE |  | FALSE
990 | 1240 |  | -0.13 | 0 | 220 | 1 | 1 | TRUE |  | FALSE
991 | 1241 |  | -4.55 | 0 | 220 | 1 | 1 | TRUE |  | FALSE
992 | 1242 |  | -0.43 | 0 | 220 | 1 | 1 | TRUE |  | FALSE
993 | 1243 |  | -6.07 | 0 | 220 | 1 | 1 | TRUE |  | FALSE
994 | 1244 |  | -4.26 | 0 | 220 | 1 | 1 | TRUE |  | FALSE
995 | 1245 |  | -21.03 | 0 | 220 | 1 | 1 | TRUE |  | FALSE
996 | 1246 |  | -1.61 | 0 | 220 | 1 | 1 | TRUE |  | FALSE
997 | 1247 |  | -5.38 | 0 | 220 | 1 | 1 | TRUE |  | FALSE
998 | 1248 |  | -0.6 | 0 | 220 | 1 | 1 | TRUE |  | FALSE
999 | 1249 |  | -0.09 | 0 | 220 | 1 | 1 | TRUE |  | FALSE
1000 | 1250 |  | -12.96 | 0 | 220 | 1 | 1 | TRUE |  | FALSE
1001 | 1252 |  | -28.515 | 0 | 380 | 1 | 1 | TRUE |  | FALSE
1002 | 1254 |  | -2.29 | 0 | 220 | 1 | 1 | TRUE |  | FALSE
1003 | 1257 |  | -17.43 | 0 | 220 | 1 | 1 | TRUE |  | FALSE
1004 | 1258 |  | -2.46 | 0 | 220 | 1 | 1 | TRUE |  | FALSE
1005 | 1259 |  | -8.53 | 0 | 220 | 1 | 1 | TRUE |  | FALSE
1006 | 1260 |  | -3.9 | 0 | 220 | 1 | 1 | TRUE |  | FALSE
1007 | 1262 |  | -2.13 | 0 | 220 | 1 | 1 | TRUE |  | FALSE
1008 | 1263 |  | -12.94 | 0 | 220 | 1 | 1 | TRUE |  | FALSE
1009 | 1264 |  | -6.21 | 0 | 220 | 1 | 1 | TRUE |  | FALSE
1010 | 1265 |  | -3.77 | 0 | 220 | 1 | 1 | TRUE |  | FALSE
1011 | 1266 |  | -207.55 | 0 | 380 | 1 | 1 | TRUE |  | FALSE
1012 | 1267 |  | -11.69 | 0 | 220 | 1 | 1 | TRUE |  | FALSE
1013 | 1268 |  | -3.71 | 0 | 220 | 1 | 1 | TRUE |  | FALSE
1014 | 1269 |  | -3.26 | 0 | 220 | 1 | 1 | TRUE |  | FALSE
1015 | 1270 |  | -0.36 | 0 | 220 | 1 | 1 | TRUE |  | FALSE
1016 | 1272 |  | -4.83 | 0 | 220 | 1 | 1 | TRUE |  | FALSE
1017 | 1274 |  | -15.46 | 0 | 220 | 1 | 1 | TRUE |  | FALSE
1018 | 1275 |  | -0.51 | 0 | 220 | 1 | 1 | TRUE |  | FALSE
1019 | 1277 |  | -35.34 | 0 | 380 | 1 | 1 | TRUE |  | FALSE
1020 | 1278 |  | -10.95 | 0 | 220 | 1 | 1 | TRUE |  | FALSE
1021 | 1279 |  | -1.52 | 0 | 220 | 1 | 1 | TRUE |  | FALSE
1022 | 1280 |  | -15.55 | 0 | 220 | 1 | 1 | TRUE |  | FALSE
1023 | 1281 |  | -3.45 | 0 | 220 | 1 | 1 | TRUE |  | FALSE
1024 | 1282 |  | -0.17 | 0 | 220 | 1 | 1 | TRUE |  | FALSE
1025 | 1283 |  | -13.25 | 0 | 220 | 1 | 1 | TRUE |  | FALSE
1026 | 1284 |  | -12.59 | 0 | 220 | 1 | 1 | TRUE |  | FALSE
1027 | 1285 |  | -22.17 | 0 | 220 | 1 | 1 | TRUE |  | FALSE
1028 | 1286 |  | -5.36 | 0 | 220 | 1 | 1 | TRUE |  | FALSE
1029 | 1288 |  | -1.87 | 0 | 220 | 1 | 1 | TRUE |  | FALSE
1030 | 1289 |  | -26.04 | 0 | 220 | 1 | 1 | TRUE |  | FALSE
1031 | 1290 |  | -1.03 | 0 | 220 | 1 | 1 | TRUE |  | FALSE
1032 | 1291 |  | -1.47 | 0 | 220 | 1 | 1 | TRUE |  | FALSE
1033 | 1292 |  | 1.392 | 0 | 380 | 1 | 1 | TRUE |  | FALSE
1034 | 1293 |  | -102.7087 | 0 | 380 | 1 | 1 | TRUE |  | FALSE
1035 | 1294 |  | -25.9 | 0 | 220 | 1 | 1 | TRUE |  | FALSE
1036 | 1295 |  | -0.09 | 0 | 220 | 1 | 1 | TRUE |  | FALSE
1037 | 1297 |  | -11.23 | 0 | 220 | 1 | 1 | TRUE |  | FALSE
1038 | 1298 |  | -1.13 | 0 | 220 | 1 | 1 | TRUE |  | FALSE
1039 | 1299 |  | -6.21 | 0 | 220 | 1 | 1 | TRUE |  | FALSE
1040 | 1300 |  | -108.21 | 0 | 380 | 1 | 1 | TRUE |  | FALSE
1041 | 1301 |  | -0.05 | 0 | 220 | 1 | 1 | TRUE |  | FALSE
1042 | 1304 |  | -11.04 | 0 | 220 | 1 | 1 | TRUE |  | FALSE
1043 | 1306 |  | -0.17 | 0 | 220 | 1 | 1 | TRUE |  | FALSE
1044 | 1307 |  | -2.23 | 0 | 220 | 1 | 1 | TRUE |  | FALSE
1045 | 1308 |  | -14.64 | 0 | 220 | 1 | 1 | TRUE |  | FALSE
1046 | 1310 |  | -2.41 | 0 | 220 | 1 | 1 | TRUE |  | FALSE
1047 | 1311 |  | -23.45 | 0 | 220 | 1 | 1 | TRUE |  | FALSE
1048 | 1312 |  | -12.9 | 0 | 220 | 1 | 1 | TRUE |  | FALSE
1049 | 1313 |  | -0.52 | 0 | 220 | 1 | 1 | TRUE |  | FALSE
1050 | 1314 |  | -8.1 | 0 | 220 | 1 | 1 | TRUE |  | FALSE
1051 | 1315 |  | -1.92 | 0 | 220 | 1 | 1 | TRUE |  | FALSE
1052 | 1316 |  | -4.89 | 0 | 220 | 1 | 1 | TRUE |  | FALSE
1053 | 1317 |  | -1.91 | 0 | 220 | 1 | 1 | TRUE |  | FALSE
1054 | 1318 |  | -6.61 | 0 | 220 | 1 | 1 | TRUE |  | FALSE
1055 | 1319 |  | -1.46 | 0 | 220 | 1 | 1 | TRUE |  | FALSE
1056 | 1320 |  | -2.15 | 0 | 220 | 1 | 1 | TRUE |  | FALSE
1057 | 1321 |  | -2 | 0 | 220 | 1 | 1 | TRUE |  | FALSE
1058 | 1322 |  | -0.59 | 0 | 380 | 1 | 1 | TRUE |  | FALSE
1059 | 1323 |  | -9.29 | 0 | 220 | 1 | 1 | TRUE |  | FALSE
1060 | 1325 |  | -3.65 | 0 | 220 | 1 | 1 | TRUE |  | FALSE
1061 | 1328 |  | -0.31 | 0 | 220 | 1 | 1 | TRUE |  | FALSE
1062 | 1329 |  | -19.71 | 0 | 220 | 1 | 1 | TRUE |  | FALSE
1063 | 1330 |  | -1.24 | 0 | 220 | 1 | 1 | TRUE |  | FALSE
1064 | 1331 |  | -0.19 | 0 | 220 | 1 | 1 | TRUE |  | FALSE
1065 | 1332 |  | -24.25 | 0 | 220 | 1 | 1 | TRUE |  | FALSE
1066 | 1333 |  | -6.62 | 0 | 220 | 1 | 1 | TRUE |  | FALSE
1067 | 1337 |  | -5.01 | 0 | 220 | 1 | 1 | TRUE |  | FALSE
1068 | 1338 |  | -5.92 | 0 | 220 | 1 | 1 | TRUE |  | FALSE
1069 | 1339 |  | -6.93 | 0 | 220 | 1 | 1 | TRUE |  | FALSE
1070 | 1340 |  | -5.57 | 0 | 220 | 1 | 1 | TRUE |  | FALSE
1071 | 1342 |  | -1.28 | 0 | 220 | 1 | 1 | TRUE |  | FALSE
1072 | 1344 |  | -0.1 | 0 | 220 | 1 | 1 | TRUE |  | FALSE
1073 | 1345 |  | -18.5 | 0 | 220 | 1 | 1 | TRUE |  | FALSE
1074 | 1346 |  | -55.14 | 0 | 220 | 1 | 1 | TRUE |  | FALSE
1075 | 1347 |  | -2.34 | 0 | 220 | 1 | 1 | TRUE |  | FALSE
1076 | 1348 |  | -27.1852 | 0 | 380 | 1 | 1 | TRUE |  | FALSE
1077 | 1349 |  | -10.211 | 0 | 380 | 1 | 1 | TRUE |  | FALSE
1078 | 1350 |  | -6.33 | 0 | 220 | 1 | 1 | TRUE |  | FALSE
1079 | 1351 |  | -154.4464 | 0 | 380 | 1 | 1 | TRUE |  | FALSE
1080 | 1352 |  | -5.6 | 0 | 220 | 1 | 1 | TRUE |  | FALSE
1081 | 1353 |  | -0.36 | 0 | 220 | 1 | 1 | TRUE |  | FALSE

## ext_grid
| name | bus | vm_pu | va_degree | slack_weight | in_service | max_p_mw | min_p_mw | max_q_mvar | min_q_mvar
0 |  | 639 | 1.0492 | 0 | 1 | TRUE | 4188.95 | 1333.33 | 99999 | -99999

## line
| name | std_type | from_bus | to_bus | length_km | r_ohm_per_km | x_ohm_per_km | c_nf_per_km | g_us_per_km | max_i_ka | df | parallel | type | in_service | max_loading_percent | geo
0 |  |  | 1073 | 801 | 1 | 0.08712 | 0.378 | 0 | 0 | 99999 | 1 | 1 | ol | TRUE | 100 | null
1 |  |  | 651 | 1102 | 1 | 1.4331 | 8.078 | 0 | 0 | 0.83716 | 1 | 1 | ol | TRUE | 100 | null
2 |  |  | 855 | 591 | 1 | 0.27104 | 2.0909 | 0 | 0 | 99999 | 1 | 1 | ol | TRUE | 100 | null
3 |  |  | 976 | 879 | 1 | 0.2888 | 3.5522 | 0 | 0 | 0.99821 | 1 | 1 | ol | TRUE | 100 | null
4 |  |  | 976 | 1006 | 1 | 0.4332 | 5.4439 | 0 | 0 | 1.9979 | 1 | 1 | ol | TRUE | 100 | null
5 |  |  | 746 | 1329 | 1 | 0.06776 | 0.27588 | 0 | 0 | 99999 | 1 | 1 | ol | TRUE | 100 | null
6 |  |  | 431 | 1329 | 1 | 0.06292 | 0.35284 | 0 | 0 | 99999 | 1 | 1 | ol | TRUE | 100 | null
7 |  |  | 204 | 1329 | 1 | 0.05808 | 0.2812 | 0 | 0 | 99999 | 1 | 1 | ol | TRUE | 100 | null
8 |  |  | 269 | 1329 | 1 | 0.05324 | 0.30976 | 0 | 0 | 99999 | 1 | 1 | ol | TRUE | 100 | null
9 |  |  | 1205 | 1329 | 1 | 0.09196 | 0.27104 | 0 | 0 | 99999 | 1 | 1 | ol | TRUE | 100 | null
10 |  |  | 901 | 1270 | 1 | 0.30008 | 2.376 | 0 | 0 | 1.3883 | 1 | 1 | ol | TRUE | 100 | null
11 |  |  | 1348 | 1139 | 1 | 0.10108 | 1.0974 | 0 | 0 | 1.3477 | 1 | 1 | ol | TRUE | 100 | null
12 |  |  | 1348 | 1309 | 1 | 0.95304 | 8.9817 | 0 | 0 | 2.4477 | 1 | 1 | ol | TRUE | 100 | null
13 |  |  | 1348 | 312 | 1 | 0.77976 | 10.8589 | 0 | 0 | 99999 | 1 | 1 | ol | TRUE | 100 | null
14 |  |  | 1348 | 6 | 1 | 1.5162 | 12.6639 | 0 | 0 | 1.9979 | 1 | 1 | ol | TRUE | 100 | null
15 |  |  | 15 | 1296 | 1 | 0.11552 | 1.314 | 0 | 0 | 0.99821 | 1 | 1 | ol | TRUE | 100 | null
16 |  |  | 15 | 690 | 1 | 0.80864 | 10.3824 | 0 | 0 | 1.4479 | 1 | 1 | ol | TRUE | 100 | null
17 |  |  | 355 | 818 | 1 | 0.257 | 0.98688 | 0 | 0 | 0.83716 | 1 | 1 | ol | TRUE | 100 | null
18 |  |  | 355 | 719 | 1 | 4.191 | 18.242 | 0 | 0 | 0.7873 | 1 | 1 | ol | TRUE | 100 | null
19 |  |  | 355 | 1303 | 1 | 1.8629 | 10.2119 | 0 | 0 | 99999 | 1 | 1 | ol | TRUE | 100 | null
20 |  |  | 355 | 1234 | 1 | 3.3299 | 17.409 | 0 | 0 | 0.7873 | 1 | 1 | ol | TRUE | 100 | null
21 |  |  | 355 | 999 | 1 | 3.2568 | 17.9709 | 0 | 0 | 99999 | 1 | 1 | ol | TRUE | 100 | null
22 |  |  | 355 | 504 | 1 | 0.53724 | 3.2191 | 0 | 0 | 1.0865 | 1 | 1 | ol | TRUE | 100 | null
23 |  |  | 355 | 81 | 1 | 1.1132 | 4.312 | 0 | 0 | 99999 | 1 | 1 | ol | TRUE | 100 | null
24 |  |  | 355 | 381 | 1 | 0.40704 | 1.5149 | 0 | 0 | 99999 | 1 | 1 | ol | TRUE | 100 | null
25 |  |  | 355 | 784 | 1 | 1.7042 | 8.4598 | 0 | 0 | 0.7873 | 1 | 1 | ol | TRUE | 100 | null
26 |  |  | 454 | 89 | 1 | 0.018876 | 0.121 | 0 | 0 | 1.3384 | 1 | 1 | ol | TRUE | 100 | null
27 |  |  | 451 | 339 | 1 | 0.076956 | 0.35284 | 0 | 0 | 0.93688 | 1 | 1 | ol | TRUE | 100 | null
28 |  |  | 1247 | 1087 | 1 | 2.556 | 15.5359 | 0 | 0 | 1.0366 | 1 | 1 | ol | TRUE | 100 | null
29 |  |  | 1247 | 1087 | 1 | 2.7351 | 14.2388 | 0 | 0 | 0.98674 | 1 | 1 | ol | TRUE | 100 | null
30 |  |  | 120 | 549 | 1 | 0.13116 | 0.17424 | 0 | 0 | 99999 | 1 | 1 | ol | TRUE | 100 | null
31 |  |  | 1263 | 1026 | 1 | 0.21296 | 0.69212 | 0 | 0 | 1.2387 | 1 | 1 | ol | TRUE | 100 | null
32 |  |  | 1263 | 590 | 1 | 0.076956 | 0.35816 | 0 | 0 | 1.1888 | 1 | 1 | ol | TRUE | 100 | null
33 |  |  | 329 | 287 | 1 | 0.09196 | 0.28604 | 0 | 0 | 0.88702 | 1 | 1 | ol | TRUE | 100 | null
34 |  |  | 757 | 430 | 1 | 0.09196 | 0.42108 | 0 | 0 | 99999 | 1 | 1 | ol | TRUE | 100 | null
35 |  |  | 955 | 731 | 1 | 1.254 | 6.611 | 0 | 0 | 0.83716 | 1 | 1 | ol | TRUE | 100 | null
36 |  |  | 955 | 1065 | 1 | 1.4762 | 5.6531 | 0 | 0 | 99999 | 1 | 1 | ol | TRUE | 100 | null
37 |  |  | 50 | 155 | 1 | 0.076956 | 0.28992 | 0 | 0 | 1.1363 | 1 | 1 | ol | TRUE | 100 | null
38 |  |  | 50 | 155 | 1 | 0.076956 | 0.30008 | 0 | 0 | 1.0366 | 1 | 1 | ol | TRUE | 100 | null
39 |  |  | 487 | 731 | 1 | 0.48884 | 2.0468 | 0 | 0 | 1.2387 | 1 | 1 | ol | TRUE | 100 | null
40 |  |  | 487 | 646 | 1 | 1.544 | 9.0271 | 0 | 0 | 1.1888 | 1 | 1 | ol | TRUE | 100 | null
41 |  |  | 487 | 1065 | 1 | 0.35284 | 1.6311 | 0 | 0 | 99999 | 1 | 1 | ol | TRUE | 100 | null
42 |  |  | 161 | 169 | 1 | 1.4331 | 6.2102 | 0 | 0 | 0.73743 | 1 | 1 | ol | TRUE | 100 | null
43 |  |  | 161 | 1157 | 1 | 0.28604 | 1.6408 | 0 | 0 | 99999 | 1 | 1 | ol | TRUE | 100 | null
44 |  |  | 1295 | 352 | 1 | 0.11616 | 0.59 | 0 | 0 | 99999 | 1 | 1 | ol | TRUE | 100 | null
45 |  |  | 882 | 440 | 1 | 3.01 | 17.589 | 0 | 0 | 0.98674 | 1 | 1 | ol | TRUE | 100 | null
46 |  |  | 882 | 878 | 1 | 0.89104 | 5.7741 | 0 | 0 | 1.2387 | 1 | 1 | ol | TRUE | 100 | null
47 |  |  | 490 | 1057 | 1 | 0.68196 | 5.3869 | 0 | 0 | 1.0865 | 1 | 1 | ol | TRUE | 100 | null
48 |  |  | 490 | 36 | 1 | 0.73084 | 3.7171 | 0 | 0 | 0.98674 | 1 | 1 | ol | TRUE | 100 | null
49 |  |  | 490 | 455 | 1 | 2.8992 | 16.0349 | 0 | 0 | 1.0366 | 1 | 1 | ol | TRUE | 100 | null
50 |  |  | 490 | 501 | 1 | 0.85716 | 4.9131 | 0 | 0 | 0.93688 | 1 | 1 | ol | TRUE | 100 | null
51 |  |  | 700 | 733 | 1 | 0.35816 | 1.5052 | 0 | 0 | 99999 | 1 | 1 | ol | TRUE | 100 | null
52 |  |  | 700 | 733 | 1 | 0.35284 | 1.529 | 0 | 0 | 99999 | 1 | 1 | ol | TRUE | 100 | null
53 |  |  | 479 | 1135 | 1 | 2.5512 | 9.225 | 0 | 0 | 0.73743 | 1 | 1 | ol | TRUE | 100 | null
54 |  |  | 479 | 802 | 1 | 4.385 | 25.7251 | 0 | 0 | 0.83716 | 1 | 1 | ol | TRUE | 100 | null
55 |  |  | 479 | 271 | 1 | 1.9602 | 7.4052 | 0 | 0 | 99999 | 1 | 1 | ol | TRUE | 100 | null
56 |  |  | 983 | 794 | 1 | 0.2662 | 1.9171 | 0 | 0 | 1.0366 | 1 | 1 | ol | TRUE | 100 | null
57 |  |  | 983 | 794 | 1 | 0.2662 | 1.8048 | 0 | 0 | 0.88702 | 1 | 1 | ol | TRUE | 100 | null
58 |  |  | 983 | 235 | 1 | 0.51788 | 3.7699 | 0 | 0 | 1.0865 | 1 | 1 | ol | TRUE | 100 | null
59 |  |  | 983 | 235 | 1 | 0.54208 | 3.751 | 0 | 0 | 1.2387 | 1 | 1 | ol | TRUE | 100 | null
60 |  |  | 983 | 235 | 1 | 0.499 | 3.751 | 0 | 0 | 99999 | 1 | 1 | ol | TRUE | 100 | null
61 |  |  | 983 | 358 | 1 | 0.30008 | 1.558 | 0 | 0 | 99999 | 1 | 1 | ol | TRUE | 100 | null
62 |  |  | 983 | 129 | 1 | 0.32912 | 1.287 | 0 | 0 | 1.0865 | 1 | 1 | ol | TRUE | 100 | null
63 |  |  | 1335 | 60 | 1 | 0.93412 | 6.0398 | 0 | 0 | 1.2885 | 1 | 1 | ol | TRUE | 100 | null
64 |  |  | 1335 | 445 | 1 | 0.56096 | 3.4988 | 0 | 0 | 99999 | 1 | 1 | ol | TRUE | 100 | null
65 |  |  | 1335 | 436 | 1 | 0.66308 | 4.2248 | 0 | 0 | 1.0366 | 1 | 1 | ol | TRUE | 100 | null
66 |  |  | 1335 | 436 | 1 | 0.67808 | 4.1382 | 0 | 0 | 1.1363 | 1 | 1 | ol | TRUE | 100 | null
67 |  |  | 1335 | 436 | 1 | 0.6442 | 4.1242 | 0 | 0 | 1.1363 | 1 | 1 | ol | TRUE | 100 | null
68 |  |  | 1030 | 323 | 1 | 0.15004 | 0.39204 | 0 | 0 | 0.73743 | 1 | 1 | ol | TRUE | 100 | null
69 |  |  | 1030 | 1173 | 1 | 0.16504 | 0.57596 | 0 | 0 | 0.73743 | 1 | 1 | ol | TRUE | 100 | null
70 |  |  | 1030 | 670 | 1 | 0.15004 | 0.62 | 0 | 0 | 0.98674 | 1 | 1 | ol | TRUE | 100 | null
71 |  |  | 1030 | 642 | 1 | 0.45496 | 1.694 | 0 | 0 | 1.1363 | 1 | 1 | ol | TRUE | 100 | null
72 |  |  | 1235 | 1024 | 1 | 0.03388 | 0.31508 | 0 | 0 | 99999 | 1 | 1 | ol | TRUE | 100 | null
73 |  |  | 807 | 551 | 1 | 0.09196 | 0.60016 | 0 | 0 | 1.2885 | 1 | 1 | ol | TRUE | 100 | null
74 |  |  | 807 | 430 | 1 | 0.1602 | 1.2289 | 0 | 0 | 1.1363 | 1 | 1 | ol | TRUE | 100 | null
75 |  |  | 470 | 427 | 1 | 2.3104 | 30.5117 | 0 | 0 | 99999 | 1 | 1 | ol | TRUE | 100 | null
76 |  |  | 1127 | 779 | 1 | 0.43996 | 2.2801 | 0 | 0 | 0.93688 | 1 | 1 | ol | TRUE | 100 | null
77 |  |  | 1127 | 779 | 1 | 0.42592 | 2.405 | 0 | 0 | 0.83716 | 1 | 1 | ol | TRUE | 100 | null
78 |  |  | 0 | 1253 | 1 | 0.89104 | 4.2592 | 0 | 0 | 99999 | 1 | 1 | ol | TRUE | 100 | null
79 |  |  | 0 | 1183 | 1 | 4.9029 | 20.5119 | 0 | 0 | 1.0366 | 1 | 1 | ol | TRUE | 100 | null
80 |  |  | 1059 | 434 | 1 | 0.85196 | 11.5809 | 0 | 0 | 1.0985 | 1 | 1 | ol | TRUE | 100 | null
81 |  |  | 1059 | 434 | 1 | 0.77976 | 11.4076 | 0 | 0 | 0.99821 | 1 | 1 | ol | TRUE | 100 | null
82 |  |  | 1059 | 592 | 1 | 2.4692 | 30.7283 | 0 | 0 | 1.4981 | 1 | 1 | ol | TRUE | 100 | null
83 |  |  | 1059 | 592 | 1 | 2.5126 | 30.093 | 0 | 0 | 1.2975 | 1 | 1 | ol | TRUE | 100 | null
84 |  |  | 1059 | 950 | 1 | 1.2418 | 20.6925 | 0 | 0 | 1.7488 | 1 | 1 | ol | TRUE | 100 | null
85 |  |  | 1059 | 950 | 1 | 1.2563 | 20.2738 | 0 | 0 | 1.0985 | 1 | 1 | ol | TRUE | 100 | null
86 |  |  | 1059 | 578 | 1 | 1.8194 | 20.8947 | 0 | 0 | 1.6986 | 1 | 1 | ol | TRUE | 100 | null
87 |  |  | 1059 | 833 | 1 | 1.7617 | 21.79 | 0 | 0 | 1.5983 | 1 | 1 | ol | TRUE | 100 | null
88 |  |  | 1059 | 833 | 1 | 2.2238 | 27.436 | 0 | 0 | 1.9478 | 1 | 1 | ol | TRUE | 100 | null
89 |  |  | 731 | 728 | 1 | 2.2942 | 17.2498 | 0 | 0 | 1.2387 | 1 | 1 | ol | TRUE | 100 | null
90 |  |  | 731 | 870 | 1 | 2.904 | 23.1589 | 0 | 0 | 1.1363 | 1 | 1 | ol | TRUE | 100 | null
91 |  |  | 731 | 767 | 1 | 3.8909 | 16.335 | 0 | 0 | 0.73743 | 1 | 1 | ol | TRUE | 100 | null
92 |  |  | 995 | 1065 | 1 | 0.010164 | 0.10212 | 0 | 0 | 1.3384 | 1 | 1 | ol | TRUE | 100 | null
93 |  |  | 1201 | 556 | 1 | 0.2178 | 1.133 | 0 | 0 | 99999 | 1 | 1 | ol | TRUE | 100 | null
94 |  |  | 399 | 1272 | 1 | 0.3238 | 2.072 | 0 | 0 | 1.1363 | 1 | 1 | ol | TRUE | 100 | null
95 |  |  | 1353 | 1272 | 1 | 0.32912 | 2.028 | 0 | 0 | 99999 | 1 | 1 | ol | TRUE | 100 | null
96 |  |  | 461 | 1036 | 1 | 0.35284 | 2.086 | 0 | 0 | 1.3384 | 1 | 1 | ol | TRUE | 100 | null
97 |  |  | 461 | 1036 | 1 | 0.28604 | 2.2511 | 0 | 0 | 1.1888 | 1 | 1 | ol | TRUE | 100 | null
98 |  |  | 461 | 1288 | 1 | 0.47916 | 2.4592 | 0 | 0 | 0.88702 | 1 | 1 | ol | TRUE | 100 | null
99 |  |  | 226 | 1107 | 1 | 1.0261 | 6.307 | 0 | 0 | 99999 | 1 | 1 | ol | TRUE | 100 | null
100 |  |  | 226 | 528 | 1 | 1.045 | 6.171 | 0 | 0 | 99999 | 1 | 1 | ol | TRUE | 100 | null
101 |  |  | 1255 | 558 | 1 | 0.121 | 0.4598 | 0 | 0 | 99999 | 1 | 1 | ol | TRUE | 100 | null
102 |  |  | 1255 | 558 | 1 | 0.13116 | 0.43076 | 0 | 0 | 99999 | 1 | 1 | ol | TRUE | 100 | null
103 |  |  | 1255 | 406 | 1 | 0.94912 | 6.006 | 0 | 0 | 0.73743 | 1 | 1 | ol | TRUE | 100 | null
104 |  |  | 1255 | 1204 | 1 | 0.21296 | 1.0019 | 0 | 0 | 1.2387 | 1 | 1 | ol | TRUE | 100 | null
105 |  |  | 1255 | 1232 | 1 | 0.227 | 0.69212 | 0 | 0 | 1.3883 | 1 | 1 | ol | TRUE | 100 | null
106 |  |  | 1255 | 949 | 1 | 0.61516 | 6.805 | 0 | 0 | 1.3883 | 1 | 1 | ol | TRUE | 100 | null
107 |  |  | 1255 | 949 | 1 | 0.60016 | 6.3022 | 0 | 0 | 1.3883 | 1 | 1 | ol | TRUE | 100 | null
108 |  |  | 1255 | 1304 | 1 | 0.19796 | 1.1568 | 0 | 0 | 99999 | 1 | 1 | ol | TRUE | 100 | null
109 |  |  | 1255 | 30 | 1 | 0.45496 | 2.42 | 0 | 0 | 0.88702 | 1 | 1 | ol | TRUE | 100 | null
110 |  |  | 1255 | 437 | 1 | 0.106 | 0.3388 | 0 | 0 | 1.3883 | 1 | 1 | ol | TRUE | 100 | null
111 |  |  | 1255 | 979 | 1 | 0.02904 | 0.121 | 0 | 0 | 99999 | 1 | 1 | ol | TRUE | 100 | null
112 |  |  | 1255 | 773 | 1 | 0.0242 | 0.11084 | 0 | 0 | 99999 | 1 | 1 | ol | TRUE | 100 | null
113 |  |  | 568 | 397 | 1 | 0.09196 | 0.43996 | 0 | 0 | 99999 | 1 | 1 | ol | TRUE | 100 | null
114 |  |  | 330 | 819 | 1 | 0.82812 | 3.7849 | 0 | 0 | 99999 | 1 | 1 | ol | TRUE | 100 | null
115 |  |  | 330 | 985 | 1 | 1.2831 | 5.6918 | 0 | 0 | 0.83716 | 1 | 1 | ol | TRUE | 100 | null
116 |  |  | 1126 | 54 | 1 | 0.68196 | 5.1299 | 0 | 0 | 99999 | 1 | 1 | ol | TRUE | 100 | null
117 |  |  | 1126 | 780 | 1 | 0.6868 | 4.946 | 0 | 0 | 99999 | 1 | 1 | ol | TRUE | 100 | null
118 |  |  | 111 | 592 | 1 | 0.18772 | 3.0613 | 0 | 0 | 1.1486 | 1 | 1 | ol | TRUE | 100 | null
119 |  |  | 111 | 108 | 1 | 0.37544 | 4.5197 | 0 | 0 | 1.9478 | 1 | 1 | ol | TRUE | 100 | null
120 |  |  | 675 | 331 | 1 | 2.2748 | 15.3912 | 0 | 0 | 0.98674 | 1 | 1 | ol | TRUE | 100 | null
121 |  |  | 675 | 982 | 1 | 0.65824 | 3.7171 | 0 | 0 | 0.88702 | 1 | 1 | ol | TRUE | 100 | null
122 |  |  | 675 | 525 | 1 | 2.7438 | 13.4499 | 0 | 0 | 0.7873 | 1 | 1 | ol | TRUE | 100 | null
123 |  |  | 1060 | 910 | 1 | 2.134 | 16.016 | 0 | 0 | 0.73743 | 1 | 1 | ol | TRUE | 100 | null
124 |  |  | 1060 | 203 | 1 | 5.111 | 21.523 | 0 | 0 | 99999 | 1 | 1 | ol | TRUE | 100 | null
125 |  |  | 1060 | 1041 | 1 | 9.5009 | 37.4422 | 0 | 0 | 0.88702 | 1 | 1 | ol | TRUE | 100 | null
126 |  |  | 1060 | 1082 | 1 | 5.5999 | 22.719 | 0 | 0 | 0.93688 | 1 | 1 | ol | TRUE | 100 | null
127 |  |  | 884 | 115 | 1 | 0.23184 | 1.2342 | 0 | 0 | 0.93688 | 1 | 1 | ol | TRUE | 100 | null
128 |  |  | 1106 | 115 | 1 | 0.227 | 1.1422 | 0 | 0 | 99999 | 1 | 1 | ol | TRUE | 100 | null
129 |  |  | 170 | 217 | 1 | 5.9871 | 32.4469 | 0 | 0 | 0.73743 | 1 | 1 | ol | TRUE | 100 | null
130 |  |  | 170 | 1233 | 1 | 6.3888 | 27.2148 | 0 | 0 | 0.73743 | 1 | 1 | ol | TRUE | 100 | null
131 |  |  | 601 | 618 | 1 | 0.12584 | 0.82812 | 0 | 0 | 99999 | 1 | 1 | ol | TRUE | 100 | null
132 |  |  | 601 | 618 | 1 | 0.13116 | 0.8078 | 0 | 0 | 99999 | 1 | 1 | ol | TRUE | 100 | null
133 |  |  | 992 | 781 | 1 | 0.10212 | 0.19408 | 0 | 0 | 99999 | 1 | 1 | ol | TRUE | 100 | null
134 |  |  | 1198 | 856 | 1 | 0.5082 | 2.497 | 0 | 0 | 99999 | 1 | 1 | ol | TRUE | 100 | null
135 |  |  | 1034 | 984 | 1 | 1.0261 | 4.506 | 0 | 0 | 0.83716 | 1 | 1 | ol | TRUE | 100 | null
136 |  |  | 79 | 981 | 1 | 0.073084 | 0.32912 | 0 | 0 | 99999 | 1 | 1 | ol | TRUE | 100 | null
137 |  |  | 797 | 729 | 1 | 0.09196 | 0.39688 | 0 | 0 | 99999 | 1 | 1 | ol | TRUE | 100 | null
138 |  |  | 756 | 985 | 1 | 1.558 | 6.8002 | 0 | 0 | 0.7873 | 1 | 1 | ol | TRUE | 100 | null
139 |  |  | 965 | 1338 | 1 | 3.5192 | 16.049 | 0 | 0 | 0.73743 | 1 | 1 | ol | TRUE | 100 | null
140 |  |  | 965 | 1170 | 1 | 3.223 | 15.1589 | 0 | 0 | 0.7873 | 1 | 1 | ol | TRUE | 100 | null
141 |  |  | 510 | 413 | 1 | 0.82308 | 9.6459 | 0 | 0 | 2.2486 | 1 | 1 | ol | TRUE | 100 | null
142 |  |  | 510 | 1028 | 1 | 0.82308 | 10.9455 | 0 | 0 | 2.1484 | 1 | 1 | ol | TRUE | 100 | null
143 |  |  | 510 | 1028 | 1 | 0.56316 | 8.7651 | 0 | 0 | 1.2474 | 1 | 1 | ol | TRUE | 100 | null
144 |  |  | 510 | 238 | 1 | 2.2382 | 25.8476 | 0 | 0 | 99999 | 1 | 1 | ol | TRUE | 100 | null
145 |  |  | 510 | 689 | 1 | 0.51984 | 7.0034 | 0 | 0 | 2.3474 | 1 | 1 | ol | TRUE | 100 | null
146 |  |  | 887 | 244 | 1 | 0.2812 | 2.0468 | 0 | 0 | 0.88702 | 1 | 1 | ol | TRUE | 100 | null
147 |  |  | 887 | 1184 | 1 | 0.27104 | 2.086 | 0 | 0 | 99999 | 1 | 1 | ol | TRUE | 100 | null
148 |  |  | 887 | 857 | 1 | 1.4999 | 9.937 | 0 | 0 | 1.2387 | 1 | 1 | ol | TRUE | 100 | null
149 |  |  | 887 | 475 | 1 | 0.57112 | 8.1888 | 0 | 0 | 1.3384 | 1 | 1 | ol | TRUE | 100 | null
150 |  |  | 887 | 777 | 1 | 0.90992 | 6.8099 | 0 | 0 | 99999 | 1 | 1 | ol | TRUE | 100 | null
151 |  |  | 887 | 727 | 1 | 2.6378 | 19.7569 | 0 | 0 | 0.93688 | 1 | 1 | ol | TRUE | 100 | null
152 |  |  | 1057 | 54 | 1 | 1.0358 | 7.9328 | 0 | 0 | 1.1888 | 1 | 1 | ol | TRUE | 100 | null
153 |  |  | 1057 | 709 | 1 | 1.1998 | 7.4972 | 0 | 0 | 99999 | 1 | 1 | ol | TRUE | 100 | null
154 |  |  | 1163 | 1312 | 1 | 0.076956 | 0.59484 | 0 | 0 | 1.2387 | 1 | 1 | ol | TRUE | 100 | null
155 |  |  | 1163 | 962 | 1 | 0.12584 | 0.78408 | 0 | 0 | 1.1888 | 1 | 1 | ol | TRUE | 100 | null
156 |  |  | 1163 | 1005 | 1 | 0.076956 | 0.54692 | 0 | 0 | 0.98674 | 1 | 1 | ol | TRUE | 100 | null
157 |  |  | 1163 | 1280 | 1 | 0.22312 | 1.558 | 0 | 0 | 1.2387 | 1 | 1 | ol | TRUE | 100 | null
158 |  |  | 1163 | 633 | 1 | 0.076956 | 0.59484 | 0 | 0 | 99999 | 1 | 1 | ol | TRUE | 100 | null
159 |  |  | 232 | 60 | 1 | 0.11084 | 0.67276 | 0 | 0 | 0.98674 | 1 | 1 | ol | TRUE | 100 | null
160 |  |  | 411 | 60 | 1 | 0.0968 | 0.75504 | 0 | 0 | 0.88702 | 1 | 1 | ol | TRUE | 100 | null
161 |  |  | 192 | 62 | 1 | 0.7018 | 3.9882 | 0 | 0 | 0.73743 | 1 | 1 | ol | TRUE | 100 | null
162 |  |  | 192 | 60 | 1 | 0.33396 | 2.42 | 0 | 0 | 1.2885 | 1 | 1 | ol | TRUE | 100 | null
163 |  |  | 117 | 557 | 1 | 0.51984 | 6.5702 | 0 | 0 | 2.7485 | 1 | 1 | ol | TRUE | 100 | null
164 |  |  | 117 | 557 | 1 | 0.51984 | 6.5413 | 0 | 0 | 2.6984 | 1 | 1 | ol | TRUE | 100 | null
165 |  |  | 1202 | 1101 | 1 | 0.95304 | 14.3967 | 0 | 0 | 2.0481 | 1 | 1 | ol | TRUE | 100 | null
166 |  |  | 1202 | 1101 | 1 | 0.92416 | 14.671 | 0 | 0 | 1.4981 | 1 | 1 | ol | TRUE | 100 | null
167 |  |  | 913 | 717 | 1 | 0.047916 | 0.21296 | 0 | 0 | 1.3883 | 1 | 1 | ol | TRUE | 100 | null
168 |  |  | 717 | 662 | 1 | 0.02904 | 0.227 | 0 | 0 | 99999 | 1 | 1 | ol | TRUE | 100 | null
169 |  |  | 717 | 233 | 1 | 0.018876 | 0.16504 | 0 | 0 | 99999 | 1 | 1 | ol | TRUE | 100 | null
170 |  |  | 717 | 1011 | 1 | 1.225 | 9.4041 | 0 | 0 | 1.1363 | 1 | 1 | ol | TRUE | 100 | null
171 |  |  | 717 | 1036 | 1 | 4.5738 | 31.0631 | 0 | 0 | 1.0865 | 1 | 1 | ol | TRUE | 100 | null
172 |  |  | 1331 | 31 | 1 | 0.28604 | 1.3702 | 0 | 0 | 0.93688 | 1 | 1 | ol | TRUE | 100 | null
173 |  |  | 1018 | 31 | 1 | 0.42108 | 1.8731 | 0 | 0 | 99999 | 1 | 1 | ol | TRUE | 100 | null
174 |  |  | 90 | 783 | 1 | 2.166 | 25.7754 | 0 | 0 | 1.7974 | 1 | 1 | ol | TRUE | 100 | null
175 |  |  | 90 | 783 | 1 | 2.1227 | 26.2808 | 0 | 0 | 1.7488 | 1 | 1 | ol | TRUE | 100 | null
176 |  |  | 248 | 80 | 1 | 0.73084 | 5.4692 | 0 | 0 | 0.98674 | 1 | 1 | ol | TRUE | 100 | null
177 |  |  | 248 | 80 | 1 | 0.71584 | 5.5762 | 0 | 0 | 1.0366 | 1 | 1 | ol | TRUE | 100 | null
178 |  |  | 248 | 1332 | 1 | 0.84216 | 5.005 | 0 | 0 | 1.0865 | 1 | 1 | ol | TRUE | 100 | null
179 |  |  | 248 | 1332 | 1 | 0.80296 | 5.837 | 0 | 0 | 1.1888 | 1 | 1 | ol | TRUE | 100 | null
180 |  |  | 1188 | 290 | 1 | 0.33396 | 0.23184 | 0 | 0 | 99999 | 1 | 1 | ol | TRUE | 100 | null
181 |  |  | 1188 | 1162 | 1 | 0.21296 | 0.67276 | 0 | 0 | 99999 | 1 | 1 | ol | TRUE | 100 | null
182 |  |  | 141 | 1182 | 1 | 0.98688 | 7.7488 | 0 | 0 | 99999 | 1 | 1 | ol | TRUE | 100 | null
183 |  |  | 141 | 1085 | 1 | 6.5292 | 27.4041 | 0 | 0 | 0.93688 | 1 | 1 | ol | TRUE | 100 | null
184 |  |  | 141 | 38 | 1 | 0.39688 | 2.1199 | 0 | 0 | 0.7873 | 1 | 1 | ol | TRUE | 100 | null
185 |  |  | 141 | 38 | 1 | 0.3872 | 2.1591 | 0 | 0 | 0.73743 | 1 | 1 | ol | TRUE | 100 | null
186 |  |  | 141 | 754 | 1 | 0.52804 | 4.2979 | 0 | 0 | 1.1888 | 1 | 1 | ol | TRUE | 100 | null
187 |  |  | 141 | 754 | 1 | 0.53724 | 3.4069 | 0 | 0 | 1.2885 | 1 | 1 | ol | TRUE | 100 | null
188 |  |  | 372 | 1219 | 1 | 0.41092 | 2.5991 | 0 | 0 | 1.1363 | 1 | 1 | ol | TRUE | 100 | null
189 |  |  | 1250 | 1294 | 1 | 0.29524 | 1.331 | 0 | 0 | 0.93688 | 1 | 1 | ol | TRUE | 100 | null
190 |  |  | 899 | 1118 | 1 | 2.036 | 27.1472 | 0 | 0 | 1.9979 | 1 | 1 | ol | TRUE | 100 | null
191 |  |  | 899 | 954 | 1 | 1.7472 | 20.6059 | 0 | 0 | 2.3474 | 1 | 1 | ol | TRUE | 100 | null
192 |  |  | 483 | 1180 | 1 | 0.82812 | 3.465 | 0 | 0 | 0.88702 | 1 | 1 | ol | TRUE | 100 | null
193 |  |  | 483 | 1271 | 1 | 2.6378 | 11.524 | 0 | 0 | 0.7873 | 1 | 1 | ol | TRUE | 100 | null
194 |  |  | 483 | 629 | 1 | 0.37316 | 2.0962 | 0 | 0 | 99999 | 1 | 1 | ol | TRUE | 100 | null
195 |  |  | 483 | 404 | 1 | 2.0038 | 15.8849 | 0 | 0 | 1.1888 | 1 | 1 | ol | TRUE | 100 | null
196 |  |  | 483 | 916 | 1 | 1.2778 | 5.5762 | 0 | 0 | 0.88702 | 1 | 1 | ol | TRUE | 100 | null
197 |  |  | 483 | 925 | 1 | 1.2632 | 5.324 | 0 | 0 | 0.98674 | 1 | 1 | ol | TRUE | 100 | null
198 |  |  | 483 | 1097 | 1 | 1.1568 | 4.448 | 0 | 0 | 0.83716 | 1 | 1 | ol | TRUE | 100 | null
199 |  |  | 483 | 423 | 1 | 0.26088 | 1.0938 | 0 | 0 | 99999 | 1 | 1 | ol | TRUE | 100 | null
200 |  |  | 483 | 998 | 1 | 1.573 | 8.7018 | 0 | 0 | 1.2387 | 1 | 1 | ol | TRUE | 100 | null
201 |  |  | 179 | 681 | 1 | 1.0974 | 10.2524 | 0 | 0 | 1.8475 | 1 | 1 | ol | TRUE | 100 | null
202 |  |  | 109 | 1097 | 1 | 0.31508 | 1.6601 | 0 | 0 | 99999 | 1 | 1 | ol | TRUE | 100 | null
203 |  |  | 335 | 655 | 1 | 0.59 | 3.9301 | 0 | 0 | 0.88702 | 1 | 1 | ol | TRUE | 100 | null
204 |  |  | 335 | 714 | 1 | 1.1761 | 6.9648 | 0 | 0 | 1.2885 | 1 | 1 | ol | TRUE | 100 | null
205 |  |  | 1341 | 906 | 1 | 0.8664 | 12.1152 | 0 | 0 | 1.7488 | 1 | 1 | ol | TRUE | 100 | null
206 |  |  | 1341 | 906 | 1 | 0.85196 | 12.3606 | 0 | 0 | 1.6485 | 1 | 1 | ol | TRUE | 100 | null
207 |  |  | 1341 | 835 | 1 | 1.2563 | 19.1763 | 0 | 0 | 2.5479 | 1 | 1 | ol | TRUE | 100 | null
208 |  |  | 1341 | 835 | 1 | 1.0541 | 23.0318 | 0 | 0 | 1.8977 | 1 | 1 | ol | TRUE | 100 | null
209 |  |  | 429 | 547 | 1 | 0.78892 | 0.98688 | 0 | 0 | 99999 | 1 | 1 | ol | TRUE | 100 | null
210 |  |  | 429 | 547 | 1 | 0.80296 | 0.968 | 0 | 0 | 99999 | 1 | 1 | ol | TRUE | 100 | null
211 |  |  | 10 | 851 | 1 | 1.6408 | 9.5198 | 0 | 0 | 1.2387 | 1 | 1 | ol | TRUE | 100 | null
212 |  |  | 10 | 345 | 1 | 1.1568 | 8.364 | 0 | 0 | 1.3883 | 1 | 1 | ol | TRUE | 100 | null
213 |  |  | 940 | 1318 | 1 | 0.15488 | 0.54208 | 0 | 0 | 1.0366 | 1 | 1 | ol | TRUE | 100 | null
214 |  |  | 940 | 865 | 1 | 0.8712 | 6.7808 | 0 | 0 | 1.0366 | 1 | 1 | ol | TRUE | 100 | null
215 |  |  | 940 | 865 | 1 | 1.0261 | 6.035 | 0 | 0 | 1.1363 | 1 | 1 | ol | TRUE | 100 | null
216 |  |  | 183 | 414 | 1 | 0.30492 | 1.9892 | 0 | 0 | 99999 | 1 | 1 | ol | TRUE | 100 | null
217 |  |  | 928 | 621 | 1 | 4.7088 | 16.9642 | 0 | 0 | 99999 | 1 | 1 | ol | TRUE | 100 | null
218 |  |  | 928 | 532 | 1 | 4.8739 | 14.791 | 0 | 0 | 99999 | 1 | 1 | ol | TRUE | 100 | null
219 |  |  | 255 | 409 | 1 | 0.60648 | 8.9961 | 0 | 0 | 99999 | 1 | 1 | ol | TRUE | 100 | null
220 |  |  | 255 | 45 | 1 | 0.51984 | 10.4257 | 0 | 0 | 2.6482 | 1 | 1 | ol | TRUE | 100 | null
221 |  |  | 255 | 950 | 1 | 0.76532 | 11.2632 | 0 | 0 | 1.2975 | 1 | 1 | ol | TRUE | 100 | null
222 |  |  | 255 | 283 | 1 | 1.574 | 24.9812 | 0 | 0 | 1.0985 | 1 | 1 | ol | TRUE | 100 | null
223 |  |  | 255 | 858 | 1 | 1.0252 | 16.5194 | 0 | 0 | 99999 | 1 | 1 | ol | TRUE | 100 | null
224 |  |  | 255 | 578 | 1 | 2.2671 | 27.205 | 0 | 0 | 1.7488 | 1 | 1 | ol | TRUE | 100 | null
225 |  |  | 255 | 534 | 1 | 0.46208 | 5.545 | 0 | 0 | 1.1486 | 1 | 1 | ol | TRUE | 100 | null
226 |  |  | 1169 | 260 | 1 | 0.59204 | 9.3716 | 0 | 0 | 2.1985 | 1 | 1 | ol | TRUE | 100 | null
227 |  |  | 1169 | 1134 | 1 | 0.5776 | 9.5015 | 0 | 0 | 99999 | 1 | 1 | ol | TRUE | 100 | null
228 |  |  | 1169 | 950 | 1 | 0.77976 | 11.0177 | 0 | 0 | 1.2975 | 1 | 1 | ol | TRUE | 100 | null
229 |  |  | 1169 | 283 | 1 | 1.5451 | 23.1329 | 0 | 0 | 1.2474 | 1 | 1 | ol | TRUE | 100 | null
230 |  |  | 1169 | 858 | 1 | 1.0108 | 16.8226 | 0 | 0 | 99999 | 1 | 1 | ol | TRUE | 100 | null
231 |  |  | 1169 | 833 | 1 | 2.3104 | 26.6274 | 0 | 0 | 1.8977 | 1 | 1 | ol | TRUE | 100 | null
232 |  |  | 1169 | 534 | 1 | 0.46208 | 5.4294 | 0 | 0 | 1.2975 | 1 | 1 | ol | TRUE | 100 | null
233 |  |  | 691 | 22 | 1 | 1.0261 | 5.8419 | 0 | 0 | 1.0366 | 1 | 1 | ol | TRUE | 100 | null
234 |  |  | 469 | 343 | 1 | 0.0242 | 0.17908 | 0 | 0 | 99999 | 1 | 1 | ol | TRUE | 100 | null
235 |  |  | 910 | 1268 | 1 | 1.7182 | 11.9311 | 0 | 0 | 0.83716 | 1 | 1 | ol | TRUE | 100 | null
236 |  |  | 907 | 1334 | 1 | 3.267 | 20.0618 | 0 | 0 | 1.1363 | 1 | 1 | ol | TRUE | 100 | null
237 |  |  | 818 | 1039 | 1 | 0.9438 | 6.941 | 0 | 0 | 0.88702 | 1 | 1 | ol | TRUE | 100 | null
238 |  |  | 1208 | 656 | 1 | 0.08712 | 0.20812 | 0 | 0 | 0.73743 | 1 | 1 | ol | TRUE | 100 | null
239 |  |  | 1208 | 430 | 1 | 0.17908 | 0.469 | 0 | 0 | 0.93688 | 1 | 1 | ol | TRUE | 100 | null
240 |  |  | 76 | 190 | 1 | 1.2439 | 8.3098 | 0 | 0 | 0.98674 | 1 | 1 | ol | TRUE | 100 | null
241 |  |  | 76 | 798 | 1 | 0.36784 | 1.9312 | 0 | 0 | 1.0366 | 1 | 1 | ol | TRUE | 100 | null
242 |  |  | 76 | 798 | 1 | 0.363 | 1.965 | 0 | 0 | 1.0366 | 1 | 1 | ol | TRUE | 100 | null
243 |  |  | 76 | 304 | 1 | 1.8881 | 11.5971 | 0 | 0 | 1.2387 | 1 | 1 | ol | TRUE | 100 | null
244 |  |  | 76 | 99 | 1 | 1.2052 | 9.2981 | 0 | 0 | 0.93688 | 1 | 1 | ol | TRUE | 100 | null
245 |  |  | 549 | 430 | 1 | 0.121 | 0.56096 | 0 | 0 | 0.98674 | 1 | 1 | ol | TRUE | 100 | null
246 |  |  | 193 | 1062 | 1 | 2.8158 | 42.2226 | 0 | 0 | 99999 | 1 | 1 | ol | TRUE | 100 | null
247 |  |  | 193 | 322 | 1 | 2.1949 | 22.0499 | 0 | 0 | 2.0982 | 1 | 1 | ol | TRUE | 100 | null
248 |  |  | 193 | 1113 | 1 | 2.1516 | 22.4975 | 0 | 0 | 2.2988 | 1 | 1 | ol | TRUE | 100 | null
249 |  |  | 193 | 148 | 1 | 3.6533 | 39.8544 | 0 | 0 | 1.9478 | 1 | 1 | ol | TRUE | 100 | null
250 |  |  | 193 | 148 | 1 | 3.7977 | 38.2371 | 0 | 0 | 2.2486 | 1 | 1 | ol | TRUE | 100 | null
251 |  |  | 193 | 344 | 1 | 1.1119 | 13.2848 | 0 | 0 | 1.9979 | 1 | 1 | ol | TRUE | 100 | null
252 |  |  | 193 | 635 | 1 | 1.6173 | 24.6202 | 0 | 0 | 0.99821 | 1 | 1 | ol | TRUE | 100 | null
253 |  |  | 860 | 1237 | 1 | 1.0938 | 5.3288 | 0 | 0 | 99999 | 1 | 1 | ol | TRUE | 100 | null
254 |  |  | 860 | 873 | 1 | 2.193 | 14.0549 | 0 | 0 | 1.0366 | 1 | 1 | ol | TRUE | 100 | null
255 |  |  | 860 | 1168 | 1 | 1.0072 | 14.718 | 0 | 0 | 99999 | 1 | 1 | ol | TRUE | 100 | null
256 |  |  | 860 | 594 | 1 | 2.5652 | 15.7639 | 0 | 0 | 0.88702 | 1 | 1 | ol | TRUE | 100 | null
257 |  |  | 860 | 492 | 1 | 2.4829 | 20.2801 | 0 | 0 | 1.1888 | 1 | 1 | ol | TRUE | 100 | null
258 |  |  | 860 | 710 | 1 | 0.70712 | 5.111 | 0 | 0 | 0.93688 | 1 | 1 | ol | TRUE | 100 | null
259 |  |  | 1194 | 714 | 1 | 0.242 | 1.254 | 0 | 0 | 99999 | 1 | 1 | ol | TRUE | 100 | null
260 |  |  | 891 | 915 | 1 | 0.2662 | 1.5972 | 0 | 0 | 0.93688 | 1 | 1 | ol | TRUE | 100 | null
261 |  |  | 608 | 943 | 1 | 1.1079 | 8.5329 | 0 | 0 | 0.98674 | 1 | 1 | ol | TRUE | 100 | null
262 |  |  | 608 | 319 | 1 | 3.63 | 21.069 | 0 | 0 | 0.93688 | 1 | 1 | ol | TRUE | 100 | null
263 |  |  | 846 | 304 | 1 | 0.66792 | 9.6611 | 0 | 0 | 99999 | 1 | 1 | ol | TRUE | 100 | null
264 |  |  | 846 | 102 | 1 | 0.60984 | 9.0648 | 0 | 0 | 1.2885 | 1 | 1 | ol | TRUE | 100 | null
265 |  |  | 339 | 1346 | 1 | 0.18392 | 0.6442 | 0 | 0 | 1.0366 | 1 | 1 | ol | TRUE | 100 | null
266 |  |  | 339 | 503 | 1 | 0.09196 | 0.70712 | 0 | 0 | 99999 | 1 | 1 | ol | TRUE | 100 | null
267 |  |  | 29 | 709 | 1 | 1.0411 | 6.4861 | 0 | 0 | 0.98674 | 1 | 1 | ol | TRUE | 100 | null
268 |  |  | 29 | 1132 | 1 | 0.38188 | 2.7438 | 0 | 0 | 1.2387 | 1 | 1 | ol | TRUE | 100 | null
269 |  |  | 478 | 971 | 1 | 0.04332 | 0.60648 | 0 | 0 | 0.99821 | 1 | 1 | ol | TRUE | 100 | null
270 |  |  | 478 | 84 | 1 | 1.1408 | 12.9816 | 0 | 0 | 1.9478 | 1 | 1 | ol | TRUE | 100 | null
271 |  |  | 478 | 84 | 1 | 1.1552 | 12.6928 | 0 | 0 | 2.1985 | 1 | 1 | ol | TRUE | 100 | null
272 |  |  | 478 | 666 | 1 | 4.823 | 48.9949 | 0 | 0 | 1.9478 | 1 | 1 | ol | TRUE | 100 | null
273 |  |  | 478 | 240 | 1 | 0.90972 | 11.3932 | 0 | 0 | 99999 | 1 | 1 | ol | TRUE | 100 | null
274 |  |  | 478 | 513 | 1 | 0.8664 | 12.1585 | 0 | 0 | 1.8475 | 1 | 1 | ol | TRUE | 100 | null
275 |  |  | 698 | 1165 | 1 | 0.05324 | 0.605 | 0 | 0 | 99999 | 1 | 1 | ol | TRUE | 100 | null
276 |  |  | 698 | 941 | 1 | 0.05808 | 0.52804 | 0 | 0 | 99999 | 1 | 1 | ol | TRUE | 100 | null
277 |  |  | 698 | 1120 | 1 | 0.047916 | 0.605 | 0 | 0 | 99999 | 1 | 1 | ol | TRUE | 100 | null
278 |  |  | 698 | 51 | 1 | 1.423 | 11.8241 | 0 | 0 | 1.3883 | 1 | 1 | ol | TRUE | 100 | null
279 |  |  | 698 | 412 | 1 | 0.69696 | 5.3971 | 0 | 0 | 1.0366 | 1 | 1 | ol | TRUE | 100 | null
280 |  |  | 698 | 376 | 1 | 0.8862 | 5.2509 | 0 | 0 | 1.2885 | 1 | 1 | ol | TRUE | 100 | null
281 |  |  | 698 | 376 | 1 | 0.77392 | 5.1062 | 0 | 0 | 1.2387 | 1 | 1 | ol | TRUE | 100 | null
282 |  |  | 698 | 444 | 1 | 0.69696 | 9.482 | 0 | 0 | 0.73743 | 1 | 1 | ol | TRUE | 100 | null
283 |  |  | 840 | 134 | 1 | 6.4372 | 46.2268 | 0 | 0 | 1.3384 | 1 | 1 | ol | TRUE | 100 | null
284 |  |  | 840 | 664 | 1 | 4.642 | 35.7971 | 0 | 0 | 1.0865 | 1 | 1 | ol | TRUE | 100 | null
285 |  |  | 783 | 394 | 1 | 1.0108 | 9.6892 | 0 | 0 | 2.1985 | 1 | 1 | ol | TRUE | 100 | null
286 |  |  | 783 | 394 | 1 | 1.0397 | 9.5015 | 0 | 0 | 2.2486 | 1 | 1 | ol | TRUE | 100 | null
287 |  |  | 346 | 733 | 1 | 0.92008 | 4.6658 | 0 | 0 | 1.3883 | 1 | 1 | ol | TRUE | 100 | null
288 |  |  | 346 | 762 | 1 | 0.82812 | 5.7548 | 0 | 0 | 1.3384 | 1 | 1 | ol | TRUE | 100 | null
289 |  |  | 298 | 710 | 1 | 0.121 | 0.90508 | 0 | 0 | 99999 | 1 | 1 | ol | TRUE | 100 | null
290 |  |  | 636 | 815 | 1 | 0.20812 | 1.0701 | 0 | 0 | 99999 | 1 | 1 | ol | TRUE | 100 | null
291 |  |  | 842 | 1251 | 1 | 0.19408 | 1.1761 | 0 | 0 | 99999 | 1 | 1 | ol | TRUE | 100 | null
292 |  |  | 1135 | 755 | 1 | 1.6262 | 8.228 | 0 | 0 | 0.93688 | 1 | 1 | ol | TRUE | 100 | null
293 |  |  | 1051 | 714 | 1 | 2.6722 | 15.019 | 0 | 0 | 99999 | 1 | 1 | ol | TRUE | 100 | null
294 |  |  | 660 | 575 | 1 | 0.047916 | 0.12584 | 0 | 0 | 99999 | 1 | 1 | ol | TRUE | 100 | null
295 |  |  | 996 | 395 | 1 | 0.6498 | 10.3679 | 0 | 0 | 1.4981 | 1 | 1 | ol | TRUE | 100 | null
296 |  |  | 996 | 684 | 1 | 0.63536 | 9.6026 | 0 | 0 | 1.2474 | 1 | 1 | ol | TRUE | 100 | null
297 |  |  | 996 | 654 | 1 | 1.4873 | 21.891 | 0 | 0 | 1.7974 | 1 | 1 | ol | TRUE | 100 | null
298 |  |  | 996 | 1093 | 1 | 1.4584 | 22.3242 | 0 | 0 | 1.2975 | 1 | 1 | ol | TRUE | 100 | null
299 |  |  | 745 | 5 | 1 | 0.6498 | 8.7795 | 0 | 0 | 2.1484 | 1 | 1 | ol | TRUE | 100 | null
300 |  |  | 745 | 1349 | 1 | 0.5776 | 7.2344 | 0 | 0 | 1.8977 | 1 | 1 | ol | TRUE | 100 | null
301 |  |  | 886 | 1311 | 1 | 0.83684 | 6.4711 | 0 | 0 | 1.2885 | 1 | 1 | ol | TRUE | 100 | null
302 |  |  | 886 | 903 | 1 | 1.2778 | 7.2068 | 0 | 0 | 1.0865 | 1 | 1 | ol | TRUE | 100 | null
303 |  |  | 886 | 116 | 1 | 1.133 | 9.1771 | 0 | 0 | 1.0865 | 1 | 1 | ol | TRUE | 100 | null
304 |  |  | 886 | 848 | 1 | 0.89104 | 6.5969 | 0 | 0 | 0.98674 | 1 | 1 | ol | TRUE | 100 | null
305 |  |  | 1285 | 1121 | 1 | 0.59 | 4.5932 | 0 | 0 | 1.0366 | 1 | 1 | ol | TRUE | 100 | null
306 |  |  | 1285 | 1311 | 1 | 1.0992 | 5.5708 | 0 | 0 | 1.0366 | 1 | 1 | ol | TRUE | 100 | null
307 |  |  | 1285 | 874 | 1 | 5.218 | 27.951 | 0 | 0 | 99999 | 1 | 1 | ol | TRUE | 100 | null
308 |  |  | 1285 | 932 | 1 | 1.2148 | 6.7368 | 0 | 0 | 0.7873 | 1 | 1 | ol | TRUE | 100 | null
309 |  |  | 1285 | 1123 | 1 | 0.48884 | 3.5482 | 0 | 0 | 1.0865 | 1 | 1 | ol | TRUE | 100 | null
310 |  |  | 367 | 621 | 1 | 0.29524 | 1.892 | 0 | 0 | 1.3883 | 1 | 1 | ol | TRUE | 100 | null
311 |  |  | 603 | 923 | 1 | 2.0759 | 9.3562 | 0 | 0 | 99999 | 1 | 1 | ol | TRUE | 100 | null
312 |  |  | 603 | 621 | 1 | 0.3872 | 2.1301 | 0 | 0 | 1.3883 | 1 | 1 | ol | TRUE | 100 | null
313 |  |  | 603 | 718 | 1 | 3.9199 | 17.032 | 0 | 0 | 1.3384 | 1 | 1 | ol | TRUE | 100 | null
314 |  |  | 603 | 1141 | 1 | 0.30492 | 2.222 | 0 | 0 | 1.0865 | 1 | 1 | ol | TRUE | 100 | null
315 |  |  | 407 | 1141 | 1 | 0.31508 | 2.207 | 0 | 0 | 99999 | 1 | 1 | ol | TRUE | 100 | null
316 |  |  | 367 | 1313 | 1 | 0.55176 | 2.812 | 0 | 0 | 99999 | 1 | 1 | ol | TRUE | 100 | null
317 |  |  | 367 | 326 | 1 | 0.58612 | 2.6039 | 0 | 0 | 99999 | 1 | 1 | ol | TRUE | 100 | null
318 |  |  | 82 | 571 | 1 | 2.0231 | 14.597 | 0 | 0 | 1.2387 | 1 | 1 | ol | TRUE | 100 | null
319 |  |  | 82 | 1230 | 1 | 1.5682 | 11.6789 | 0 | 0 | 1.3384 | 1 | 1 | ol | TRUE | 100 | null
320 |  |  | 82 | 1230 | 1 | 1.5338 | 11.902 | 0 | 0 | 1.3883 | 1 | 1 | ol | TRUE | 100 | null
321 |  |  | 521 | 1311 | 1 | 0.106 | 0.42592 | 0 | 0 | 1.0366 | 1 | 1 | ol | TRUE | 100 | null
322 |  |  | 521 | 1311 | 1 | 0.13988 | 0.4598 | 0 | 0 | 1.0865 | 1 | 1 | ol | TRUE | 100 | null
323 |  |  | 915 | 7 | 1 | 1.694 | 10.7501 | 0 | 0 | 1.1888 | 1 | 1 | ol | TRUE | 100 | null
324 |  |  | 915 | 1107 | 1 | 1.5149 | 10.919 | 0 | 0 | 99999 | 1 | 1 | ol | TRUE | 100 | null
325 |  |  | 869 | 1274 | 1 | 0.4022 | 0.78408 | 0 | 0 | 99999 | 1 | 1 | ol | TRUE | 100 | null
326 |  |  | 472 | 1233 | 1 | 1.0159 | 5.1691 | 0 | 0 | 0.7873 | 1 | 1 | ol | TRUE | 100 | null
327 |  |  | 136 | 1233 | 1 | 1.0842 | 4.7238 | 0 | 0 | 99999 | 1 | 1 | ol | TRUE | 100 | null
328 |  |  | 1268 | 205 | 1 | 0.81796 | 5.958 | 0 | 0 | 1.3883 | 1 | 1 | ol | TRUE | 100 | null
329 |  |  | 957 | 1320 | 1 | 0.05324 | 0.36784 | 0 | 0 | 99999 | 1 | 1 | ol | TRUE | 100 | null
330 |  |  | 1328 | 1320 | 1 | 0.05324 | 0.32912 | 0 | 0 | 99999 | 1 | 1 | ol | TRUE | 100 | null
331 |  |  | 1013 | 923 | 1 | 2.6518 | 10.604 | 0 | 0 | 99999 | 1 | 1 | ol | TRUE | 100 | null
332 |  |  | 1013 | 1276 | 1 | 1.6122 | 8.2469 | 0 | 0 | 0.88702 | 1 | 1 | ol | TRUE | 100 | null
333 |  |  | 750 | 655 | 1 | 0.23184 | 0.61516 | 0 | 0 | 99999 | 1 | 1 | ol | TRUE | 100 | null
334 |  |  | 1086 | 769 | 1 | 1.574 | 23.5228 | 0 | 0 | 1.0985 | 1 | 1 | ol | TRUE | 100 | null
335 |  |  | 1086 | 1187 | 1 | 0.05776 | 0.90972 | 0 | 0 | 2.5981 | 1 | 1 | ol | TRUE | 100 | null
336 |  |  | 65 | 911 | 1 | 2.5652 | 11.873 | 0 | 0 | 1.2387 | 1 | 1 | ol | TRUE | 100 | null
337 |  |  | 65 | 333 | 1 | 2.255 | 10.6088 | 0 | 0 | 0.83716 | 1 | 1 | ol | TRUE | 100 | null
338 |  |  | 65 | 550 | 1 | 0.80296 | 5.0481 | 0 | 0 | 1.2387 | 1 | 1 | ol | TRUE | 100 | null
339 |  |  | 741 | 630 | 1 | 3.3691 | 25.9129 | 0 | 0 | 1.0366 | 1 | 1 | ol | TRUE | 100 | null
340 |  |  | 277 | 801 | 1 | 0.17424 | 1.3939 | 0 | 0 | 1.3883 | 1 | 1 | ol | TRUE | 100 | null
341 |  |  | 277 | 801 | 1 | 0.18392 | 1.452 | 0 | 0 | 1.3883 | 1 | 1 | ol | TRUE | 100 | null
342 |  |  | 812 | 739 | 1 | 0.69312 | 9.2849 | 0 | 0 | 99999 | 1 | 1 | ol | TRUE | 100 | null
343 |  |  | 812 | 739 | 1 | 0.73644 | 9.5304 | 0 | 0 | 99999 | 1 | 1 | ol | TRUE | 100 | null
344 |  |  | 812 | 739 | 1 | 0.66424 | 10.5268 | 0 | 0 | 2.6984 | 1 | 1 | ol | TRUE | 100 | null
345 |  |  | 812 | 805 | 1 | 0.8664 | 12.5339 | 0 | 0 | 2.5981 | 1 | 1 | ol | TRUE | 100 | null
346 |  |  | 812 | 1131 | 1 | 0.98192 | 15.5374 | 0 | 0 | 2.7986 | 1 | 1 | ol | TRUE | 100 | null
347 |  |  | 812 | 1002 | 1 | 0.95304 | 15.8262 | 0 | 0 | 2.7485 | 1 | 1 | ol | TRUE | 100 | null
348 |  |  | 459 | 686 | 1 | 0.48884 | 2.4679 | 0 | 0 | 0.7873 | 1 | 1 | ol | TRUE | 100 | null
349 |  |  | 69 | 1223 | 1 | 1.8881 | 11.7951 | 0 | 0 | 99999 | 1 | 1 | ol | TRUE | 100 | null
350 |  |  | 69 | 328 | 1 | 1.3358 | 7.9671 | 0 | 0 | 1.1888 | 1 | 1 | ol | TRUE | 100 | null
351 |  |  | 69 | 1151 | 1 | 2.8459 | 22.7872 | 0 | 0 | 99999 | 1 | 1 | ol | TRUE | 100 | null
352 |  |  | 653 | 271 | 1 | 0.018876 | 0.106 | 0 | 0 | 99999 | 1 | 1 | ol | TRUE | 100 | null
353 |  |  | 419 | 555 | 1 | 0.63404 | 2.6039 | 0 | 0 | 99999 | 1 | 1 | ol | TRUE | 100 | null
354 |  |  | 415 | 148 | 1 | 9.8048 | 67.5648 | 0 | 0 | 1.3978 | 1 | 1 | ol | TRUE | 100 | null
355 |  |  | 415 | 1195 | 1 | 1.9927 | 21.169 | 0 | 0 | 1.4981 | 1 | 1 | ol | TRUE | 100 | null
356 |  |  | 1329 | 1342 | 1 | 1.709 | 8.3442 | 0 | 0 | 99999 | 1 | 1 | ol | TRUE | 100 | null
357 |  |  | 1329 | 202 | 1 | 6.4082 | 33.5702 | 0 | 0 | 0.98674 | 1 | 1 | ol | TRUE | 100 | null
358 |  |  | 1329 | 1233 | 1 | 1.7569 | 8.4361 | 0 | 0 | 0.88702 | 1 | 1 | ol | TRUE | 100 | null
359 |  |  | 1329 | 1233 | 1 | 1.2439 | 8.0441 | 0 | 0 | 1.1363 | 1 | 1 | ol | TRUE | 100 | null
360 |  |  | 1329 | 748 | 1 | 6.7712 | 27.2439 | 0 | 0 | 0.83716 | 1 | 1 | ol | TRUE | 100 | null
361 |  |  | 1329 | 145 | 1 | 1.6601 | 8.4748 | 0 | 0 | 0.93688 | 1 | 1 | ol | TRUE | 100 | null
362 |  |  | 1329 | 197 | 1 | 1.4568 | 7.458 | 0 | 0 | 99999 | 1 | 1 | ol | TRUE | 100 | null
363 |  |  | 1329 | 229 | 1 | 4.1479 | 16.016 | 0 | 0 | 0.98674 | 1 | 1 | ol | TRUE | 100 | null
364 |  |  | 894 | 999 | 1 | 1.617 | 8.1748 | 0 | 0 | 99999 | 1 | 1 | ol | TRUE | 100 | null
365 |  |  | 1116 | 447 | 1 | 0.018876 | 0.106 | 0 | 0 | 99999 | 1 | 1 | ol | TRUE | 100 | null
366 |  |  | 1071 | 1033 | 1 | 0.42108 | 3.4558 | 0 | 0 | 0.93688 | 1 | 1 | ol | TRUE | 100 | null
367 |  |  | 701 | 1195 | 1 | 0.15884 | 1.444 | 0 | 0 | 0.99821 | 1 | 1 | ol | TRUE | 100 | null
368 |  |  | 242 | 787 | 1 | 0.106 | 0.48884 | 0 | 0 | 99999 | 1 | 1 | ol | TRUE | 100 | null
369 |  |  | 586 | 787 | 1 | 0.106 | 0.499 | 0 | 0 | 99999 | 1 | 1 | ol | TRUE | 100 | null
370 |  |  | 960 | 787 | 1 | 0.13116 | 0.48884 | 0 | 0 | 99999 | 1 | 1 | ol | TRUE | 100 | null
371 |  |  | 542 | 787 | 1 | 0.13116 | 0.47384 | 0 | 0 | 99999 | 1 | 1 | ol | TRUE | 100 | null
372 |  |  | 400 | 787 | 1 | 0.13988 | 0.51788 | 0 | 0 | 99999 | 1 | 1 | ol | TRUE | 100 | null
373 |  |  | 268 | 787 | 1 | 0.13988 | 0.5082 | 0 | 0 | 99999 | 1 | 1 | ol | TRUE | 100 | null
374 |  |  | 655 | 881 | 1 | 0.77004 | 5.9479 | 0 | 0 | 0.73743 | 1 | 1 | ol | TRUE | 100 | null
375 |  |  | 317 | 768 | 1 | 0.13116 | 0.92008 | 0 | 0 | 1.0366 | 1 | 1 | ol | TRUE | 100 | null
376 |  |  | 317 | 421 | 1 | 0.90024 | 5.1841 | 0 | 0 | 1.0865 | 1 | 1 | ol | TRUE | 100 | null
377 |  |  | 144 | 523 | 1 | 0.01444 | 0.2888 | 0 | 0 | 99999 | 1 | 1 | ol | TRUE | 100 | null
378 |  |  | 614 | 116 | 1 | 0.081796 | 0.13116 | 0 | 0 | 99999 | 1 | 1 | ol | TRUE | 100 | null
379 |  |  | 678 | 116 | 1 | 0.081796 | 0.15004 | 0 | 0 | 99999 | 1 | 1 | ol | TRUE | 100 | null
380 |  |  | 245 | 856 | 1 | 2.5458 | 18.3291 | 0 | 0 | 1.1888 | 1 | 1 | ol | TRUE | 100 | null
381 |  |  | 1175 | 211 | 1 | 0.11084 | 0.28992 | 0 | 0 | 99999 | 1 | 1 | ol | TRUE | 100 | null
382 |  |  | 836 | 815 | 1 | 0.43076 | 1.98 | 0 | 0 | 0.88702 | 1 | 1 | ol | TRUE | 100 | null
383 |  |  | 669 | 1251 | 1 | 0.45012 | 1.936 | 0 | 0 | 0.7873 | 1 | 1 | ol | TRUE | 100 | null
384 |  |  | 1271 | 1097 | 1 | 1.3988 | 6.3399 | 0 | 0 | 0.7873 | 1 | 1 | ol | TRUE | 100 | null
385 |  |  | 341 | 931 | 1 | 1.2579 | 7.9758 | 0 | 0 | 1.1363 | 1 | 1 | ol | TRUE | 100 | null
386 |  |  | 57 | 1129 | 1 | 1.786 | 13.1261 | 0 | 0 | 1.1888 | 1 | 1 | ol | TRUE | 100 | null
387 |  |  | 57 | 581 | 1 | 3.0008 | 23.5418 | 0 | 0 | 1.3883 | 1 | 1 | ol | TRUE | 100 | null
388 |  |  | 57 | 41 | 1 | 3.8822 | 28.571 | 0 | 0 | 1.3883 | 1 | 1 | ol | TRUE | 100 | null
389 |  |  | 57 | 1009 | 1 | 2.4098 | 14.278 | 0 | 0 | 1.2387 | 1 | 1 | ol | TRUE | 100 | null
390 |  |  | 1191 | 550 | 1 | 0.56096 | 2.556 | 0 | 0 | 99999 | 1 | 1 | ol | TRUE | 100 | null
391 |  |  | 795 | 1125 | 1 | 1.7472 | 8.8282 | 0 | 0 | 99999 | 1 | 1 | ol | TRUE | 100 | null
392 |  |  | 795 | 284 | 1 | 0.73616 | 5.203 | 0 | 0 | 99999 | 1 | 1 | ol | TRUE | 100 | null
393 |  |  | 795 | 640 | 1 | 4.2011 | 20.1881 | 0 | 0 | 99999 | 1 | 1 | ol | TRUE | 100 | null
394 |  |  | 378 | 987 | 1 | 5.4111 | 28.9722 | 0 | 0 | 99999 | 1 | 1 | ol | TRUE | 100 | null
395 |  |  | 378 | 1102 | 1 | 1.5628 | 12.3081 | 0 | 0 | 1.2885 | 1 | 1 | ol | TRUE | 100 | null
396 |  |  | 378 | 1102 | 1 | 1.0551 | 9.046 | 0 | 0 | 99999 | 1 | 1 | ol | TRUE | 100 | null
397 |  |  | 378 | 1102 | 1 | 0.92008 | 10.604 | 0 | 0 | 1.2387 | 1 | 1 | ol | TRUE | 100 | null
398 |  |  | 378 | 1166 | 1 | 4.7142 | 21.281 | 0 | 0 | 0.7873 | 1 | 1 | ol | TRUE | 100 | null
399 |  |  | 378 | 1052 | 1 | 1.6751 | 8.7798 | 0 | 0 | 0.93688 | 1 | 1 | ol | TRUE | 100 | null
400 |  |  | 378 | 223 | 1 | 2.3571 | 13.3918 | 0 | 0 | 0.83716 | 1 | 1 | ol | TRUE | 100 | null
401 |  |  | 1312 | 164 | 1 | 0.31508 | 1.9171 | 0 | 0 | 1.3384 | 1 | 1 | ol | TRUE | 100 | null
402 |  |  | 1256 | 813 | 1 | 0.81796 | 4.2931 | 0 | 0 | 0.7873 | 1 | 1 | ol | TRUE | 100 | null
403 |  |  | 462 | 1288 | 1 | 0.82812 | 6.4662 | 0 | 0 | 1.0865 | 1 | 1 | ol | TRUE | 100 | null
404 |  |  | 227 | 133 | 1 | 0.15004 | 0.26088 | 0 | 0 | 0.7873 | 1 | 1 | ol | TRUE | 100 | null
405 |  |  | 477 | 495 | 1 | 1.3068 | 5.5999 | 0 | 0 | 99999 | 1 | 1 | ol | TRUE | 100 | null
406 |  |  | 531 | 80 | 1 | 0.43996 | 3.3401 | 0 | 0 | 1.0865 | 1 | 1 | ol | TRUE | 100 | null
407 |  |  | 531 | 733 | 1 | 0.83684 | 5.8758 | 0 | 0 | 1.0865 | 1 | 1 | ol | TRUE | 100 | null
408 |  |  | 51 | 517 | 1 | 2.9718 | 15.033 | 0 | 0 | 0.88702 | 1 | 1 | ol | TRUE | 100 | null
409 |  |  | 51 | 1155 | 1 | 2.0231 | 11.5579 | 0 | 0 | 1.0865 | 1 | 1 | ol | TRUE | 100 | null
410 |  |  | 488 | 181 | 1 | 1.1519 | 8.6012 | 0 | 0 | 99999 | 1 | 1 | ol | TRUE | 100 | null
411 |  |  | 488 | 262 | 1 | 0.039204 | 0.30492 | 0 | 0 | 99999 | 1 | 1 | ol | TRUE | 100 | null
412 |  |  | 1077 | 46 | 1 | 0.77392 | 7.8311 | 0 | 0 | 99999 | 1 | 1 | ol | TRUE | 100 | null
413 |  |  | 644 | 313 | 1 | 2.5749 | 13.0491 | 0 | 0 | 0.83716 | 1 | 1 | ol | TRUE | 100 | null
414 |  |  | 644 | 313 | 1 | 1.7472 | 13.6198 | 0 | 0 | 1.1888 | 1 | 1 | ol | TRUE | 100 | null
415 |  |  | 644 | 822 | 1 | 1.195 | 4.961 | 0 | 0 | 1.1363 | 1 | 1 | ol | TRUE | 100 | null
416 |  |  | 923 | 263 | 1 | 2.5308 | 12.947 | 0 | 0 | 0.7873 | 1 | 1 | ol | TRUE | 100 | null
417 |  |  | 923 | 263 | 1 | 2.4781 | 13.1938 | 0 | 0 | 0.83716 | 1 | 1 | ol | TRUE | 100 | null
418 |  |  | 923 | 1141 | 1 | 1.7182 | 8.199 | 0 | 0 | 0.7873 | 1 | 1 | ol | TRUE | 100 | null
419 |  |  | 1345 | 1064 | 1 | 0.67276 | 3.707 | 0 | 0 | 0.93688 | 1 | 1 | ol | TRUE | 100 | null
420 |  |  | 1345 | 606 | 1 | 0.081796 | 0.3238 | 0 | 0 | 1.0865 | 1 | 1 | ol | TRUE | 100 | null
421 |  |  | 1248 | 334 | 1 | 0.53724 | 3.4461 | 0 | 0 | 0.98674 | 1 | 1 | ol | TRUE | 100 | null
422 |  |  | 123 | 935 | 1 | 0.15004 | 0.92008 | 0 | 0 | 1.1363 | 1 | 1 | ol | TRUE | 100 | null
423 |  |  | 1021 | 935 | 1 | 0.136 | 1.012 | 0 | 0 | 99999 | 1 | 1 | ol | TRUE | 100 | null
424 |  |  | 637 | 946 | 1 | 0.136 | 0.79908 | 0 | 0 | 99999 | 1 | 1 | ol | TRUE | 100 | null
425 |  |  | 1067 | 946 | 1 | 0.13116 | 0.81796 | 0 | 0 | 99999 | 1 | 1 | ol | TRUE | 100 | null
426 |  |  | 861 | 502 | 1 | 0.73616 | 4.0801 | 0 | 0 | 0.73743 | 1 | 1 | ol | TRUE | 100 | null
427 |  |  | 861 | 567 | 1 | 0.40704 | 3.0008 | 0 | 0 | 1.1363 | 1 | 1 | ol | TRUE | 100 | null
428 |  |  | 560 | 1267 | 1 | 0.09196 | 0.60984 | 0 | 0 | 1.0865 | 1 | 1 | ol | TRUE | 100 | null
429 |  |  | 119 | 953 | 1 | 0.106 | 0.69212 | 0 | 0 | 99999 | 1 | 1 | ol | TRUE | 100 | null
430 |  |  | 427 | 1176 | 1 | 1.7472 | 25.9342 | 0 | 0 | 2.6984 | 1 | 1 | ol | TRUE | 100 | null
431 |  |  | 427 | 1176 | 1 | 2.0216 | 21.8333 | 0 | 0 | 99999 | 1 | 1 | ol | TRUE | 100 | null
432 |  |  | 943 | 319 | 1 | 4.07 | 30.8071 | 0 | 0 | 99999 | 1 | 1 | ol | TRUE | 100 | null
433 |  |  | 943 | 779 | 1 | 4.4431 | 35.545 | 0 | 0 | 1.3384 | 1 | 1 | ol | TRUE | 100 | null
434 |  |  | 943 | 75 | 1 | 2.042 | 16.698 | 0 | 0 | 1.0865 | 1 | 1 | ol | TRUE | 100 | null
435 |  |  | 943 | 75 | 1 | 2.0328 | 15.3191 | 0 | 0 | 0.93688 | 1 | 1 | ol | TRUE | 100 | null
436 |  |  | 672 | 1266 | 1 | 1.7472 | 19.9416 | 0 | 0 | 2.1985 | 1 | 1 | ol | TRUE | 100 | null
437 |  |  | 672 | 1028 | 1 | 1.5451 | 19.1474 | 0 | 0 | 2.2486 | 1 | 1 | ol | TRUE | 100 | null
438 |  |  | 987 | 856 | 1 | 1.6461 | 12.6179 | 0 | 0 | 99999 | 1 | 1 | ol | TRUE | 100 | null
439 |  |  | 553 | 3 | 1 | 0.13988 | 0.66792 | 0 | 0 | 0.83716 | 1 | 1 | ol | TRUE | 100 | null
440 |  |  | 758 | 1122 | 1 | 0.499 | 2.9229 | 0 | 0 | 99999 | 1 | 1 | ol | TRUE | 100 | null
441 |  |  | 189 | 1122 | 1 | 0.5082 | 2.86 | 0 | 0 | 99999 | 1 | 1 | ol | TRUE | 100 | null
442 |  |  | 1217 | 1110 | 1 | 0.52804 | 3.8241 | 0 | 0 | 0.83716 | 1 | 1 | ol | TRUE | 100 | null
443 |  |  | 1217 | 158 | 1 | 1.6069 | 11.6262 | 0 | 0 | 1.1888 | 1 | 1 | ol | TRUE | 100 | null
444 |  |  | 1217 | 456 | 1 | 1.665 | 10.3668 | 0 | 0 | 0.7873 | 1 | 1 | ol | TRUE | 100 | null
445 |  |  | 1217 | 39 | 1 | 0.4598 | 5.0428 | 0 | 0 | 1.0865 | 1 | 1 | ol | TRUE | 100 | null
446 |  |  | 1217 | 39 | 1 | 0.45012 | 5.1401 | 0 | 0 | 0.98674 | 1 | 1 | ol | TRUE | 100 | null
447 |  |  | 1217 | 1090 | 1 | 2.2942 | 12.298 | 0 | 0 | 99999 | 1 | 1 | ol | TRUE | 100 | null
448 |  |  | 699 | 308 | 1 | 0.13116 | 0.40704 | 0 | 0 | 0.73743 | 1 | 1 | ol | TRUE | 100 | null
449 |  |  | 1089 | 908 | 1 | 0.13116 | 0.57596 | 0 | 0 | 0.73743 | 1 | 1 | ol | TRUE | 100 | null
450 |  |  | 1089 | 225 | 1 | 0.13988 | 0.36784 | 0 | 0 | 99999 | 1 | 1 | ol | TRUE | 100 | null
451 |  |  | 1130 | 240 | 1 | 0.44764 | 6.5558 | 0 | 0 | 2.7986 | 1 | 1 | ol | TRUE | 100 | null
452 |  |  | 871 | 513 | 1 | 0.46208 | 6.3536 | 0 | 0 | 99999 | 1 | 1 | ol | TRUE | 100 | null
453 |  |  | 401 | 240 | 1 | 0.40432 | 7.1334 | 0 | 0 | 99999 | 1 | 1 | ol | TRUE | 100 | null
454 |  |  | 132 | 513 | 1 | 0.40432 | 7.3355 | 0 | 0 | 99999 | 1 | 1 | ol | TRUE | 100 | null
455 |  |  | 1297 | 125 | 1 | 0.257 | 0.45012 | 0 | 0 | 99999 | 1 | 1 | ol | TRUE | 100 | null
456 |  |  | 1297 | 730 | 1 | 0.1452 | 0.499 | 0 | 0 | 1.0366 | 1 | 1 | ol | TRUE | 100 | null
457 |  |  | 388 | 1326 | 1 | 2.0072 | 31.2337 | 0 | 0 | 0.99821 | 1 | 1 | ol | TRUE | 100 | null
458 |  |  | 388 | 1045 | 1 | 2.3682 | 33.5152 | 0 | 0 | 2.6984 | 1 | 1 | ol | TRUE | 100 | null
459 |  |  | 524 | 1326 | 1 | 1.9638 | 31.8402 | 0 | 0 | 0.99821 | 1 | 1 | ol | TRUE | 100 | null
460 |  |  | 524 | 1045 | 1 | 2.3104 | 34.1795 | 0 | 0 | 0.99821 | 1 | 1 | ol | TRUE | 100 | null
461 |  |  | 259 | 1334 | 1 | 1.012 | 5.6822 | 0 | 0 | 0.73743 | 1 | 1 | ol | TRUE | 100 | null
462 |  |  | 259 | 1334 | 1 | 0.832 | 4.6512 | 0 | 0 | 1.1888 | 1 | 1 | ol | TRUE | 100 | null
463 |  |  | 832 | 138 | 1 | 5.973 | 37.162 | 0 | 0 | 0.83716 | 1 | 1 | ol | TRUE | 100 | null
464 |  |  | 832 | 1334 | 1 | 0.85184 | 4.5588 | 0 | 0 | 1.2885 | 1 | 1 | ol | TRUE | 100 | null
465 |  |  | 152 | 423 | 1 | 0.15004 | 0.88088 | 0 | 0 | 99999 | 1 | 1 | ol | TRUE | 100 | null
466 |  |  | 1079 | 395 | 1 | 5.5738 | 33.9051 | 0 | 0 | 1.7974 | 1 | 1 | ol | TRUE | 100 | null
467 |  |  | 1079 | 713 | 1 | 0.24548 | 1.5018 | 0 | 0 | 1.5983 | 1 | 1 | ol | TRUE | 100 | null
468 |  |  | 529 | 778 | 1 | 0.88084 | 11.6675 | 0 | 0 | 2.2988 | 1 | 1 | ol | TRUE | 100 | null
469 |  |  | 529 | 578 | 1 | 0.85196 | 9.6748 | 0 | 0 | 99999 | 1 | 1 | ol | TRUE | 100 | null
470 |  |  | 348 | 139 | 1 | 0.85196 | 10.8011 | 0 | 0 | 2.0982 | 1 | 1 | ol | TRUE | 100 | null
471 |  |  | 348 | 833 | 1 | 0.88084 | 9.0972 | 0 | 0 | 99999 | 1 | 1 | ol | TRUE | 100 | null
472 |  |  | 46 | 166 | 1 | 0.499 | 4.2539 | 0 | 0 | 1.3883 | 1 | 1 | ol | TRUE | 100 | null
473 |  |  | 46 | 1347 | 1 | 0.24684 | 2.9858 | 0 | 0 | 1.3883 | 1 | 1 | ol | TRUE | 100 | null
474 |  |  | 46 | 1262 | 1 | 0.242 | 2.996 | 0 | 0 | 1.3883 | 1 | 1 | ol | TRUE | 100 | null
475 |  |  | 266 | 543 | 1 | 0.23716 | 1.8198 | 0 | 0 | 1.2387 | 1 | 1 | ol | TRUE | 100 | null
476 |  |  | 266 | 543 | 1 | 0.26088 | 1.5628 | 0 | 0 | 1.1363 | 1 | 1 | ol | TRUE | 100 | null
477 |  |  | 266 | 599 | 1 | 0.499 | 4.2689 | 0 | 0 | 99999 | 1 | 1 | ol | TRUE | 100 | null
478 |  |  | 266 | 267 | 1 | 0.34412 | 2.2409 | 0 | 0 | 0.93688 | 1 | 1 | ol | TRUE | 100 | null
479 |  |  | 266 | 325 | 1 | 0.34412 | 2.1969 | 0 | 0 | 99999 | 1 | 1 | ol | TRUE | 100 | null
480 |  |  | 790 | 362 | 1 | 0.99704 | 7.425 | 0 | 0 | 1.0865 | 1 | 1 | ol | TRUE | 100 | null
481 |  |  | 790 | 362 | 1 | 0.97816 | 7.5698 | 0 | 0 | 1.0865 | 1 | 1 | ol | TRUE | 100 | null
482 |  |  | 885 | 1283 | 1 | 0.45496 | 2.798 | 0 | 0 | 1.3384 | 1 | 1 | ol | TRUE | 100 | null
483 |  |  | 885 | 134 | 1 | 1.074 | 8.213 | 0 | 0 | 1.3883 | 1 | 1 | ol | TRUE | 100 | null
484 |  |  | 1108 | 263 | 1 | 1.1519 | 5.7451 | 0 | 0 | 0.73743 | 1 | 1 | ol | TRUE | 100 | null
485 |  |  | 1108 | 423 | 1 | 3.4219 | 14.9798 | 0 | 0 | 0.73743 | 1 | 1 | ol | TRUE | 100 | null
486 |  |  | 5 | 954 | 1 | 3.6966 | 49.1104 | 0 | 0 | 2.3474 | 1 | 1 | ol | TRUE | 100 | null
487 |  |  | 5 | 365 | 1 | 2.9313 | 34.887 | 0 | 0 | 1.5983 | 1 | 1 | ol | TRUE | 100 | null
488 |  |  | 5 | 690 | 1 | 1.444 | 21.068 | 0 | 0 | 99999 | 1 | 1 | ol | TRUE | 100 | null
489 |  |  | 5 | 639 | 1 | 1.4873 | 14.2523 | 0 | 0 | 2.2988 | 1 | 1 | ol | TRUE | 100 | null
490 |  |  | 5 | 759 | 1 | 0.54872 | 6.9745 | 0 | 0 | 2.0481 | 1 | 1 | ol | TRUE | 100 | null
491 |  |  | 5 | 759 | 1 | 0.59204 | 5.7471 | 0 | 0 | 1.8475 | 1 | 1 | ol | TRUE | 100 | null
492 |  |  | 1118 | 365 | 1 | 2.4115 | 24.8512 | 0 | 0 | 1.9478 | 1 | 1 | ol | TRUE | 100 | null
493 |  |  | 1118 | 312 | 1 | 1.4151 | 21.4723 | 0 | 0 | 1.3477 | 1 | 1 | ol | TRUE | 100 | null
494 |  |  | 1118 | 1349 | 1 | 0.60648 | 4.9385 | 0 | 0 | 1.8977 | 1 | 1 | ol | TRUE | 100 | null
495 |  |  | 1118 | 1349 | 1 | 0.27436 | 3.5811 | 0 | 0 | 2.2486 | 1 | 1 | ol | TRUE | 100 | null
496 |  |  | 1118 | 639 | 1 | 1.5162 | 13.949 | 0 | 0 | 2.7485 | 1 | 1 | ol | TRUE | 100 | null
497 |  |  | 1118 | 523 | 1 | 0.62092 | 6.8301 | 0 | 0 | 1.9478 | 1 | 1 | ol | TRUE | 100 | null
498 |  |  | 1118 | 523 | 1 | 0.59204 | 5.7327 | 0 | 0 | 1.8475 | 1 | 1 | ol | TRUE | 100 | null
499 |  |  | 275 | 589 | 1 | 0.73644 | 7.4222 | 0 | 0 | 1.6986 | 1 | 1 | ol | TRUE | 100 | null
500 |  |  | 13 | 589 | 1 | 0.76532 | 7.2633 | 0 | 0 | 1.9979 | 1 | 1 | ol | TRUE | 100 | null
501 |  |  | 1125 | 566 | 1 | 2.2022 | 11.0212 | 0 | 0 | 0.7873 | 1 | 1 | ol | TRUE | 100 | null
502 |  |  | 1125 | 566 | 1 | 2.6959 | 9.9462 | 0 | 0 | 0.73743 | 1 | 1 | ol | TRUE | 100 | null
503 |  |  | 1125 | 566 | 1 | 1.6408 | 9.8058 | 0 | 0 | 99999 | 1 | 1 | ol | TRUE | 100 | null
504 |  |  | 738 | 1305 | 1 | 1.1471 | 5.1691 | 0 | 0 | 0.88702 | 1 | 1 | ol | TRUE | 100 | null
505 |  |  | 738 | 1183 | 1 | 1.7908 | 9.4278 | 0 | 0 | 0.73743 | 1 | 1 | ol | TRUE | 100 | null
506 |  |  | 889 | 1148 | 1 | 6.8099 | 27.5149 | 0 | 0 | 99999 | 1 | 1 | ol | TRUE | 100 | null
507 |  |  | 889 | 682 | 1 | 0.8078 | 7.458 | 0 | 0 | 1.3384 | 1 | 1 | ol | TRUE | 100 | null
508 |  |  | 889 | 682 | 1 | 0.82812 | 7.304 | 0 | 0 | 99999 | 1 | 1 | ol | TRUE | 100 | null
509 |  |  | 1152 | 557 | 1 | 2.4837 | 23.3784 | 0 | 0 | 2.3975 | 1 | 1 | ol | TRUE | 100 | null
510 |  |  | 1152 | 1101 | 1 | 0.41876 | 6.4547 | 0 | 0 | 1.3477 | 1 | 1 | ol | TRUE | 100 | null
511 |  |  | 1152 | 1101 | 1 | 0.47652 | 5.5883 | 0 | 0 | 1.5482 | 1 | 1 | ol | TRUE | 100 | null
512 |  |  | 1152 | 628 | 1 | 1.1408 | 16.6638 | 0 | 0 | 1.3477 | 1 | 1 | ol | TRUE | 100 | null
513 |  |  | 1152 | 628 | 1 | 1.1119 | 16.9959 | 0 | 0 | 1.3477 | 1 | 1 | ol | TRUE | 100 | null
514 |  |  | 1152 | 449 | 1 | 1.8339 | 21.6311 | 0 | 0 | 2.1985 | 1 | 1 | ol | TRUE | 100 | null
515 |  |  | 258 | 21 | 1 | 1.0358 | 6.0979 | 0 | 0 | 1.0366 | 1 | 1 | ol | TRUE | 100 | null
516 |  |  | 643 | 354 | 1 | 0.076956 | 0.605 | 0 | 0 | 0.93688 | 1 | 1 | ol | TRUE | 100 | null
517 |  |  | 558 | 776 | 1 | 0.10212 | 0.3238 | 0 | 0 | 0.93688 | 1 | 1 | ol | TRUE | 100 | null
518 |  |  | 95 | 1204 | 1 | 0.16504 | 0.5658 | 0 | 0 | 1.0865 | 1 | 1 | ol | TRUE | 100 | null
519 |  |  | 95 | 114 | 1 | 0.11616 | 0.711 | 0 | 0 | 1.2387 | 1 | 1 | ol | TRUE | 100 | null
520 |  |  | 95 | 437 | 1 | 0.08712 | 0.3238 | 0 | 0 | 1.1363 | 1 | 1 | ol | TRUE | 100 | null
521 |  |  | 520 | 1164 | 1 | 0.47652 | 9.8625 | 0 | 0 | 1.2474 | 1 | 1 | ol | TRUE | 100 | null
522 |  |  | 520 | 322 | 1 | 1.7472 | 17.4868 | 0 | 0 | 1.9979 | 1 | 1 | ol | TRUE | 100 | null
523 |  |  | 520 | 1113 | 1 | 1.7761 | 17.1114 | 0 | 0 | 2.0481 | 1 | 1 | ol | TRUE | 100 | null
524 |  |  | 520 | 639 | 1 | 0.83752 | 14.0068 | 0 | 0 | 1.6485 | 1 | 1 | ol | TRUE | 100 | null
525 |  |  | 520 | 759 | 1 | 1.4873 | 18.6565 | 0 | 0 | 1.7488 | 1 | 1 | ol | TRUE | 100 | null
526 |  |  | 520 | 523 | 1 | 1.675 | 18.281 | 0 | 0 | 1.2474 | 1 | 1 | ol | TRUE | 100 | null
527 |  |  | 1064 | 606 | 1 | 0.6292 | 3.311 | 0 | 0 | 0.93688 | 1 | 1 | ol | TRUE | 100 | null
528 |  |  | 446 | 145 | 1 | 0.02904 | 0.16892 | 0 | 0 | 0.88702 | 1 | 1 | ol | TRUE | 100 | null
529 |  |  | 392 | 508 | 1 | 0.081796 | 0.3388 | 0 | 0 | 0.7873 | 1 | 1 | ol | TRUE | 100 | null
530 |  |  | 1333 | 293 | 1 | 0.081796 | 0.348 | 0 | 0 | 99999 | 1 | 1 | ol | TRUE | 100 | null
531 |  |  | 914 | 963 | 1 | 0.13116 | 0.499 | 0 | 0 | 99999 | 1 | 1 | ol | TRUE | 100 | null
532 |  |  | 719 | 556 | 1 | 4.0032 | 17.831 | 0 | 0 | 99999 | 1 | 1 | ol | TRUE | 100 | null
533 |  |  | 794 | 397 | 1 | 1.437 | 11.1272 | 0 | 0 | 0.83716 | 1 | 1 | ol | TRUE | 100 | null
534 |  |  | 460 | 692 | 1 | 1.7906 | 18.3821 | 0 | 0 | 1.6986 | 1 | 1 | ol | TRUE | 100 | null
535 |  |  | 460 | 654 | 1 | 1.5306 | 14.2812 | 0 | 0 | 2.0982 | 1 | 1 | ol | TRUE | 100 | null
536 |  |  | 460 | 775 | 1 | 0.10108 | 0.41876 | 0 | 0 | 0.99821 | 1 | 1 | ol | TRUE | 100 | null
537 |  |  | 460 | 800 | 1 | 0.12996 | 1.1408 | 0 | 0 | 0.99821 | 1 | 1 | ol | TRUE | 100 | null
538 |  |  | 460 | 936 | 1 | 2.8302 | 29.5876 | 0 | 0 | 2.2988 | 1 | 1 | ol | TRUE | 100 | null
539 |  |  | 460 | 1221 | 1 | 2.2815 | 21.9344 | 0 | 0 | 1.7974 | 1 | 1 | ol | TRUE | 100 | null
540 |  |  | 902 | 395 | 1 | 2.4837 | 26.1508 | 0 | 0 | 2.2988 | 1 | 1 | ol | TRUE | 100 | null
541 |  |  | 902 | 1093 | 1 | 1.3862 | 16.1872 | 0 | 0 | 2.4978 | 1 | 1 | ol | TRUE | 100 | null
542 |  |  | 902 | 936 | 1 | 2.1227 | 24.6491 | 0 | 0 | 99999 | 1 | 1 | ol | TRUE | 100 | null
543 |  |  | 318 | 692 | 1 | 1.8628 | 18.6276 | 0 | 0 | 1.8475 | 1 | 1 | ol | TRUE | 100 | null
544 |  |  | 318 | 684 | 1 | 2.5848 | 25.0823 | 0 | 0 | 2.3474 | 1 | 1 | ol | TRUE | 100 | null
545 |  |  | 318 | 936 | 1 | 1.8916 | 27.9414 | 0 | 0 | 2.5479 | 1 | 1 | ol | TRUE | 100 | null
546 |  |  | 305 | 1352 | 1 | 1.8881 | 7.8118 | 0 | 0 | 0.83716 | 1 | 1 | ol | TRUE | 100 | null
547 |  |  | 305 | 1352 | 1 | 1.254 | 7.1492 | 0 | 0 | 1.1888 | 1 | 1 | ol | TRUE | 100 | null
548 |  |  | 305 | 1352 | 1 | 1.0842 | 8.3732 | 0 | 0 | 0.98674 | 1 | 1 | ol | TRUE | 100 | null
549 |  |  | 305 | 615 | 1 | 0.05808 | 0.41092 | 0 | 0 | 99999 | 1 | 1 | ol | TRUE | 100 | null
550 |  |  | 305 | 512 | 1 | 1.907 | 14.7088 | 0 | 0 | 1.0366 | 1 | 1 | ol | TRUE | 100 | null
551 |  |  | 305 | 540 | 1 | 0.91476 | 4.84 | 0 | 0 | 99999 | 1 | 1 | ol | TRUE | 100 | null
552 |  |  | 305 | 402 | 1 | 0.15488 | 1.2439 | 0 | 0 | 99999 | 1 | 1 | ol | TRUE | 100 | null
553 |  |  | 305 | 402 | 1 | 0.18392 | 1.0842 | 0 | 0 | 99999 | 1 | 1 | ol | TRUE | 100 | null
554 |  |  | 305 | 1220 | 1 | 3.6348 | 19.1422 | 0 | 0 | 1.0366 | 1 | 1 | ol | TRUE | 100 | null
555 |  |  | 305 | 159 | 1 | 0.41624 | 3.161 | 0 | 0 | 99999 | 1 | 1 | ol | TRUE | 100 | null
556 |  |  | 305 | 4 | 1 | 0.42108 | 3.19 | 0 | 0 | 99999 | 1 | 1 | ol | TRUE | 100 | null
557 |  |  | 1283 | 134 | 1 | 1.467 | 11.0158 | 0 | 0 | 1.3883 | 1 | 1 | ol | TRUE | 100 | null
558 |  |  | 1283 | 736 | 1 | 3.0642 | 18.9292 | 0 | 0 | 99999 | 1 | 1 | ol | TRUE | 100 | null
559 |  |  | 1283 | 661 | 1 | 2.9282 | 14.4522 | 0 | 0 | 0.73743 | 1 | 1 | ol | TRUE | 100 | null
560 |  |  | 1283 | 966 | 1 | 1.8968 | 7.8021 | 0 | 0 | 0.88702 | 1 | 1 | ol | TRUE | 100 | null
561 |  |  | 1283 | 165 | 1 | 0.98688 | 5.2272 | 0 | 0 | 0.88702 | 1 | 1 | ol | TRUE | 100 | null
562 |  |  | 1283 | 1046 | 1 | 3.0439 | 12.7152 | 0 | 0 | 1.0865 | 1 | 1 | ol | TRUE | 100 | null
563 |  |  | 434 | 413 | 1 | 0.60648 | 7.8987 | 0 | 0 | 1.1486 | 1 | 1 | ol | TRUE | 100 | null
564 |  |  | 434 | 413 | 1 | 0.62092 | 7.7398 | 0 | 0 | 0.99821 | 1 | 1 | ol | TRUE | 100 | null
565 |  |  | 434 | 1096 | 1 | 2.1227 | 19.8261 | 0 | 0 | 2.5479 | 1 | 1 | ol | TRUE | 100 | null
566 |  |  | 434 | 1096 | 1 | 1.8916 | 22.4542 | 0 | 0 | 2.1985 | 1 | 1 | ol | TRUE | 100 | null
567 |  |  | 434 | 238 | 1 | 3.1912 | 32.0135 | 0 | 0 | 2.5981 | 1 | 1 | ol | TRUE | 100 | null
568 |  |  | 434 | 108 | 1 | 3.2346 | 31.3348 | 0 | 0 | 2.5981 | 1 | 1 | ol | TRUE | 100 | null
569 |  |  | 1346 | 981 | 1 | 0.4598 | 1.5919 | 0 | 0 | 0.7873 | 1 | 1 | ol | TRUE | 100 | null
570 |  |  | 1346 | 503 | 1 | 0.11084 | 0.39688 | 0 | 0 | 99999 | 1 | 1 | ol | TRUE | 100 | null
571 |  |  | 1346 | 1032 | 1 | 0.32912 | 1.481 | 0 | 0 | 99999 | 1 | 1 | ol | TRUE | 100 | null
572 |  |  | 1346 | 561 | 1 | 0.23716 | 1.239 | 0 | 0 | 0.83716 | 1 | 1 | ol | TRUE | 100 | null
573 |  |  | 1346 | 559 | 1 | 0.257 | 1.0648 | 0 | 0 | 99999 | 1 | 1 | ol | TRUE | 100 | null
574 |  |  | 1346 | 1092 | 1 | 0.65824 | 4.627 | 0 | 0 | 1.0865 | 1 | 1 | ol | TRUE | 100 | null
575 |  |  | 1346 | 1092 | 1 | 0.5808 | 5.1928 | 0 | 0 | 0.98674 | 1 | 1 | ol | TRUE | 100 | null
576 |  |  | 1346 | 1092 | 1 | 0.5082 | 4.1672 | 0 | 0 | 99999 | 1 | 1 | ol | TRUE | 100 | null
577 |  |  | 1346 | 351 | 1 | 0.28604 | 3.373 | 0 | 0 | 99999 | 1 | 1 | ol | TRUE | 100 | null
578 |  |  | 406 | 1232 | 1 | 0.121 | 0.3872 | 0 | 0 | 99999 | 1 | 1 | ol | TRUE | 100 | null
579 |  |  | 406 | 30 | 1 | 0.54692 | 3.0589 | 0 | 0 | 0.7873 | 1 | 1 | ol | TRUE | 100 | null
580 |  |  | 56 | 312 | 1 | 0.4332 | 3.971 | 0 | 0 | 1.2975 | 1 | 1 | ol | TRUE | 100 | null
581 |  |  | 1257 | 1011 | 1 | 4.0462 | 25.003 | 0 | 0 | 1.3883 | 1 | 1 | ol | TRUE | 100 | null
582 |  |  | 1257 | 1011 | 1 | 6.4759 | 35.559 | 0 | 0 | 1.2885 | 1 | 1 | ol | TRUE | 100 | null
583 |  |  | 1257 | 168 | 1 | 1.3068 | 10.1108 | 0 | 0 | 99999 | 1 | 1 | ol | TRUE | 100 | null
584 |  |  | 1257 | 661 | 1 | 1.6548 | 12.7582 | 0 | 0 | 1.3384 | 1 | 1 | ol | TRUE | 100 | null
585 |  |  | 1257 | 1264 | 1 | 4.613 | 16.3161 | 0 | 0 | 0.93688 | 1 | 1 | ol | TRUE | 100 | null
586 |  |  | 359 | 1266 | 1 | 0.5776 | 10.2091 | 0 | 0 | 99999 | 1 | 1 | ol | TRUE | 100 | null
587 |  |  | 382 | 1266 | 1 | 0.5054 | 10.1224 | 0 | 0 | 99999 | 1 | 1 | ol | TRUE | 100 | null
588 |  |  | 737 | 980 | 1 | 0.93896 | 8.4748 | 0 | 0 | 1.1363 | 1 | 1 | ol | TRUE | 100 | null
589 |  |  | 737 | 980 | 1 | 0.75504 | 9.3702 | 0 | 0 | 1.0865 | 1 | 1 | ol | TRUE | 100 | null
590 |  |  | 692 | 131 | 1 | 1.1263 | 13.588 | 0 | 0 | 1.8977 | 1 | 1 | ol | TRUE | 100 | null
591 |  |  | 692 | 131 | 1 | 1.0686 | 13.9924 | 0 | 0 | 2.2486 | 1 | 1 | ol | TRUE | 100 | null
592 |  |  | 692 | 1207 | 1 | 0.60648 | 7.6821 | 0 | 0 | 2.3975 | 1 | 1 | ol | TRUE | 100 | null
593 |  |  | 692 | 1207 | 1 | 0.5776 | 6.8301 | 0 | 0 | 2.6482 | 1 | 1 | ol | TRUE | 100 | null
594 |  |  | 692 | 1207 | 1 | 0.8664 | 7.2056 | 0 | 0 | 2.1985 | 1 | 1 | ol | TRUE | 100 | null
595 |  |  | 235 | 944 | 1 | 0.41624 | 3.0879 | 0 | 0 | 1.3384 | 1 | 1 | ol | TRUE | 100 | null
596 |  |  | 235 | 944 | 1 | 0.469 | 3.025 | 0 | 0 | 1.3384 | 1 | 1 | ol | TRUE | 100 | null
597 |  |  | 235 | 1310 | 1 | 1.346 | 8.349 | 0 | 0 | 0.93688 | 1 | 1 | ol | TRUE | 100 | null
598 |  |  | 658 | 714 | 1 | 2.435 | 13.5912 | 0 | 0 | 1.1888 | 1 | 1 | ol | TRUE | 100 | null
599 |  |  | 808 | 130 | 1 | 0.01444 | 0.30324 | 0 | 0 | 99999 | 1 | 1 | ol | TRUE | 100 | null
600 |  |  | 1153 | 130 | 1 | 0.01444 | 0.361 | 0 | 0 | 99999 | 1 | 1 | ol | TRUE | 100 | null
601 |  |  | 61 | 130 | 1 | 0.02888 | 0.44764 | 0 | 0 | 0.99821 | 1 | 1 | ol | TRUE | 100 | null
602 |  |  | 441 | 130 | 1 | 0.04332 | 0.5776 | 0 | 0 | 0.99821 | 1 | 1 | ol | TRUE | 100 | null
603 |  |  | 685 | 924 | 1 | 0.40704 | 2.2942 | 0 | 0 | 1.1363 | 1 | 1 | ol | TRUE | 100 | null
604 |  |  | 685 | 924 | 1 | 0.39688 | 2.3571 | 0 | 0 | 1.1363 | 1 | 1 | ol | TRUE | 100 | null
605 |  |  | 991 | 231 | 1 | 0.90024 | 5.7978 | 0 | 0 | 99999 | 1 | 1 | ol | TRUE | 100 | null
606 |  |  | 554 | 780 | 1 | 0.27104 | 1.4622 | 0 | 0 | 0.73743 | 1 | 1 | ol | TRUE | 100 | null
607 |  |  | 900 | 780 | 1 | 0.2662 | 1.4912 | 0 | 0 | 99999 | 1 | 1 | ol | TRUE | 100 | null
608 |  |  | 1309 | 892 | 1 | 1.6462 | 15.3497 | 0 | 0 | 99999 | 1 | 1 | ol | TRUE | 100 | null
609 |  |  | 270 | 867 | 1 | 1.8 | 11.1078 | 0 | 0 | 1.3883 | 1 | 1 | ol | TRUE | 100 | null
610 |  |  | 270 | 841 | 1 | 3.2278 | 20.7539 | 0 | 0 | 1.0865 | 1 | 1 | ol | TRUE | 100 | null
611 |  |  | 432 | 854 | 1 | 1.1761 | 9.5832 | 0 | 0 | 99999 | 1 | 1 | ol | TRUE | 100 | null
612 |  |  | 432 | 1036 | 1 | 4.0898 | 21.0008 | 0 | 0 | 1.1363 | 1 | 1 | ol | TRUE | 100 | null
613 |  |  | 380 | 555 | 1 | 1.06 | 7.3418 | 0 | 0 | 0.73743 | 1 | 1 | ol | TRUE | 100 | null
614 |  |  | 380 | 313 | 1 | 1.7279 | 14.6168 | 0 | 0 | 0.83716 | 1 | 1 | ol | TRUE | 100 | null
615 |  |  | 375 | 1102 | 1 | 2.8309 | 15.6908 | 0 | 0 | 0.83716 | 1 | 1 | ol | TRUE | 100 | null
616 |  |  | 1279 | 158 | 1 | 1.965 | 8.1699 | 0 | 0 | 99999 | 1 | 1 | ol | TRUE | 100 | null
617 |  |  | 1078 | 492 | 1 | 0.54692 | 3.146 | 0 | 0 | 99999 | 1 | 1 | ol | TRUE | 100 | null
618 |  |  | 182 | 664 | 1 | 3.2912 | 22.3269 | 0 | 0 | 1.0865 | 1 | 1 | ol | TRUE | 100 | null
619 |  |  | 182 | 286 | 1 | 1.6311 | 9.7332 | 0 | 0 | 0.83716 | 1 | 1 | ol | TRUE | 100 | null
620 |  |  | 1173 | 1043 | 1 | 0.05324 | 0.242 | 0 | 0 | 99999 | 1 | 1 | ol | TRUE | 100 | null
621 |  |  | 1007 | 809 | 1 | 1.7961 | 8.9642 | 0 | 0 | 0.88702 | 1 | 1 | ol | TRUE | 100 | null
622 |  |  | 1007 | 184 | 1 | 0.13116 | 0.7018 | 0 | 0 | 0.93688 | 1 | 1 | ol | TRUE | 100 | null
623 |  |  | 1210 | 702 | 1 | 1.5778 | 8.8282 | 0 | 0 | 99999 | 1 | 1 | ol | TRUE | 100 | null
624 |  |  | 1303 | 1039 | 1 | 0.57112 | 3.4461 | 0 | 0 | 0.83716 | 1 | 1 | ol | TRUE | 100 | null
625 |  |  | 1303 | 999 | 1 | 2.3329 | 10.8029 | 0 | 0 | 0.73743 | 1 | 1 | ol | TRUE | 100 | null
626 |  |  | 632 | 1019 | 1 | 0.06292 | 0.227 | 0 | 0 | 0.73743 | 1 | 1 | ol | TRUE | 100 | null
627 |  |  | 632 | 908 | 1 | 0.11084 | 0.363 | 0 | 0 | 0.83716 | 1 | 1 | ol | TRUE | 100 | null
628 |  |  | 1150 | 502 | 1 | 2.222 | 16.9502 | 0 | 0 | 1.1363 | 1 | 1 | ol | TRUE | 100 | null
629 |  |  | 1150 | 205 | 1 | 2.647 | 18.9922 | 0 | 0 | 1.3384 | 1 | 1 | ol | TRUE | 100 | null
630 |  |  | 1150 | 205 | 1 | 2.5942 | 19.5052 | 0 | 0 | 99999 | 1 | 1 | ol | TRUE | 100 | null
631 |  |  | 1150 | 14 | 1 | 2.0522 | 15.987 | 0 | 0 | 99999 | 1 | 1 | ol | TRUE | 100 | null
632 |  |  | 827 | 649 | 1 | 0.02888 | 0.34656 | 0 | 0 | 0.99821 | 1 | 1 | ol | TRUE | 100 | null
633 |  |  | 827 | 256 | 1 | 0.01444 | 0.30324 | 0 | 0 | 0.99821 | 1 | 1 | ol | TRUE | 100 | null
634 |  |  | 827 | 557 | 1 | 4.1298 | 52.7493 | 0 | 0 | 2.3474 | 1 | 1 | ol | TRUE | 100 | null
635 |  |  | 827 | 572 | 1 | 1.6895 | 17.0825 | 0 | 0 | 2.4978 | 1 | 1 | ol | TRUE | 100 | null
636 |  |  | 827 | 545 | 1 | 1.4873 | 19.2918 | 0 | 0 | 2.0982 | 1 | 1 | ol | TRUE | 100 | null
637 |  |  | 827 | 213 | 1 | 2.2526 | 28.4324 | 0 | 0 | 2.1985 | 1 | 1 | ol | TRUE | 100 | null
638 |  |  | 827 | 945 | 1 | 6.4836 | 83.3477 | 0 | 0 | 2.5479 | 1 | 1 | ol | TRUE | 100 | null
639 |  |  | 827 | 541 | 1 | 3.74 | 50.0924 | 0 | 0 | 2.2988 | 1 | 1 | ol | TRUE | 100 | null
640 |  |  | 134 | 627 | 1 | 0.106 | 0.57112 | 0 | 0 | 99999 | 1 | 1 | ol | TRUE | 100 | null
641 |  |  | 134 | 288 | 1 | 0.02904 | 0.4598 | 0 | 0 | 99999 | 1 | 1 | ol | TRUE | 100 | null
642 |  |  | 134 | 63 | 1 | 0.02904 | 0.31508 | 0 | 0 | 1.3883 | 1 | 1 | ol | TRUE | 100 | null
643 |  |  | 134 | 536 | 1 | 0.039204 | 0.40704 | 0 | 0 | 1.3883 | 1 | 1 | ol | TRUE | 100 | null
644 |  |  | 134 | 573 | 1 | 1.3262 | 10.0822 | 0 | 0 | 1.0865 | 1 | 1 | ol | TRUE | 100 | null
645 |  |  | 134 | 829 | 1 | 2.314 | 13.4208 | 0 | 0 | 1.1888 | 1 | 1 | ol | TRUE | 100 | null
646 |  |  | 134 | 829 | 1 | 1.3789 | 10.1301 | 0 | 0 | 1.2387 | 1 | 1 | ol | TRUE | 100 | null
647 |  |  | 134 | 966 | 1 | 2.4829 | 14.5878 | 0 | 0 | 1.0865 | 1 | 1 | ol | TRUE | 100 | null
648 |  |  | 134 | 1046 | 1 | 0.54692 | 3.1508 | 0 | 0 | 99999 | 1 | 1 | ol | TRUE | 100 | null
649 |  |  | 134 | 118 | 1 | 0.605 | 3.4219 | 0 | 0 | 1.2387 | 1 | 1 | ol | TRUE | 100 | null
650 |  |  | 1083 | 780 | 1 | 1.6209 | 7.0809 | 0 | 0 | 99999 | 1 | 1 | ol | TRUE | 100 | null
651 |  |  | 1083 | 215 | 1 | 1.1858 | 5.9048 | 0 | 0 | 1.0366 | 1 | 1 | ol | TRUE | 100 | null
652 |  |  | 185 | 1011 | 1 | 2.8411 | 17.6762 | 0 | 0 | 0.7873 | 1 | 1 | ol | TRUE | 100 | null
653 |  |  | 185 | 1011 | 1 | 2.754 | 18.2662 | 0 | 0 | 99999 | 1 | 1 | ol | TRUE | 100 | null
654 |  |  | 185 | 1011 | 1 | 2.919 | 17.1578 | 0 | 0 | 1.3883 | 1 | 1 | ol | TRUE | 100 | null
655 |  |  | 185 | 1146 | 1 | 0.257 | 1.4568 | 0 | 0 | 99999 | 1 | 1 | ol | TRUE | 100 | null
656 |  |  | 185 | 931 | 1 | 0.36784 | 2.9519 | 0 | 0 | 1.0865 | 1 | 1 | ol | TRUE | 100 | null
657 |  |  | 101 | 1050 | 1 | 4.279 | 13.9968 | 0 | 0 | 99999 | 1 | 1 | ol | TRUE | 100 | null
658 |  |  | 101 | 280 | 1 | 0.81796 | 3.432 | 0 | 0 | 99999 | 1 | 1 | ol | TRUE | 100 | null
659 |  |  | 101 | 986 | 1 | 0.499 | 1.7472 | 0 | 0 | 99999 | 1 | 1 | ol | TRUE | 100 | null
660 |  |  | 101 | 457 | 1 | 3.9349 | 14.9851 | 0 | 0 | 99999 | 1 | 1 | ol | TRUE | 100 | null
661 |  |  | 776 | 909 | 1 | 0.06292 | 0.32912 | 0 | 0 | 1.1363 | 1 | 1 | ol | TRUE | 100 | null
662 |  |  | 551 | 580 | 1 | 0.10212 | 0.35284 | 0 | 0 | 1.3883 | 1 | 1 | ol | TRUE | 100 | null
663 |  |  | 551 | 580 | 1 | 0.081796 | 0.3238 | 0 | 0 | 1.2885 | 1 | 1 | ol | TRUE | 100 | null
664 |  |  | 551 | 430 | 1 | 0.3238 | 1.2148 | 0 | 0 | 1.0366 | 1 | 1 | ol | TRUE | 100 | null
665 |  |  | 551 | 430 | 1 | 0.34412 | 1.1519 | 0 | 0 | 0.98674 | 1 | 1 | ol | TRUE | 100 | null
666 |  |  | 551 | 166 | 1 | 0.11084 | 1.1519 | 0 | 0 | 1.2885 | 1 | 1 | ol | TRUE | 100 | null
667 |  |  | 551 | 1347 | 1 | 0.3388 | 3.146 | 0 | 0 | 1.1888 | 1 | 1 | ol | TRUE | 100 | null
668 |  |  | 551 | 1262 | 1 | 0.29524 | 2.919 | 0 | 0 | 1.0865 | 1 | 1 | ol | TRUE | 100 | null
669 |  |  | 934 | 786 | 1 | 0.136 | 0.8712 | 0 | 0 | 1.3883 | 1 | 1 | ol | TRUE | 100 | null
670 |  |  | 934 | 599 | 1 | 0.10212 | 1.166 | 0 | 0 | 99999 | 1 | 1 | ol | TRUE | 100 | null
671 |  |  | 172 | 191 | 1 | 0.80864 | 11.1621 | 0 | 0 | 0.99821 | 1 | 1 | ol | TRUE | 100 | null
672 |  |  | 172 | 6 | 1 | 3.3212 | 22.8296 | 0 | 0 | 1.6986 | 1 | 1 | ol | TRUE | 100 | null
673 |  |  | 1087 | 556 | 1 | 2.4389 | 15.5611 | 0 | 0 | 99999 | 1 | 1 | ol | TRUE | 100 | null
674 |  |  | 1087 | 12 | 1 | 1.7618 | 8.2909 | 0 | 0 | 0.93688 | 1 | 1 | ol | TRUE | 100 | null
675 |  |  | 1087 | 274 | 1 | 1.0498 | 6.006 | 0 | 0 | 99999 | 1 | 1 | ol | TRUE | 100 | null
676 |  |  | 43 | 473 | 1 | 0.54692 | 2.284 | 0 | 0 | 99999 | 1 | 1 | ol | TRUE | 100 | null
677 |  |  | 43 | 949 | 1 | 0.54692 | 2.4098 | 0 | 0 | 0.98674 | 1 | 1 | ol | TRUE | 100 | null
678 |  |  | 473 | 705 | 1 | 1.2778 | 5.6822 | 0 | 0 | 99999 | 1 | 1 | ol | TRUE | 100 | null
679 |  |  | 387 | 1148 | 1 | 2.391 | 15.396 | 0 | 0 | 0.98674 | 1 | 1 | ol | TRUE | 100 | null
680 |  |  | 387 | 313 | 1 | 1.7961 | 11.5971 | 0 | 0 | 1.3384 | 1 | 1 | ol | TRUE | 100 | null
681 |  |  | 630 | 1289 | 1 | 0.68196 | 5.3288 | 0 | 0 | 0.93688 | 1 | 1 | ol | TRUE | 100 | null
682 |  |  | 630 | 236 | 1 | 0.5658 | 2.8701 | 0 | 0 | 0.73743 | 1 | 1 | ol | TRUE | 100 | null
683 |  |  | 630 | 236 | 1 | 0.57112 | 2.8411 | 0 | 0 | 99999 | 1 | 1 | ol | TRUE | 100 | null
684 |  |  | 630 | 570 | 1 | 1.2778 | 6.035 | 0 | 0 | 1.1363 | 1 | 1 | ol | TRUE | 100 | null
685 |  |  | 630 | 570 | 1 | 1.1369 | 6.8438 | 0 | 0 | 1.0366 | 1 | 1 | ol | TRUE | 100 | null
686 |  |  | 506 | 619 | 1 | 0.06776 | 0.3388 | 0 | 0 | 99999 | 1 | 1 | ol | TRUE | 100 | null
687 |  |  | 954 | 663 | 1 | 0.04332 | 0.77976 | 0 | 0 | 2.6984 | 1 | 1 | ol | TRUE | 100 | null
688 |  |  | 954 | 1042 | 1 | 0.04332 | 0.7942 | 0 | 0 | 2.5981 | 1 | 1 | ol | TRUE | 100 | null
689 |  |  | 954 | 552 | 1 | 0.05776 | 0.83752 | 0 | 0 | 2.5479 | 1 | 1 | ol | TRUE | 100 | null
690 |  |  | 954 | 810 | 1 | 0.05776 | 0.77976 | 0 | 0 | 2.6984 | 1 | 1 | ol | TRUE | 100 | null
691 |  |  | 954 | 639 | 1 | 2.4692 | 31.7247 | 0 | 0 | 1.9478 | 1 | 1 | ol | TRUE | 100 | null
692 |  |  | 954 | 639 | 1 | 2.3682 | 29.8042 | 0 | 0 | 2.3474 | 1 | 1 | ol | TRUE | 100 | null
693 |  |  | 954 | 1006 | 1 | 1.9638 | 25.3566 | 0 | 0 | 2.4477 | 1 | 1 | ol | TRUE | 100 | null
694 |  |  | 954 | 53 | 1 | 1.4007 | 13.6025 | 0 | 0 | 2.0982 | 1 | 1 | ol | TRUE | 100 | null
695 |  |  | 954 | 53 | 1 | 1.2418 | 16.014 | 0 | 0 | 2.0982 | 1 | 1 | ol | TRUE | 100 | null
696 |  |  | 954 | 53 | 1 | 1.2274 | 16.3172 | 0 | 0 | 2.0481 | 1 | 1 | ol | TRUE | 100 | null
697 |  |  | 498 | 998 | 1 | 0.47384 | 2.8072 | 0 | 0 | 0.7873 | 1 | 1 | ol | TRUE | 100 | null
698 |  |  | 365 | 299 | 1 | 0.75088 | 8.5629 | 0 | 0 | 2.7485 | 1 | 1 | ol | TRUE | 100 | null
699 |  |  | 365 | 299 | 1 | 0.66424 | 9.7037 | 0 | 0 | 2.7485 | 1 | 1 | ol | TRUE | 100 | null
700 |  |  | 809 | 1258 | 1 | 0.55708 | 3.0782 | 0 | 0 | 1.2387 | 1 | 1 | ol | TRUE | 100 | null
701 |  |  | 809 | 1258 | 1 | 0.499 | 3.4901 | 0 | 0 | 1.2885 | 1 | 1 | ol | TRUE | 100 | null
702 |  |  | 809 | 702 | 1 | 1.133 | 11.0642 | 0 | 0 | 1.1363 | 1 | 1 | ol | TRUE | 100 | null
703 |  |  | 809 | 184 | 1 | 1.104 | 12.1871 | 0 | 0 | 0.7873 | 1 | 1 | ol | TRUE | 100 | null
704 |  |  | 809 | 280 | 1 | 2.6518 | 10.2318 | 0 | 0 | 0.73743 | 1 | 1 | ol | TRUE | 100 | null
705 |  |  | 809 | 443 | 1 | 5.401 | 42.863 | 0 | 0 | 0.98674 | 1 | 1 | ol | TRUE | 100 | null
706 |  |  | 809 | 859 | 1 | 0.3238 | 1.2052 | 0 | 0 | 0.7873 | 1 | 1 | ol | TRUE | 100 | null
707 |  |  | 809 | 1136 | 1 | 0.93412 | 7.9521 | 0 | 0 | 1.2387 | 1 | 1 | ol | TRUE | 100 | null
708 |  |  | 809 | 457 | 1 | 0.11616 | 0.8228 | 0 | 0 | 0.88702 | 1 | 1 | ol | TRUE | 100 | null
709 |  |  | 679 | 26 | 1 | 4.917 | 31.8709 | 0 | 0 | 99999 | 1 | 1 | ol | TRUE | 100 | null
710 |  |  | 1323 | 1076 | 1 | 1.423 | 10.314 | 0 | 0 | 1.0865 | 1 | 1 | ol | TRUE | 100 | null
711 |  |  | 1323 | 1337 | 1 | 9.119 | 36.15 | 0 | 0 | 99999 | 1 | 1 | ol | TRUE | 100 | null
712 |  |  | 1323 | 920 | 1 | 7.5499 | 25.2498 | 0 | 0 | 0.7873 | 1 | 1 | ol | TRUE | 100 | null
713 |  |  | 1148 | 466 | 1 | 2.8222 | 19.21 | 0 | 0 | 1.0366 | 1 | 1 | ol | TRUE | 100 | null
714 |  |  | 1148 | 1239 | 1 | 0.42108 | 3.1992 | 0 | 0 | 0.93688 | 1 | 1 | ol | TRUE | 100 | null
715 |  |  | 1148 | 822 | 1 | 3.0831 | 11.935 | 0 | 0 | 0.73743 | 1 | 1 | ol | TRUE | 100 | null
716 |  |  | 927 | 455 | 1 | 1.3068 | 9.8828 | 0 | 0 | 1.1888 | 1 | 1 | ol | TRUE | 100 | null
717 |  |  | 927 | 585 | 1 | 0.19796 | 1.5198 | 0 | 0 | 0.88702 | 1 | 1 | ol | TRUE | 100 | null
718 |  |  | 927 | 1272 | 1 | 0.8078 | 6.2968 | 0 | 0 | 0.98674 | 1 | 1 | ol | TRUE | 100 | null
719 |  |  | 927 | 1272 | 1 | 0.79376 | 6.413 | 0 | 0 | 1.0366 | 1 | 1 | ol | TRUE | 100 | null
720 |  |  | 1137 | 684 | 1 | 1.2852 | 8.0286 | 0 | 0 | 1.7974 | 1 | 1 | ol | TRUE | 100 | null
721 |  |  | 1137 | 624 | 1 | 2.6858 | 26.122 | 0 | 0 | 2.2988 | 1 | 1 | ol | TRUE | 100 | null
722 |  |  | 1137 | 497 | 1 | 5.5016 | 41.1973 | 0 | 0 | 1.3978 | 1 | 1 | ol | TRUE | 100 | null
723 |  |  | 816 | 349 | 1 | 6.0108 | 34.9211 | 0 | 0 | 0.7873 | 1 | 1 | ol | TRUE | 100 | null
724 |  |  | 816 | 199 | 1 | 2.0328 | 12.371 | 0 | 0 | 0.7873 | 1 | 1 | ol | TRUE | 100 | null
725 |  |  | 816 | 414 | 1 | 5.2132 | 23.8612 | 0 | 0 | 0.98674 | 1 | 1 | ol | TRUE | 100 | null
726 |  |  | 816 | 356 | 1 | 4.917 | 24.1758 | 0 | 0 | 0.7873 | 1 | 1 | ol | TRUE | 100 | null
727 |  |  | 816 | 1339 | 1 | 6.3738 | 24.7469 | 0 | 0 | 1.0366 | 1 | 1 | ol | TRUE | 100 | null
728 |  |  | 1232 | 140 | 1 | 0.227 | 0.56096 | 0 | 0 | 0.7873 | 1 | 1 | ol | TRUE | 100 | null
729 |  |  | 1232 | 895 | 1 | 0.11084 | 0.5082 | 0 | 0 | 0.93688 | 1 | 1 | ol | TRUE | 100 | null
730 |  |  | 503 | 133 | 1 | 0.13116 | 0.61516 | 0 | 0 | 1.1363 | 1 | 1 | ol | TRUE | 100 | null
731 |  |  | 310 | 690 | 1 | 1.4296 | 17.2414 | 0 | 0 | 2.3474 | 1 | 1 | ol | TRUE | 100 | null
732 |  |  | 310 | 681 | 1 | 1.1119 | 17.097 | 0 | 0 | 99999 | 1 | 1 | ol | TRUE | 100 | null
733 |  |  | 310 | 759 | 1 | 0.49096 | 6.1514 | 0 | 0 | 99999 | 1 | 1 | ol | TRUE | 100 | null
734 |  |  | 593 | 312 | 1 | 1.4584 | 16.8659 | 0 | 0 | 2.4978 | 1 | 1 | ol | TRUE | 100 | null
735 |  |  | 593 | 681 | 1 | 1.2418 | 15.1042 | 0 | 0 | 2.5981 | 1 | 1 | ol | TRUE | 100 | null
736 |  |  | 593 | 523 | 1 | 0.5054 | 6.0215 | 0 | 0 | 99999 | 1 | 1 | ol | TRUE | 100 | null
737 |  |  | 962 | 211 | 1 | 0.076956 | 0.33396 | 0 | 0 | 1.1363 | 1 | 1 | ol | TRUE | 100 | null
738 |  |  | 703 | 857 | 1 | 0.378 | 2.3619 | 0 | 0 | 1.3883 | 1 | 1 | ol | TRUE | 100 | null
739 |  |  | 703 | 70 | 1 | 0.378 | 2.4732 | 0 | 0 | 1.1363 | 1 | 1 | ol | TRUE | 100 | null
740 |  |  | 703 | 1189 | 1 | 0.30976 | 1.7129 | 0 | 0 | 0.93688 | 1 | 1 | ol | TRUE | 100 | null
741 |  |  | 703 | 1189 | 1 | 0.27588 | 1.83 | 0 | 0 | 0.88702 | 1 | 1 | ol | TRUE | 100 | null
742 |  |  | 703 | 448 | 1 | 0.257 | 0.53724 | 0 | 0 | 99999 | 1 | 1 | ol | TRUE | 100 | null
743 |  |  | 703 | 1160 | 1 | 0.25216 | 0.54692 | 0 | 0 | 99999 | 1 | 1 | ol | TRUE | 100 | null
744 |  |  | 703 | 875 | 1 | 0.85184 | 4.0801 | 0 | 0 | 0.88702 | 1 | 1 | ol | TRUE | 100 | null
745 |  |  | 703 | 1272 | 1 | 1.1911 | 9.559 | 0 | 0 | 1.2387 | 1 | 1 | ol | TRUE | 100 | null
746 |  |  | 677 | 988 | 1 | 0.28604 | 0.5082 | 0 | 0 | 99999 | 1 | 1 | ol | TRUE | 100 | null
747 |  |  | 297 | 202 | 1 | 0.05808 | 0.30976 | 0 | 0 | 99999 | 1 | 1 | ol | TRUE | 100 | null
748 |  |  | 967 | 263 | 1 | 0.2812 | 2.1388 | 0 | 0 | 99999 | 1 | 1 | ol | TRUE | 100 | null
749 |  |  | 922 | 263 | 1 | 0.31508 | 2.0962 | 0 | 0 | 99999 | 1 | 1 | ol | TRUE | 100 | null
750 |  |  | 62 | 417 | 1 | 0.62388 | 4.0119 | 0 | 0 | 1.0366 | 1 | 1 | ol | TRUE | 100 | null
751 |  |  | 739 | 1351 | 1 | 3.3645 | 50.5689 | 0 | 0 | 0.99821 | 1 | 1 | ol | TRUE | 100 | null
752 |  |  | 739 | 1351 | 1 | 3.4367 | 54.5976 | 0 | 0 | 0.99821 | 1 | 1 | ol | TRUE | 100 | null
753 |  |  | 739 | 302 | 1 | 0.75088 | 8.7362 | 0 | 0 | 1.9478 | 1 | 1 | ol | TRUE | 100 | null
754 |  |  | 739 | 805 | 1 | 0.33212 | 3.971 | 0 | 0 | 2.1484 | 1 | 1 | ol | TRUE | 100 | null
755 |  |  | 739 | 1176 | 1 | 1.935 | 19.3929 | 0 | 0 | 2.4477 | 1 | 1 | ol | TRUE | 100 | null
756 |  |  | 739 | 1176 | 1 | 1.675 | 22.4109 | 0 | 0 | 2.0982 | 1 | 1 | ol | TRUE | 100 | null
757 |  |  | 1158 | 88 | 1 | 2.0178 | 13.5128 | 0 | 0 | 1.0865 | 1 | 1 | ol | TRUE | 100 | null
758 |  |  | 1158 | 714 | 1 | 0.30492 | 3.872 | 0 | 0 | 99999 | 1 | 1 | ol | TRUE | 100 | null
759 |  |  | 1158 | 273 | 1 | 2.343 | 13.8332 | 0 | 0 | 1.3883 | 1 | 1 | ol | TRUE | 100 | null
760 |  |  | 1158 | 811 | 1 | 3.5908 | 28.0091 | 0 | 0 | 1.2885 | 1 | 1 | ol | TRUE | 100 | null
761 |  |  | 752 | 362 | 1 | 1.316 | 9.8402 | 0 | 0 | 1.0366 | 1 | 1 | ol | TRUE | 100 | null
762 |  |  | 340 | 1047 | 1 | 0.38188 | 2.42 | 0 | 0 | 99999 | 1 | 1 | ol | TRUE | 100 | null
763 |  |  | 1343 | 26 | 1 | 1.1519 | 6.398 | 0 | 0 | 0.93688 | 1 | 1 | ol | TRUE | 100 | null
764 |  |  | 1343 | 467 | 1 | 1.8252 | 13.0728 | 0 | 0 | 1.0366 | 1 | 1 | ol | TRUE | 100 | null
765 |  |  | 37 | 682 | 1 | 0.61516 | 4.5448 | 0 | 0 | 99999 | 1 | 1 | ol | TRUE | 100 | null
766 |  |  | 1311 | 972 | 1 | 0.40704 | 0.63404 | 0 | 0 | 99999 | 1 | 1 | ol | TRUE | 100 | null
767 |  |  | 1216 | 566 | 1 | 2.7641 | 20.8309 | 0 | 0 | 1.2885 | 1 | 1 | ol | TRUE | 100 | null
768 |  |  | 1216 | 566 | 1 | 2.7201 | 20.2801 | 0 | 0 | 1.0366 | 1 | 1 | ol | TRUE | 100 | null
769 |  |  | 740 | 435 | 1 | 1.723 | 9.574 | 0 | 0 | 1.1363 | 1 | 1 | ol | TRUE | 100 | null
770 |  |  | 740 | 21 | 1 | 2.343 | 15.2412 | 0 | 0 | 1.1363 | 1 | 1 | ol | TRUE | 100 | null
771 |  |  | 93 | 1231 | 1 | 0.27588 | 0.51788 | 0 | 0 | 99999 | 1 | 1 | ol | TRUE | 100 | null
772 |  |  | 1005 | 730 | 1 | 0.26088 | 1.0309 | 0 | 0 | 1.0865 | 1 | 1 | ol | TRUE | 100 | null
773 |  |  | 54 | 709 | 1 | 0.3388 | 2.057 | 0 | 0 | 99999 | 1 | 1 | ol | TRUE | 100 | null
774 |  |  | 206 | 939 | 1 | 0.5808 | 4.613 | 0 | 0 | 99999 | 1 | 1 | ol | TRUE | 100 | null
775 |  |  | 206 | 397 | 1 | 0.99704 | 7.6961 | 0 | 0 | 99999 | 1 | 1 | ol | TRUE | 100 | null
776 |  |  | 539 | 705 | 1 | 0.30492 | 1.5101 | 0 | 0 | 99999 | 1 | 1 | ol | TRUE | 100 | null
777 |  |  | 180 | 936 | 1 | 0.04332 | 0.59204 | 0 | 0 | 2.0982 | 1 | 1 | ol | TRUE | 100 | null
778 |  |  | 151 | 936 | 1 | 0.02888 | 0.62092 | 0 | 0 | 99999 | 1 | 1 | ol | TRUE | 100 | null
779 |  |  | 843 | 936 | 1 | 0.04332 | 0.56316 | 0 | 0 | 1.7974 | 1 | 1 | ol | TRUE | 100 | null
780 |  |  | 577 | 936 | 1 | 0.04332 | 0.54872 | 0 | 0 | 99999 | 1 | 1 | ol | TRUE | 100 | null
781 |  |  | 201 | 522 | 1 | 0.3872 | 2.0091 | 0 | 0 | 99999 | 1 | 1 | ol | TRUE | 100 | null
782 |  |  | 683 | 522 | 1 | 0.43608 | 1.844 | 0 | 0 | 99999 | 1 | 1 | ol | TRUE | 100 | null
783 |  |  | 458 | 80 | 1 | 0.28604 | 2.101 | 0 | 0 | 0.98674 | 1 | 1 | ol | TRUE | 100 | null
784 |  |  | 458 | 80 | 1 | 0.28604 | 1.9602 | 0 | 0 | 1.0366 | 1 | 1 | ol | TRUE | 100 | null
785 |  |  | 744 | 681 | 1 | 3.1479 | 39.71 | 0 | 0 | 1.5983 | 1 | 1 | ol | TRUE | 100 | null
786 |  |  | 744 | 1186 | 1 | 2.657 | 24.2159 | 0 | 0 | 1.4981 | 1 | 1 | ol | TRUE | 100 | null
787 |  |  | 96 | 131 | 1 | 0.83752 | 11.6531 | 0 | 0 | 1.4981 | 1 | 1 | ol | TRUE | 100 | null
788 |  |  | 96 | 131 | 1 | 0.80864 | 11.8841 | 0 | 0 | 1.2474 | 1 | 1 | ol | TRUE | 100 | null
789 |  |  | 96 | 589 | 1 | 1.7761 | 16.5482 | 0 | 0 | 1.9979 | 1 | 1 | ol | TRUE | 100 | null
790 |  |  | 96 | 589 | 1 | 1.5884 | 18.7431 | 0 | 0 | 2.0982 | 1 | 1 | ol | TRUE | 100 | null
791 |  |  | 96 | 1207 | 1 | 2.2526 | 22.8874 | 0 | 0 | 2.5479 | 1 | 1 | ol | TRUE | 100 | null
792 |  |  | 96 | 428 | 1 | 3.2634 | 40.1576 | 0 | 0 | 2.0982 | 1 | 1 | ol | TRUE | 100 | null
793 |  |  | 566 | 25 | 1 | 2.9718 | 13.702 | 0 | 0 | 0.7873 | 1 | 1 | ol | TRUE | 100 | null
794 |  |  | 566 | 327 | 1 | 2.4829 | 16.4608 | 0 | 0 | 99999 | 1 | 1 | ol | TRUE | 100 | null
795 |  |  | 588 | 622 | 1 | 6.398 | 28.8948 | 0 | 0 | 99999 | 1 | 1 | ol | TRUE | 100 | null
796 |  |  | 849 | 1017 | 1 | 6.277 | 29.4611 | 0 | 0 | 99999 | 1 | 1 | ol | TRUE | 100 | null
797 |  |  | 1243 | 1299 | 1 | 2.1151 | 15.8902 | 0 | 0 | 1.1888 | 1 | 1 | ol | TRUE | 100 | null
798 |  |  | 1243 | 362 | 1 | 2.7351 | 16.0828 | 0 | 0 | 1.2885 | 1 | 1 | ol | TRUE | 100 | null
799 |  |  | 316 | 811 | 1 | 4.341 | 17.545 | 0 | 0 | 0.88702 | 1 | 1 | ol | TRUE | 100 | null
800 |  |  | 316 | 1128 | 1 | 6.006 | 27.3218 | 0 | 0 | 0.83716 | 1 | 1 | ol | TRUE | 100 | null
801 |  |  | 742 | 924 | 1 | 0.18392 | 1.0992 | 0 | 0 | 0.7873 | 1 | 1 | ol | TRUE | 100 | null
802 |  |  | 935 | 618 | 1 | 0.66792 | 5.2708 | 0 | 0 | 1.2387 | 1 | 1 | ol | TRUE | 100 | null
803 |  |  | 935 | 618 | 1 | 0.74488 | 6.0602 | 0 | 0 | 1.2885 | 1 | 1 | ol | TRUE | 100 | null
804 |  |  | 935 | 8 | 1 | 0.9922 | 6.8868 | 0 | 0 | 1.1363 | 1 | 1 | ol | TRUE | 100 | null
805 |  |  | 935 | 1056 | 1 | 0.12584 | 0.79376 | 0 | 0 | 1.0366 | 1 | 1 | ol | TRUE | 100 | null
806 |  |  | 935 | 364 | 1 | 0.13988 | 0.81796 | 0 | 0 | 99999 | 1 | 1 | ol | TRUE | 100 | null
807 |  |  | 780 | 1104 | 1 | 1.6209 | 24.7861 | 0 | 0 | 0.93688 | 1 | 1 | ol | TRUE | 100 | null
808 |  |  | 1159 | 332 | 1 | 0.18392 | 0.71584 | 0 | 0 | 99999 | 1 | 1 | ol | TRUE | 100 | null
809 |  |  | 230 | 1033 | 1 | 0.39688 | 3.025 | 0 | 0 | 1.1888 | 1 | 1 | ol | TRUE | 100 | null
810 |  |  | 474 | 304 | 1 | 1.331 | 7.5412 | 0 | 0 | 1.2387 | 1 | 1 | ol | TRUE | 100 | null
811 |  |  | 880 | 866 | 1 | 0.43996 | 3.5768 | 0 | 0 | 99999 | 1 | 1 | ol | TRUE | 100 | null
812 |  |  | 557 | 1227 | 1 | 1.1841 | 14.9887 | 0 | 0 | 2.1985 | 1 | 1 | ol | TRUE | 100 | null
813 |  |  | 557 | 1098 | 1 | 1.3429 | 14.6855 | 0 | 0 | 1.9478 | 1 | 1 | ol | TRUE | 100 | null
814 |  |  | 557 | 213 | 1 | 1.9783 | 20.6636 | 0 | 0 | 2.6984 | 1 | 1 | ol | TRUE | 100 | null
815 |  |  | 557 | 222 | 1 | 3.1046 | 29.1832 | 0 | 0 | 2.3975 | 1 | 1 | ol | TRUE | 100 | null
816 |  |  | 1011 | 571 | 1 | 5.7548 | 28.479 | 0 | 0 | 0.93688 | 1 | 1 | ol | TRUE | 100 | null
817 |  |  | 973 | 371 | 1 | 1.5018 | 17.92 | 0 | 0 | 1.7488 | 1 | 1 | ol | TRUE | 100 | null
818 |  |  | 973 | 371 | 1 | 1.3285 | 20.216 | 0 | 0 | 1.7488 | 1 | 1 | ol | TRUE | 100 | null
819 |  |  | 973 | 347 | 1 | 0.7942 | 12.2018 | 0 | 0 | 1.5983 | 1 | 1 | ol | TRUE | 100 | null
820 |  |  | 973 | 347 | 1 | 0.77976 | 12.4328 | 0 | 0 | 1.3477 | 1 | 1 | ol | TRUE | 100 | null
821 |  |  | 973 | 572 | 1 | 1.5162 | 15.2631 | 0 | 0 | 2.5981 | 1 | 1 | ol | TRUE | 100 | null
822 |  |  | 973 | 545 | 1 | 1.2852 | 16.2017 | 0 | 0 | 2.2988 | 1 | 1 | ol | TRUE | 100 | null
823 |  |  | 973 | 1003 | 1 | 3.2201 | 37.313 | 0 | 0 | 2.5479 | 1 | 1 | ol | TRUE | 100 | null
824 |  |  | 1182 | 754 | 1 | 0.48884 | 3.795 | 0 | 0 | 1.1888 | 1 | 1 | ol | TRUE | 100 | null
825 |  |  | 1182 | 754 | 1 | 0.5232 | 3.9199 | 0 | 0 | 1.2387 | 1 | 1 | ol | TRUE | 100 | null
826 |  |  | 905 | 1046 | 1 | 5.3632 | 33.1438 | 0 | 0 | 99999 | 1 | 1 | ol | TRUE | 100 | null
827 |  |  | 1351 | 1261 | 1 | 0.02888 | 0.47652 | 0 | 0 | 99999 | 1 | 1 | ol | TRUE | 100 | null
828 |  |  | 1351 | 1287 | 1 | 0.01444 | 0.41876 | 0 | 0 | 2.5479 | 1 | 1 | ol | TRUE | 100 | null
829 |  |  | 1351 | 1252 | 1 | 1.0252 | 12.8805 | 0 | 0 | 2.2486 | 1 | 1 | ol | TRUE | 100 | null
830 |  |  | 1351 | 1045 | 1 | 1.9638 | 22.0354 | 0 | 0 | 2.0481 | 1 | 1 | ol | TRUE | 100 | null
831 |  |  | 867 | 1128 | 1 | 2.6141 | 17.4342 | 0 | 0 | 1.2885 | 1 | 1 | ol | TRUE | 100 | null
832 |  |  | 468 | 507 | 1 | 2.1151 | 16.32 | 0 | 0 | 0.93688 | 1 | 1 | ol | TRUE | 100 | null
833 |  |  | 468 | 145 | 1 | 2.4931 | 16.9008 | 0 | 0 | 1.0865 | 1 | 1 | ol | TRUE | 100 | null
834 |  |  | 36 | 104 | 1 | 0.18392 | 0.67276 | 0 | 0 | 99999 | 1 | 1 | ol | TRUE | 100 | null
835 |  |  | 36 | 146 | 1 | 0.17908 | 0.726 | 0 | 0 | 99999 | 1 | 1 | ol | TRUE | 100 | null
836 |  |  | 36 | 709 | 1 | 0.33396 | 2.1591 | 0 | 0 | 1.1363 | 1 | 1 | ol | TRUE | 100 | null
837 |  |  | 502 | 765 | 1 | 3.3299 | 19.646 | 0 | 0 | 0.73743 | 1 | 1 | ol | TRUE | 100 | null
838 |  |  | 502 | 14 | 1 | 0.64904 | 4.0409 | 0 | 0 | 0.98674 | 1 | 1 | ol | TRUE | 100 | null
839 |  |  | 502 | 14 | 1 | 0.59484 | 4.6798 | 0 | 0 | 1.3883 | 1 | 1 | ol | TRUE | 100 | null
840 |  |  | 723 | 850 | 1 | 0.66308 | 2.9229 | 0 | 0 | 0.83716 | 1 | 1 | ol | TRUE | 100 | null
841 |  |  | 1100 | 946 | 1 | 0.9288 | 6.1032 | 0 | 0 | 0.98674 | 1 | 1 | ol | TRUE | 100 | null
842 |  |  | 1100 | 115 | 1 | 0.78892 | 4.598 | 0 | 0 | 1.1363 | 1 | 1 | ol | TRUE | 100 | null
843 |  |  | 1294 | 1289 | 1 | 2.3619 | 24.0548 | 0 | 0 | 1.2387 | 1 | 1 | ol | TRUE | 100 | null
844 |  |  | 1294 | 674 | 1 | 0.62388 | 4.2108 | 0 | 0 | 1.1888 | 1 | 1 | ol | TRUE | 100 | null
845 |  |  | 1294 | 509 | 1 | 1.0212 | 7.3762 | 0 | 0 | 1.2387 | 1 | 1 | ol | TRUE | 100 | null
846 |  |  | 1294 | 509 | 1 | 0.99704 | 7.5209 | 0 | 0 | 1.2885 | 1 | 1 | ol | TRUE | 100 | null
847 |  |  | 1294 | 509 | 1 | 1.3358 | 7.894 | 0 | 0 | 1.0865 | 1 | 1 | ol | TRUE | 100 | null
848 |  |  | 1294 | 946 | 1 | 1.4762 | 9.4482 | 0 | 0 | 1.3384 | 1 | 1 | ol | TRUE | 100 | null
849 |  |  | 1294 | 1267 | 1 | 0.19796 | 1.1132 | 0 | 0 | 1.0366 | 1 | 1 | ol | TRUE | 100 | null
850 |  |  | 1294 | 953 | 1 | 0.17424 | 1.2971 | 0 | 0 | 1.0865 | 1 | 1 | ol | TRUE | 100 | null
851 |  |  | 1181 | 970 | 1 | 0.15488 | 0.23716 | 0 | 0 | 99999 | 1 | 1 | ol | TRUE | 100 | null
852 |  |  | 147 | 970 | 1 | 0.06292 | 0.16892 | 0 | 0 | 99999 | 1 | 1 | ol | TRUE | 100 | null
853 |  |  | 1164 | 639 | 1 | 0.2888 | 4.7219 | 0 | 0 | 99999 | 1 | 1 | ol | TRUE | 100 | null
854 |  |  | 106 | 314 | 1 | 0.4448 | 2.7152 | 0 | 0 | 1.1363 | 1 | 1 | ol | TRUE | 100 | null
855 |  |  | 106 | 314 | 1 | 0.45496 | 2.6572 | 0 | 0 | 1.1363 | 1 | 1 | ol | TRUE | 100 | null
856 |  |  | 106 | 1094 | 1 | 0.847 | 9.5638 | 0 | 0 | 1.1363 | 1 | 1 | ol | TRUE | 100 | null
857 |  |  | 106 | 975 | 1 | 0.83684 | 9.3562 | 0 | 0 | 0.98674 | 1 | 1 | ol | TRUE | 100 | null
858 |  |  | 331 | 982 | 1 | 1.965 | 12.492 | 0 | 0 | 1.2387 | 1 | 1 | ol | TRUE | 100 | null
859 |  |  | 331 | 98 | 1 | 2.5458 | 12.5651 | 0 | 0 | 1.0865 | 1 | 1 | ol | TRUE | 100 | null
860 |  |  | 482 | 148 | 1 | 2.5848 | 30.2951 | 0 | 0 | 1.8977 | 1 | 1 | ol | TRUE | 100 | null
861 |  |  | 482 | 872 | 1 | 2.3393 | 31.0171 | 0 | 0 | 1.9478 | 1 | 1 | ol | TRUE | 100 | null
862 |  |  | 482 | 1195 | 1 | 7.1045 | 72.07 | 0 | 0 | 1.4479 | 1 | 1 | ol | TRUE | 100 | null
863 |  |  | 482 | 130 | 1 | 1.574 | 19.6528 | 0 | 0 | 1.4981 | 1 | 1 | ol | TRUE | 100 | null
864 |  |  | 482 | 130 | 1 | 1.4007 | 22.0932 | 0 | 0 | 1.1988 | 1 | 1 | ol | TRUE | 100 | null
865 |  |  | 482 | 589 | 1 | 4.6497 | 43.6377 | 0 | 0 | 2.0982 | 1 | 1 | ol | TRUE | 100 | null
866 |  |  | 217 | 1075 | 1 | 15.8902 | 35.8891 | 0 | 0 | 99999 | 1 | 1 | ol | TRUE | 100 | null
867 |  |  | 217 | 994 | 1 | 6.8292 | 28.4161 | 0 | 0 | 1.0865 | 1 | 1 | ol | TRUE | 100 | null
868 |  |  | 217 | 1233 | 1 | 13.189 | 49.8418 | 0 | 0 | 0.88702 | 1 | 1 | ol | TRUE | 100 | null
869 |  |  | 217 | 471 | 1 | 5.9188 | 19.5972 | 0 | 0 | 0.7873 | 1 | 1 | ol | TRUE | 100 | null
870 |  |  | 217 | 389 | 1 | 9.651 | 32.292 | 0 | 0 | 99999 | 1 | 1 | ol | TRUE | 100 | null
871 |  |  | 217 | 571 | 1 | 8.998 | 36.1161 | 0 | 0 | 0.88702 | 1 | 1 | ol | TRUE | 100 | null
872 |  |  | 217 | 680 | 1 | 4.3458 | 15.7348 | 0 | 0 | 99999 | 1 | 1 | ol | TRUE | 100 | null
873 |  |  | 217 | 640 | 1 | 8.001 | 41.639 | 0 | 0 | 0.73743 | 1 | 1 | ol | TRUE | 100 | null
874 |  |  | 1245 | 7 | 1 | 1.738 | 10.3431 | 0 | 0 | 1.2885 | 1 | 1 | ol | TRUE | 100 | null
875 |  |  | 1245 | 956 | 1 | 0.60016 | 3.872 | 0 | 0 | 0.7873 | 1 | 1 | ol | TRUE | 100 | null
876 |  |  | 1245 | 956 | 1 | 0.61516 | 3.7902 | 0 | 0 | 0.88702 | 1 | 1 | ol | TRUE | 100 | null
877 |  |  | 1245 | 219 | 1 | 0.227 | 1.423 | 0 | 0 | 1.0366 | 1 | 1 | ol | TRUE | 100 | null
878 |  |  | 1245 | 638 | 1 | 0.40704 | 1.5919 | 0 | 0 | 1.0366 | 1 | 1 | ol | TRUE | 100 | null
879 |  |  | 1044 | 282 | 1 | 1.06 | 8.0049 | 0 | 0 | 0.7873 | 1 | 1 | ol | TRUE | 100 | null
880 |  |  | 1044 | 814 | 1 | 1.4041 | 10.1161 | 0 | 0 | 0.7873 | 1 | 1 | ol | TRUE | 100 | null
881 |  |  | 1115 | 34 | 1 | 0.0968 | 0.58612 | 0 | 0 | 99999 | 1 | 1 | ol | TRUE | 100 | null
882 |  |  | 722 | 197 | 1 | 0.044044 | 0.23184 | 0 | 0 | 99999 | 1 | 1 | ol | TRUE | 100 | null
883 |  |  | 1020 | 1035 | 1 | 2.6431 | 14.263 | 0 | 0 | 0.83716 | 1 | 1 | ol | TRUE | 100 | null
884 |  |  | 1020 | 492 | 1 | 0.95784 | 5.4639 | 0 | 0 | 1.2885 | 1 | 1 | ol | TRUE | 100 | null
885 |  |  | 178 | 21 | 1 | 1.1132 | 6.2388 | 0 | 0 | 99999 | 1 | 1 | ol | TRUE | 100 | null
886 |  |  | 1319 | 360 | 1 | 0.076956 | 0.17908 | 0 | 0 | 99999 | 1 | 1 | ol | TRUE | 100 | null
887 |  |  | 1289 | 570 | 1 | 1.3499 | 7.5601 | 0 | 0 | 1.1363 | 1 | 1 | ol | TRUE | 100 | null
888 |  |  | 863 | 825 | 1 | 1.225 | 5.9682 | 0 | 0 | 0.73743 | 1 | 1 | ol | TRUE | 100 | null
889 |  |  | 863 | 1117 | 1 | 1.7279 | 11.2719 | 0 | 0 | 0.7873 | 1 | 1 | ol | TRUE | 100 | null
890 |  |  | 863 | 727 | 1 | 0.36784 | 2.9229 | 0 | 0 | 1.0865 | 1 | 1 | ol | TRUE | 100 | null
891 |  |  | 605 | 215 | 1 | 0.227 | 0.363 | 0 | 0 | 99999 | 1 | 1 | ol | TRUE | 100 | null
892 |  |  | 24 | 215 | 1 | 0.21296 | 0.33396 | 0 | 0 | 99999 | 1 | 1 | ol | TRUE | 100 | null
893 |  |  | 440 | 307 | 1 | 2.7152 | 17.1922 | 0 | 0 | 1.2885 | 1 | 1 | ol | TRUE | 100 | null
894 |  |  | 1253 | 126 | 1 | 2.1969 | 16.7851 | 0 | 0 | 99999 | 1 | 1 | ol | TRUE | 100 | null
895 |  |  | 1253 | 126 | 1 | 0.847 | 3.2428 | 0 | 0 | 0.83716 | 1 | 1 | ol | TRUE | 100 | null
896 |  |  | 1253 | 546 | 1 | 3.6111 | 15.2068 | 0 | 0 | 0.7873 | 1 | 1 | ol | TRUE | 100 | null
897 |  |  | 1258 | 968 | 1 | 1.0842 | 6.248 | 0 | 0 | 1.3384 | 1 | 1 | ol | TRUE | 100 | null
898 |  |  | 1024 | 3 | 1 | 0.1452 | 0.46512 | 0 | 0 | 0.83716 | 1 | 1 | ol | TRUE | 100 | null
899 |  |  | 1024 | 3 | 1 | 0.15488 | 0.68196 | 0 | 0 | 99999 | 1 | 1 | ol | TRUE | 100 | null
900 |  |  | 1024 | 221 | 1 | 0.983 | 7.5988 | 0 | 0 | 1.1888 | 1 | 1 | ol | TRUE | 100 | null
901 |  |  | 1024 | 620 | 1 | 0.18392 | 1.481 | 0 | 0 | 1.0865 | 1 | 1 | ol | TRUE | 100 | null
902 |  |  | 1024 | 1142 | 1 | 0.57112 | 4.0172 | 0 | 0 | 1.1888 | 1 | 1 | ol | TRUE | 100 | null
903 |  |  | 1024 | 803 | 1 | 0.59484 | 3.8091 | 0 | 0 | 1.2387 | 1 | 1 | ol | TRUE | 100 | null
904 |  |  | 825 | 837 | 1 | 1.4568 | 7.4439 | 0 | 0 | 1.0865 | 1 | 1 | ol | TRUE | 100 | null
905 |  |  | 974 | 803 | 1 | 0.30492 | 0.55176 | 0 | 0 | 0.73743 | 1 | 1 | ol | TRUE | 100 | null
906 |  |  | 772 | 1142 | 1 | 0.30976 | 0.53724 | 0 | 0 | 99999 | 1 | 1 | ol | TRUE | 100 | null
907 |  |  | 1129 | 581 | 1 | 2.3808 | 18.5711 | 0 | 0 | 1.3883 | 1 | 1 | ol | TRUE | 100 | null
908 |  |  | 911 | 509 | 1 | 0.8862 | 4.0409 | 0 | 0 | 0.88702 | 1 | 1 | ol | TRUE | 100 | null
909 |  |  | 507 | 47 | 1 | 2.5942 | 15.4299 | 0 | 0 | 1.1363 | 1 | 1 | ol | TRUE | 100 | null
910 |  |  | 438 | 1305 | 1 | 0.18392 | 0.70712 | 0 | 0 | 99999 | 1 | 1 | ol | TRUE | 100 | null
911 |  |  | 438 | 1305 | 1 | 0.13988 | 0.73616 | 0 | 0 | 99999 | 1 | 1 | ol | TRUE | 100 | null
912 |  |  | 1305 | 366 | 1 | 1.4762 | 8.151 | 0 | 0 | 0.98674 | 1 | 1 | ol | TRUE | 100 | null
913 |  |  | 1305 | 1327 | 1 | 0.862 | 6.1608 | 0 | 0 | 0.93688 | 1 | 1 | ol | TRUE | 100 | null
914 |  |  | 300 | 1095 | 1 | 0.59204 | 6.6568 | 0 | 0 | 1.2975 | 1 | 1 | ol | TRUE | 100 | null
915 |  |  | 300 | 1095 | 1 | 0.5776 | 6.7868 | 0 | 0 | 1.3978 | 1 | 1 | ol | TRUE | 100 | null
916 |  |  | 618 | 781 | 1 | 1.0309 | 6.7808 | 0 | 0 | 1.3883 | 1 | 1 | ol | TRUE | 100 | null
917 |  |  | 618 | 338 | 1 | 0.61516 | 4.2931 | 0 | 0 | 0.88702 | 1 | 1 | ol | TRUE | 100 | null
918 |  |  | 618 | 420 | 1 | 2.2361 | 13.2761 | 0 | 0 | 1.1363 | 1 | 1 | ol | TRUE | 100 | null
919 |  |  | 379 | 1081 | 1 | 0.74488 | 3.7558 | 0 | 0 | 99999 | 1 | 1 | ol | TRUE | 100 | null
920 |  |  | 1048 | 1300 | 1 | 0.361 | 6.9023 | 0 | 0 | 99999 | 1 | 1 | ol | TRUE | 100 | null
921 |  |  | 788 | 1300 | 1 | 0.361 | 7.0323 | 0 | 0 | 99999 | 1 | 1 | ol | TRUE | 100 | null
922 |  |  | 1178 | 1300 | 1 | 0.361 | 6.2814 | 0 | 0 | 1.0985 | 1 | 1 | ol | TRUE | 100 | null
923 |  |  | 918 | 1300 | 1 | 0.37544 | 6.1514 | 0 | 0 | 0.99821 | 1 | 1 | ol | TRUE | 100 | null
924 |  |  | 177 | 1300 | 1 | 0.361 | 6.9168 | 0 | 0 | 99999 | 1 | 1 | ol | TRUE | 100 | null
925 |  |  | 625 | 1340 | 1 | 0.081796 | 0.36784 | 0 | 0 | 0.88702 | 1 | 1 | ol | TRUE | 100 | null
926 |  |  | 625 | 1162 | 1 | 0.18876 | 0.60984 | 0 | 0 | 1.0366 | 1 | 1 | ol | TRUE | 100 | null
927 |  |  | 357 | 714 | 1 | 5.4348 | 36.135 | 0 | 0 | 1.3883 | 1 | 1 | ol | TRUE | 100 | null
928 |  |  | 357 | 273 | 1 | 7.0282 | 28.1112 | 0 | 0 | 0.7873 | 1 | 1 | ol | TRUE | 100 | null
929 |  |  | 357 | 1275 | 1 | 0.30976 | 1.8968 | 0 | 0 | 1.1363 | 1 | 1 | ol | TRUE | 100 | null
930 |  |  | 357 | 760 | 1 | 7.1579 | 37.5971 | 0 | 0 | 0.88702 | 1 | 1 | ol | TRUE | 100 | null
931 |  |  | 357 | 1009 | 1 | 4.5399 | 25.9182 | 0 | 0 | 1.2387 | 1 | 1 | ol | TRUE | 100 | null
932 |  |  | 357 | 251 | 1 | 0.60016 | 2.0759 | 0 | 0 | 0.83716 | 1 | 1 | ol | TRUE | 100 | null
933 |  |  | 765 | 1244 | 1 | 4.6851 | 21.2379 | 0 | 0 | 99999 | 1 | 1 | ol | TRUE | 100 | null
934 |  |  | 765 | 23 | 1 | 4.129 | 32.5011 | 0 | 0 | 0.93688 | 1 | 1 | ol | TRUE | 100 | null
935 |  |  | 765 | 1082 | 1 | 3.538 | 19.873 | 0 | 0 | 0.88702 | 1 | 1 | ol | TRUE | 100 | null
936 |  |  | 1072 | 868 | 1 | 2.1049 | 12.3662 | 0 | 0 | 1.1363 | 1 | 1 | ol | TRUE | 100 | null
937 |  |  | 1072 | 1091 | 1 | 2.8992 | 16.7561 | 0 | 0 | 0.98674 | 1 | 1 | ol | TRUE | 100 | null
938 |  |  | 1274 | 714 | 1 | 1.4331 | 10.45 | 0 | 0 | 1.1888 | 1 | 1 | ol | TRUE | 100 | null
939 |  |  | 1274 | 714 | 1 | 1.4041 | 10.677 | 0 | 0 | 1.2387 | 1 | 1 | ol | TRUE | 100 | null
940 |  |  | 1274 | 881 | 1 | 1.4418 | 8.213 | 0 | 0 | 0.98674 | 1 | 1 | ol | TRUE | 100 | null
941 |  |  | 851 | 634 | 1 | 1.5101 | 9.6902 | 0 | 0 | 0.98674 | 1 | 1 | ol | TRUE | 100 | null
942 |  |  | 1231 | 287 | 1 | 0.106 | 0.43996 | 0 | 0 | 99999 | 1 | 1 | ol | TRUE | 100 | null
943 |  |  | 196 | 287 | 1 | 0.106 | 0.45012 | 0 | 0 | 0.93688 | 1 | 1 | ol | TRUE | 100 | null
944 |  |  | 424 | 311 | 1 | 0.073084 | 0.13988 | 0 | 0 | 99999 | 1 | 1 | ol | TRUE | 100 | null
945 |  |  | 735 | 1193 | 1 | 2.7249 | 21.1019 | 0 | 0 | 99999 | 1 | 1 | ol | TRUE | 100 | null
946 |  |  | 735 | 710 | 1 | 0.469 | 2.9621 | 0 | 0 | 1.0865 | 1 | 1 | ol | TRUE | 100 | null
947 |  |  | 515 | 538 | 1 | 2.4302 | 10.028 | 0 | 0 | 0.88702 | 1 | 1 | ol | TRUE | 100 | null
948 |  |  | 515 | 697 | 1 | 4.7819 | 19.8629 | 0 | 0 | 99999 | 1 | 1 | ol | TRUE | 100 | null
949 |  |  | 694 | 641 | 1 | 1.529 | 9.7332 | 0 | 0 | 0.98674 | 1 | 1 | ol | TRUE | 100 | null
950 |  |  | 694 | 641 | 1 | 1.558 | 9.53 | 0 | 0 | 0.98674 | 1 | 1 | ol | TRUE | 100 | null
951 |  |  | 1037 | 801 | 1 | 0.23716 | 1.1519 | 0 | 0 | 99999 | 1 | 1 | ol | TRUE | 100 | null
952 |  |  | 1037 | 801 | 1 | 0.23184 | 1.1708 | 0 | 0 | 99999 | 1 | 1 | ol | TRUE | 100 | null
953 |  |  | 1192 | 845 | 1 | 1.2778 | 9.5488 | 0 | 0 | 1.1363 | 1 | 1 | ol | TRUE | 100 | null
954 |  |  | 1192 | 845 | 1 | 1.2492 | 9.7332 | 0 | 0 | 1.0366 | 1 | 1 | ol | TRUE | 100 | null
955 |  |  | 988 | 968 | 1 | 0.17908 | 1.3702 | 0 | 0 | 1.1888 | 1 | 1 | ol | TRUE | 100 | null
956 |  |  | 988 | 838 | 1 | 1.0309 | 6.1899 | 0 | 0 | 1.0865 | 1 | 1 | ol | TRUE | 100 | null
957 |  |  | 349 | 107 | 1 | 9.0358 | 44.664 | 0 | 0 | 0.88702 | 1 | 1 | ol | TRUE | 100 | null
958 |  |  | 122 | 1325 | 1 | 0.018876 | 0.19408 | 0 | 0 | 99999 | 1 | 1 | ol | TRUE | 100 | null
959 |  |  | 616 | 1325 | 1 | 0.02904 | 0.21296 | 0 | 0 | 0.73743 | 1 | 1 | ol | TRUE | 100 | null
960 |  |  | 989 | 314 | 1 | 0.02904 | 0.242 | 0 | 0 | 1.0865 | 1 | 1 | ol | TRUE | 100 | null
961 |  |  | 837 | 384 | 1 | 0.61516 | 3.403 | 0 | 0 | 0.98674 | 1 | 1 | ol | TRUE | 100 | null
962 |  |  | 837 | 1104 | 1 | 0.2662 | 1.529 | 0 | 0 | 1.3384 | 1 | 1 | ol | TRUE | 100 | null
963 |  |  | 837 | 1104 | 1 | 0.2662 | 1.6359 | 0 | 0 | 1.2885 | 1 | 1 | ol | TRUE | 100 | null
964 |  |  | 837 | 1104 | 1 | 0.5082 | 2.3092 | 0 | 0 | 1.0366 | 1 | 1 | ol | TRUE | 100 | null
965 |  |  | 837 | 237 | 1 | 1.5919 | 7.2789 | 0 | 0 | 0.73743 | 1 | 1 | ol | TRUE | 100 | null
966 |  |  | 91 | 87 | 1 | 0.17424 | 2.1049 | 0 | 0 | 1.3384 | 1 | 1 | ol | TRUE | 100 | null
967 |  |  | 526 | 87 | 1 | 0.18392 | 1.7758 | 0 | 0 | 99999 | 1 | 1 | ol | TRUE | 100 | null
968 |  |  | 924 | 354 | 1 | 0.57112 | 3.3928 | 0 | 0 | 99999 | 1 | 1 | ol | TRUE | 100 | null
969 |  |  | 924 | 354 | 1 | 0.59484 | 3.3202 | 0 | 0 | 1.1363 | 1 | 1 | ol | TRUE | 100 | null
970 |  |  | 924 | 864 | 1 | 1.4568 | 10.5028 | 0 | 0 | 99999 | 1 | 1 | ol | TRUE | 100 | null
971 |  |  | 924 | 864 | 1 | 1.65 | 9.3122 | 0 | 0 | 99999 | 1 | 1 | ol | TRUE | 100 | null
972 |  |  | 924 | 864 | 1 | 1.65 | 9.3799 | 0 | 0 | 1.2387 | 1 | 1 | ol | TRUE | 100 | null
973 |  |  | 1140 | 1350 | 1 | 1.316 | 10.314 | 0 | 0 | 99999 | 1 | 1 | ol | TRUE | 100 | null
974 |  |  | 442 | 205 | 1 | 1.4278 | 9.467 | 0 | 0 | 99999 | 1 | 1 | ol | TRUE | 100 | null
975 |  |  | 755 | 838 | 1 | 0.52804 | 4.022 | 0 | 0 | 0.98674 | 1 | 1 | ol | TRUE | 100 | null
976 |  |  | 439 | 864 | 1 | 0.53724 | 3.9741 | 0 | 0 | 1.1888 | 1 | 1 | ol | TRUE | 100 | null
977 |  |  | 801 | 315 | 1 | 1.195 | 7.3912 | 0 | 0 | 1.3883 | 1 | 1 | ol | TRUE | 100 | null
978 |  |  | 801 | 1177 | 1 | 1.0261 | 7.7488 | 0 | 0 | 99999 | 1 | 1 | ol | TRUE | 100 | null
979 |  |  | 801 | 373 | 1 | 0.17908 | 1.3552 | 0 | 0 | 1.1363 | 1 | 1 | ol | TRUE | 100 | null
980 |  |  | 801 | 1033 | 1 | 0.78408 | 5.9919 | 0 | 0 | 99999 | 1 | 1 | ol | TRUE | 100 | null
981 |  |  | 801 | 1033 | 1 | 0.92396 | 5.6241 | 0 | 0 | 99999 | 1 | 1 | ol | TRUE | 100 | null
982 |  |  | 801 | 1033 | 1 | 0.92396 | 5.1928 | 0 | 0 | 1.1888 | 1 | 1 | ol | TRUE | 100 | null
983 |  |  | 801 | 562 | 1 | 0.43076 | 2.5458 | 0 | 0 | 0.83716 | 1 | 1 | ol | TRUE | 100 | null
984 |  |  | 801 | 817 | 1 | 0.42108 | 2.5942 | 0 | 0 | 99999 | 1 | 1 | ol | TRUE | 100 | null
985 |  |  | 801 | 850 | 1 | 0.73616 | 5.6918 | 0 | 0 | 1.1363 | 1 | 1 | ol | TRUE | 100 | null
986 |  |  | 1316 | 947 | 1 | 0.06776 | 0.28604 | 0 | 0 | 0.98674 | 1 | 1 | ol | TRUE | 100 | null
987 |  |  | 190 | 154 | 1 | 1.709 | 13.93 | 0 | 0 | 99999 | 1 | 1 | ol | TRUE | 100 | null
988 |  |  | 404 | 1196 | 1 | 2.2259 | 17.6999 | 0 | 0 | 1.1888 | 1 | 1 | ol | TRUE | 100 | null
989 |  |  | 404 | 1209 | 1 | 1.4859 | 9.273 | 0 | 0 | 1.2885 | 1 | 1 | ol | TRUE | 100 | null
990 |  |  | 404 | 153 | 1 | 0.2812 | 2.1591 | 0 | 0 | 1.0865 | 1 | 1 | ol | TRUE | 100 | null
991 |  |  | 404 | 998 | 1 | 0.79376 | 5.6192 | 0 | 0 | 1.2885 | 1 | 1 | ol | TRUE | 100 | null
992 |  |  | 734 | 997 | 1 | 0.27588 | 1.588 | 0 | 0 | 1.1363 | 1 | 1 | ol | TRUE | 100 | null
993 |  |  | 1124 | 1015 | 1 | 9.8828 | 30.8158 | 0 | 0 | 99999 | 1 | 1 | ol | TRUE | 100 | null
994 |  |  | 948 | 465 | 1 | 6.8922 | 22.9948 | 0 | 0 | 99999 | 1 | 1 | ol | TRUE | 100 | null
995 |  |  | 1259 | 35 | 1 | 0.75988 | 4.2829 | 0 | 0 | 1.1888 | 1 | 1 | ol | TRUE | 100 | null
996 |  |  | 1259 | 369 | 1 | 5.8951 | 36.4162 | 0 | 0 | 99999 | 1 | 1 | ol | TRUE | 100 | null
997 |  |  | 236 | 97 | 1 | 0.17908 | 0.73084 | 0 | 0 | 99999 | 1 | 1 | ol | TRUE | 100 | null
998 |  |  | 1215 | 904 | 1 | 0.106 | 0.257 | 0 | 0 | 99999 | 1 | 1 | ol | TRUE | 100 | null
999 |  |  | 597 | 197 | 1 | 1.3789 | 6.6308 | 0 | 0 | 99999 | 1 | 1 | ol | TRUE | 100 | null
1000 |  |  | 131 | 1062 | 1 | 1.675 | 24.4325 | 0 | 0 | 1.7974 | 1 | 1 | ol | TRUE | 100 | null
1001 |  |  | 131 | 1062 | 1 | 1.9205 | 21.1113 | 0 | 0 | 1.9979 | 1 | 1 | ol | TRUE | 100 | null
1002 |  |  | 131 | 936 | 1 | 0.90972 | 11.8552 | 0 | 0 | 1.3477 | 1 | 1 | ol | TRUE | 100 | null
1003 |  |  | 131 | 936 | 1 | 0.92416 | 11.6098 | 0 | 0 | 1.7974 | 1 | 1 | ol | TRUE | 100 | null
1004 |  |  | 835 | 799 | 1 | 1.8194 | 18.3677 | 0 | 0 | 1.9478 | 1 | 1 | ol | TRUE | 100 | null
1005 |  |  | 835 | 1195 | 1 | 4.8663 | 71.3336 | 0 | 0 | 2.4978 | 1 | 1 | ol | TRUE | 100 | null
1006 |  |  | 835 | 1069 | 1 | 2.0216 | 30.9016 | 0 | 0 | 99999 | 1 | 1 | ol | TRUE | 100 | null
1007 |  |  | 835 | 1069 | 1 | 1.9783 | 31.5081 | 0 | 0 | 99999 | 1 | 1 | ol | TRUE | 100 | null
1008 |  |  | 835 | 1045 | 1 | 3.0613 | 29.7897 | 0 | 0 | 1.6986 | 1 | 1 | ol | TRUE | 100 | null
1009 |  |  | 820 | 49 | 1 | 0.90024 | 5.0578 | 0 | 0 | 1.3384 | 1 | 1 | ol | TRUE | 100 | null
1010 |  |  | 820 | 1105 | 1 | 2.0618 | 10.5372 | 0 | 0 | 0.88702 | 1 | 1 | ol | TRUE | 100 | null
1011 |  |  | 820 | 1105 | 1 | 1.287 | 9.9409 | 0 | 0 | 1.0366 | 1 | 1 | ol | TRUE | 100 | null
1012 |  |  | 820 | 634 | 1 | 2.933 | 24.1608 | 0 | 0 | 0.93688 | 1 | 1 | ol | TRUE | 100 | null
1013 |  |  | 1062 | 635 | 1 | 1.574 | 17.2125 | 0 | 0 | 1.1988 | 1 | 1 | ol | TRUE | 100 | null
1014 |  |  | 215 | 591 | 1 | 6.3022 | 23.822 | 0 | 0 | 0.88702 | 1 | 1 | ol | TRUE | 100 | null
1015 |  |  | 215 | 709 | 1 | 1.1422 | 5.9968 | 0 | 0 | 0.88702 | 1 | 1 | ol | TRUE | 100 | null
1016 |  |  | 215 | 709 | 1 | 1.3068 | 7.3418 | 0 | 0 | 0.83716 | 1 | 1 | ol | TRUE | 100 | null
1017 |  |  | 681 | 497 | 1 | 4.1154 | 47.4065 | 0 | 0 | 2.1484 | 1 | 1 | ol | TRUE | 100 | null
1018 |  |  | 681 | 497 | 1 | 7.6388 | 57.3124 | 0 | 0 | 1.3978 | 1 | 1 | ol | TRUE | 100 | null
1019 |  |  | 191 | 497 | 1 | 3.6678 | 53.7312 | 0 | 0 | 2.1985 | 1 | 1 | ol | TRUE | 100 | null
1020 |  |  | 556 | 393 | 1 | 0.076956 | 0.33396 | 0 | 0 | 99999 | 1 | 1 | ol | TRUE | 100 | null
1021 |  |  | 556 | 393 | 1 | 0.11084 | 0.47384 | 0 | 0 | 99999 | 1 | 1 | ol | TRUE | 100 | null
1022 |  |  | 556 | 393 | 1 | 0.11616 | 0.39688 | 0 | 0 | 99999 | 1 | 1 | ol | TRUE | 100 | null
1023 |  |  | 556 | 103 | 1 | 0.081796 | 0.363 | 0 | 0 | 99999 | 1 | 1 | ol | TRUE | 100 | null
1024 |  |  | 556 | 725 | 1 | 1.7811 | 8.499 | 0 | 0 | 99999 | 1 | 1 | ol | TRUE | 100 | null
1025 |  |  | 556 | 274 | 1 | 1.2579 | 9.999 | 0 | 0 | 99999 | 1 | 1 | ol | TRUE | 100 | null
1026 |  |  | 1084 | 821 | 1 | 0.08712 | 0.30976 | 0 | 0 | 99999 | 1 | 1 | ol | TRUE | 100 | null
1027 |  |  | 1084 | 1022 | 1 | 0.076956 | 0.37316 | 0 | 0 | 0.73743 | 1 | 1 | ol | TRUE | 100 | null
1028 |  |  | 1084 | 868 | 1 | 1.7279 | 9.588 | 0 | 0 | 0.98674 | 1 | 1 | ol | TRUE | 100 | null
1029 |  |  | 1084 | 1091 | 1 | 2.9142 | 15.5122 | 0 | 0 | 1.1363 | 1 | 1 | ol | TRUE | 100 | null
1030 |  |  | 720 | 421 | 1 | 0.862 | 5.6338 | 0 | 0 | 1.1363 | 1 | 1 | ol | TRUE | 100 | null
1031 |  |  | 720 | 1025 | 1 | 1.346 | 9.1142 | 0 | 0 | 1.0865 | 1 | 1 | ol | TRUE | 100 | null
1032 |  |  | 369 | 890 | 1 | 0.16892 | 1.36 | 0 | 0 | 99999 | 1 | 1 | ol | TRUE | 100 | null
1033 |  |  | 11 | 272 | 1 | 1.5149 | 11.829 | 0 | 0 | 1.3384 | 1 | 1 | ol | TRUE | 100 | null
1034 |  |  | 11 | 272 | 1 | 1.7811 | 10.0382 | 0 | 0 | 1.2885 | 1 | 1 | ol | TRUE | 100 | null
1035 |  |  | 314 | 489 | 1 | 0.044044 | 0.74488 | 0 | 0 | 99999 | 1 | 1 | ol | TRUE | 100 | null
1036 |  |  | 314 | 530 | 1 | 1.2148 | 5.3772 | 0 | 0 | 99999 | 1 | 1 | ol | TRUE | 100 | null
1037 |  |  | 314 | 990 | 1 | 1.4912 | 8.6931 | 0 | 0 | 0.83716 | 1 | 1 | ol | TRUE | 100 | null
1038 |  |  | 314 | 975 | 1 | 2.585 | 14.7228 | 0 | 0 | 0.88702 | 1 | 1 | ol | TRUE | 100 | null
1039 |  |  | 314 | 1112 | 1 | 0.047916 | 0.60984 | 0 | 0 | 1.0865 | 1 | 1 | ol | TRUE | 100 | null
1040 |  |  | 1325 | 143 | 1 | 1.0498 | 8.6641 | 0 | 0 | 0.83716 | 1 | 1 | ol | TRUE | 100 | null
1041 |  |  | 360 | 895 | 1 | 0.05324 | 0.18392 | 0 | 0 | 99999 | 1 | 1 | ol | TRUE | 100 | null
1042 |  |  | 202 | 207 | 1 | 1.0261 | 2.391 | 0 | 0 | 99999 | 1 | 1 | ol | TRUE | 100 | null
1043 |  |  | 202 | 1128 | 1 | 9.1481 | 37.4369 | 0 | 0 | 0.98674 | 1 | 1 | ol | TRUE | 100 | null
1044 |  |  | 1145 | 787 | 1 | 4.6319 | 19.118 | 0 | 0 | 0.93688 | 1 | 1 | ol | TRUE | 100 | null
1045 |  |  | 1145 | 1015 | 1 | 11.2482 | 30.719 | 0 | 0 | 0.7873 | 1 | 1 | ol | TRUE | 100 | null
1046 |  |  | 1008 | 494 | 1 | 0.257 | 2.0962 | 0 | 0 | 1.3384 | 1 | 1 | ol | TRUE | 100 | null
1047 |  |  | 285 | 77 | 1 | 1.2492 | 3.0148 | 0 | 0 | 99999 | 1 | 1 | ol | TRUE | 100 | null
1048 |  |  | 933 | 181 | 1 | 0.15004 | 1.0701 | 0 | 0 | 0.83716 | 1 | 1 | ol | TRUE | 100 | null
1049 |  |  | 105 | 1015 | 1 | 5.2611 | 29.5918 | 0 | 0 | 0.88702 | 1 | 1 | ol | TRUE | 100 | null
1050 |  |  | 105 | 865 | 1 | 5.6052 | 29.5719 | 0 | 0 | 0.83716 | 1 | 1 | ol | TRUE | 100 | null
1051 |  |  | 1110 | 456 | 1 | 1.0159 | 7.8752 | 0 | 0 | 0.7873 | 1 | 1 | ol | TRUE | 100 | null
1052 |  |  | 59 | 220 | 1 | 0.45012 | 2.6431 | 0 | 0 | 99999 | 1 | 1 | ol | TRUE | 100 | null
1053 |  |  | 59 | 768 | 1 | 4.642 | 17.9269 | 0 | 0 | 0.83716 | 1 | 1 | ol | TRUE | 100 | null
1054 |  |  | 59 | 99 | 1 | 1.254 | 8.3301 | 0 | 0 | 1.1888 | 1 | 1 | ol | TRUE | 100 | null
1055 |  |  | 59 | 1302 | 1 | 0.79376 | 6.6071 | 0 | 0 | 1.0366 | 1 | 1 | ol | TRUE | 100 | null
1056 |  |  | 398 | 304 | 1 | 1.558 | 7.124 | 0 | 0 | 0.93688 | 1 | 1 | ol | TRUE | 100 | null
1057 |  |  | 398 | 324 | 1 | 1.9408 | 10.7588 | 0 | 0 | 0.93688 | 1 | 1 | ol | TRUE | 100 | null
1058 |  |  | 398 | 1025 | 1 | 0.60984 | 4.9421 | 0 | 0 | 1.2885 | 1 | 1 | ol | TRUE | 100 | null
1059 |  |  | 623 | 1144 | 1 | 4.4378 | 19.3261 | 0 | 0 | 99999 | 1 | 1 | ol | TRUE | 100 | null
1060 |  |  | 623 | 582 | 1 | 0.65292 | 2.9432 | 0 | 0 | 99999 | 1 | 1 | ol | TRUE | 100 | null
1061 |  |  | 254 | 1227 | 1 | 2.2526 | 27.8836 | 0 | 0 | 2.2486 | 1 | 1 | ol | TRUE | 100 | null
1062 |  |  | 254 | 1098 | 1 | 2.1949 | 28.4179 | 0 | 0 | 2.0982 | 1 | 1 | ol | TRUE | 100 | null
1063 |  |  | 254 | 1131 | 1 | 1.3574 | 20.6925 | 0 | 0 | 2.3975 | 1 | 1 | ol | TRUE | 100 | null
1064 |  |  | 254 | 1002 | 1 | 1.3285 | 21.0968 | 0 | 0 | 2.0481 | 1 | 1 | ol | TRUE | 100 | null
1065 |  |  | 254 | 130 | 1 | 1.9783 | 29.0533 | 0 | 0 | 1.5482 | 1 | 1 | ol | TRUE | 100 | null
1066 |  |  | 254 | 130 | 1 | 1.935 | 29.6164 | 0 | 0 | 1.2474 | 1 | 1 | ol | TRUE | 100 | null
1067 |  |  | 581 | 671 | 1 | 1.5198 | 20.4011 | 0 | 0 | 1.2387 | 1 | 1 | ol | TRUE | 100 | null
1068 |  |  | 581 | 877 | 1 | 0.31508 | 2.391 | 0 | 0 | 99999 | 1 | 1 | ol | TRUE | 100 | null
1069 |  |  | 581 | 1009 | 1 | 1.9171 | 11.7418 | 0 | 0 | 1.2885 | 1 | 1 | ol | TRUE | 100 | null
1070 |  |  | 113 | 238 | 1 | 0.18772 | 2.166 | 0 | 0 | 99999 | 1 | 1 | ol | TRUE | 100 | null
1071 |  |  | 450 | 108 | 1 | 0.18772 | 2.1227 | 0 | 0 | 2.6984 | 1 | 1 | ol | TRUE | 100 | null
1072 |  |  | 715 | 238 | 1 | 0.15884 | 2.4837 | 0 | 0 | 2.6984 | 1 | 1 | ol | TRUE | 100 | null
1073 |  |  | 295 | 108 | 1 | 0.17328 | 2.397 | 0 | 0 | 99999 | 1 | 1 | ol | TRUE | 100 | null
1074 |  |  | 584 | 238 | 1 | 0.17328 | 2.4259 | 0 | 0 | 2.7485 | 1 | 1 | ol | TRUE | 100 | null
1075 |  |  | 564 | 108 | 1 | 0.17328 | 2.4837 | 0 | 0 | 2.7485 | 1 | 1 | ol | TRUE | 100 | null
1076 |  |  | 92 | 87 | 1 | 0.45012 | 2.7438 | 0 | 0 | 99999 | 1 | 1 | ol | TRUE | 100 | null
1077 |  |  | 426 | 1033 | 1 | 0.5082 | 2.449 | 0 | 0 | 99999 | 1 | 1 | ol | TRUE | 100 | null
1078 |  |  | 839 | 903 | 1 | 0.54692 | 3.1649 | 0 | 0 | 99999 | 1 | 1 | ol | TRUE | 100 | null
1079 |  |  | 763 | 802 | 1 | 0.17908 | 1.4128 | 0 | 0 | 99999 | 1 | 1 | ol | TRUE | 100 | null
1080 |  |  | 88 | 841 | 1 | 2.5018 | 18.0919 | 0 | 0 | 0.98674 | 1 | 1 | ol | TRUE | 100 | null
1081 |  |  | 574 | 129 | 1 | 0.605 | 3.2278 | 0 | 0 | 0.93688 | 1 | 1 | ol | TRUE | 100 | null
1082 |  |  | 337 | 358 | 1 | 0.62 | 3.1992 | 0 | 0 | 99999 | 1 | 1 | ol | TRUE | 100 | null
1083 |  |  | 26 | 443 | 1 | 1.0938 | 6.6792 | 0 | 0 | 0.93688 | 1 | 1 | ol | TRUE | 100 | null
1084 |  |  | 370 | 523 | 1 | 3.0757 | 38.6559 | 0 | 0 | 2.2988 | 1 | 1 | ol | TRUE | 100 | null
1085 |  |  | 370 | 497 | 1 | 2.2238 | 27.7104 | 0 | 0 | 1.8977 | 1 | 1 | ol | TRUE | 100 | null
1086 |  |  | 682 | 73 | 1 | 3.3251 | 21.3589 | 0 | 0 | 99999 | 1 | 1 | ol | TRUE | 100 | null
1087 |  |  | 682 | 484 | 1 | 2.178 | 22.869 | 0 | 0 | 0.93688 | 1 | 1 | ol | TRUE | 100 | null
1088 |  |  | 682 | 1070 | 1 | 0.66792 | 4.0511 | 0 | 0 | 99999 | 1 | 1 | ol | TRUE | 100 | null
1089 |  |  | 455 | 216 | 1 | 0.2028 | 0.92008 | 0 | 0 | 99999 | 1 | 1 | ol | TRUE | 100 | null
1090 |  |  | 455 | 216 | 1 | 0.20812 | 0.90024 | 0 | 0 | 99999 | 1 | 1 | ol | TRUE | 100 | null
1091 |  |  | 888 | 706 | 1 | 1.6122 | 7.3079 | 0 | 0 | 1.2885 | 1 | 1 | ol | TRUE | 100 | null
1092 |  |  | 496 | 952 | 1 | 1.0159 | 7.894 | 0 | 0 | 1.1363 | 1 | 1 | ol | TRUE | 100 | null
1093 |  |  | 573 | 829 | 1 | 0.6442 | 5.2369 | 0 | 0 | 1.2885 | 1 | 1 | ol | TRUE | 100 | null
1094 |  |  | 573 | 964 | 1 | 0.96316 | 3.9591 | 0 | 0 | 0.73743 | 1 | 1 | ol | TRUE | 100 | null
1095 |  |  | 573 | 964 | 1 | 0.81796 | 4.2742 | 0 | 0 | 99999 | 1 | 1 | ol | TRUE | 100 | null
1096 |  |  | 188 | 118 | 1 | 0.85716 | 6.912 | 0 | 0 | 99999 | 1 | 1 | ol | TRUE | 100 | null
1097 |  |  | 73 | 78 | 1 | 1.4999 | 8.925 | 0 | 0 | 1.0366 | 1 | 1 | ol | TRUE | 100 | null
1098 |  |  | 518 | 221 | 1 | 1.65 | 8.804 | 0 | 0 | 0.88702 | 1 | 1 | ol | TRUE | 100 | null
1099 |  |  | 732 | 325 | 1 | 0.27588 | 1.786 | 0 | 0 | 99999 | 1 | 1 | ol | TRUE | 100 | null
1100 |  |  | 1172 | 864 | 1 | 0.5232 | 2.2651 | 0 | 0 | 99999 | 1 | 1 | ol | TRUE | 100 | null
1101 |  |  | 785 | 864 | 1 | 0.5082 | 2.3092 | 0 | 0 | 99999 | 1 | 1 | ol | TRUE | 100 | null
1102 |  |  | 555 | 78 | 1 | 0.95784 | 7.4972 | 0 | 0 | 1.2885 | 1 | 1 | ol | TRUE | 100 | null
1103 |  |  | 555 | 1070 | 1 | 0.711 | 7.3331 | 0 | 0 | 99999 | 1 | 1 | ol | TRUE | 100 | null
1104 |  |  | 857 | 751 | 1 | 0.34412 | 1.921 | 0 | 0 | 0.83716 | 1 | 1 | ol | TRUE | 100 | null
1105 |  |  | 857 | 1103 | 1 | 0.24684 | 1.3262 | 0 | 0 | 99999 | 1 | 1 | ol | TRUE | 100 | null
1106 |  |  | 857 | 475 | 1 | 0.25216 | 1.481 | 0 | 0 | 1.0366 | 1 | 1 | ol | TRUE | 100 | null
1107 |  |  | 857 | 516 | 1 | 0.90992 | 5.731 | 0 | 0 | 99999 | 1 | 1 | ol | TRUE | 100 | null
1108 |  |  | 857 | 228 | 1 | 1.195 | 5.1009 | 0 | 0 | 99999 | 1 | 1 | ol | TRUE | 100 | null
1109 |  |  | 70 | 777 | 1 | 0.2178 | 1.6988 | 0 | 0 | 1.0865 | 1 | 1 | ol | TRUE | 100 | null
1110 |  |  | 596 | 1340 | 1 | 0.17908 | 0.31896 | 0 | 0 | 99999 | 1 | 1 | ol | TRUE | 100 | null
1111 |  |  | 308 | 576 | 1 | 0.19408 | 0.3388 | 0 | 0 | 99999 | 1 | 1 | ol | TRUE | 100 | null
1112 |  |  | 308 | 904 | 1 | 0.06776 | 0.257 | 0 | 0 | 99999 | 1 | 1 | ol | TRUE | 100 | null
1113 |  |  | 308 | 239 | 1 | 0.13988 | 0.6292 | 0 | 0 | 1.0366 | 1 | 1 | ol | TRUE | 100 | null
1114 |  |  | 308 | 908 | 1 | 0.03388 | 0.13988 | 0 | 0 | 99999 | 1 | 1 | ol | TRUE | 100 | null
1115 |  |  | 308 | 963 | 1 | 0.24684 | 1.0411 | 0 | 0 | 0.73743 | 1 | 1 | ol | TRUE | 100 | null
1116 |  |  | 308 | 1179 | 1 | 0.17908 | 0.75988 | 0 | 0 | 1.1363 | 1 | 1 | ol | TRUE | 100 | null
1117 |  |  | 749 | 55 | 1 | 0.31768 | 3.9999 | 0 | 0 | 2.0481 | 1 | 1 | ol | TRUE | 100 | null
1118 |  |  | 749 | 55 | 1 | 0.361 | 3.9132 | 0 | 0 | 2.1985 | 1 | 1 | ol | TRUE | 100 | null
1119 |  |  | 1114 | 452 | 1 | 0.13116 | 1.0072 | 0 | 0 | 1.2387 | 1 | 1 | ol | TRUE | 100 | null
1120 |  |  | 1114 | 452 | 1 | 0.121 | 1.118 | 0 | 0 | 1.1363 | 1 | 1 | ol | TRUE | 100 | null
1121 |  |  | 475 | 342 | 1 | 0.4598 | 1.602 | 0 | 0 | 99999 | 1 | 1 | ol | TRUE | 100 | null
1122 |  |  | 475 | 1260 | 1 | 0.45012 | 1.6262 | 0 | 0 | 99999 | 1 | 1 | ol | TRUE | 100 | null
1123 |  |  | 1174 | 1262 | 1 | 0.16504 | 1.0701 | 0 | 0 | 1.2885 | 1 | 1 | ol | TRUE | 100 | null
1124 |  |  | 385 | 1347 | 1 | 0.15488 | 1.1229 | 0 | 0 | 99999 | 1 | 1 | ol | TRUE | 100 | null
1125 |  |  | 626 | 1234 | 1 | 0.018876 | 0.13116 | 0 | 0 | 1.0865 | 1 | 1 | ol | TRUE | 100 | null
1126 |  |  | 74 | 1096 | 1 | 1.083 | 14.5844 | 0 | 0 | 2.2988 | 1 | 1 | ol | TRUE | 100 | null
1127 |  |  | 74 | 607 | 1 | 1.7039 | 21.0102 | 0 | 0 | 2.1985 | 1 | 1 | ol | TRUE | 100 | null
1128 |  |  | 315 | 1317 | 1 | 0.8228 | 4.7432 | 0 | 0 | 1.0865 | 1 | 1 | ol | TRUE | 100 | null
1129 |  |  | 315 | 1317 | 1 | 0.73616 | 5.3772 | 0 | 0 | 99999 | 1 | 1 | ol | TRUE | 100 | null
1130 |  |  | 315 | 296 | 1 | 0.081796 | 0.67808 | 0 | 0 | 99999 | 1 | 1 | ol | TRUE | 100 | null
1131 |  |  | 315 | 87 | 1 | 1.254 | 8.349 | 0 | 0 | 1.3384 | 1 | 1 | ol | TRUE | 100 | null
1132 |  |  | 315 | 525 | 1 | 0.081796 | 0.56096 | 0 | 0 | 0.88702 | 1 | 1 | ol | TRUE | 100 | null
1133 |  |  | 315 | 706 | 1 | 1.4859 | 6.4808 | 0 | 0 | 1.1363 | 1 | 1 | ol | TRUE | 100 | null
1134 |  |  | 384 | 727 | 1 | 1.254 | 6.5442 | 0 | 0 | 1.0865 | 1 | 1 | ol | TRUE | 100 | null
1135 |  |  | 1324 | 1320 | 1 | 0.2812 | 2.435 | 0 | 0 | 1.1888 | 1 | 1 | ol | TRUE | 100 | null
1136 |  |  | 1014 | 824 | 1 | 0.6868 | 2.8798 | 0 | 0 | 0.73743 | 1 | 1 | ol | TRUE | 100 | null
1137 |  |  | 84 | 212 | 1 | 2.9602 | 38.4682 | 0 | 0 | 2.0481 | 1 | 1 | ol | TRUE | 100 | null
1138 |  |  | 84 | 395 | 1 | 4.2598 | 53.7312 | 0 | 0 | 2.1484 | 1 | 1 | ol | TRUE | 100 | null
1139 |  |  | 84 | 684 | 1 | 4.8374 | 52.6771 | 0 | 0 | 2.0982 | 1 | 1 | ol | TRUE | 100 | null
1140 |  |  | 84 | 234 | 1 | 0.31768 | 3.6244 | 0 | 0 | 1.7488 | 1 | 1 | ol | TRUE | 100 | null
1141 |  |  | 84 | 309 | 1 | 0.85196 | 9.4004 | 0 | 0 | 2.3474 | 1 | 1 | ol | TRUE | 100 | null
1142 |  |  | 533 | 319 | 1 | 4.1329 | 20.3178 | 0 | 0 | 0.73743 | 1 | 1 | ol | TRUE | 100 | null
1143 |  |  | 533 | 410 | 1 | 0.65292 | 2.5168 | 0 | 0 | 0.7873 | 1 | 1 | ol | TRUE | 100 | null
1144 |  |  | 544 | 1161 | 1 | 1.1858 | 6.732 | 0 | 0 | 1.0865 | 1 | 1 | ol | TRUE | 100 | null
1145 |  |  | 544 | 366 | 1 | 0.711 | 4.0748 | 0 | 0 | 1.1888 | 1 | 1 | ol | TRUE | 100 | null
1146 |  |  | 799 | 1045 | 1 | 1.213 | 12.0718 | 0 | 0 | 1.8977 | 1 | 1 | ol | TRUE | 100 | null
1147 |  |  | 1035 | 303 | 1 | 1.254 | 8.6099 | 0 | 0 | 1.0865 | 1 | 1 | ol | TRUE | 100 | null
1148 |  |  | 1035 | 1144 | 1 | 4.6711 | 28.8851 | 0 | 0 | 0.83716 | 1 | 1 | ol | TRUE | 100 | null
1149 |  |  | 1081 | 1094 | 1 | 0.69212 | 3.8672 | 0 | 0 | 0.73743 | 1 | 1 | ol | TRUE | 100 | null
1150 |  |  | 1081 | 975 | 1 | 0.953 | 7.216 | 0 | 0 | 1.2387 | 1 | 1 | ol | TRUE | 100 | null
1151 |  |  | 138 | 272 | 1 | 5.0288 | 31.005 | 0 | 0 | 1.0366 | 1 | 1 | ol | TRUE | 100 | null
1152 |  |  | 711 | 494 | 1 | 0.348 | 2.5802 | 0 | 0 | 0.88702 | 1 | 1 | ol | TRUE | 100 | null
1153 |  |  | 879 | 1006 | 1 | 0.75088 | 8.1586 | 0 | 0 | 1.9979 | 1 | 1 | ol | TRUE | 100 | null
1154 |  |  | 1251 | 1029 | 1 | 1.166 | 9.4278 | 0 | 0 | 1.0366 | 1 | 1 | ol | TRUE | 100 | null
1155 |  |  | 1251 | 1029 | 1 | 1.239 | 9.2691 | 0 | 0 | 0.83716 | 1 | 1 | ol | TRUE | 100 | null
1156 |  |  | 1251 | 417 | 1 | 3.175 | 11.0739 | 0 | 0 | 0.73743 | 1 | 1 | ol | TRUE | 100 | null
1157 |  |  | 612 | 932 | 1 | 1.3068 | 7.2121 | 0 | 0 | 0.7873 | 1 | 1 | ol | TRUE | 100 | null
1158 |  |  | 612 | 848 | 1 | 1.738 | 6.5921 | 0 | 0 | 0.7873 | 1 | 1 | ol | TRUE | 100 | null
1159 |  |  | 1068 | 366 | 1 | 1.0701 | 5.7499 | 0 | 0 | 99999 | 1 | 1 | ol | TRUE | 100 | null
1160 |  |  | 1068 | 1183 | 1 | 0.32912 | 1.7279 | 0 | 0 | 0.7873 | 1 | 1 | ol | TRUE | 100 | null
1161 |  |  | 1088 | 229 | 1 | 0.10212 | 0.469 | 0 | 0 | 0.7873 | 1 | 1 | ol | TRUE | 100 | null
1162 |  |  | 1301 | 501 | 1 | 0.047916 | 0.26088 | 0 | 0 | 99999 | 1 | 1 | ol | TRUE | 100 | null
1163 |  |  | 263 | 925 | 1 | 3.1218 | 12.7292 | 0 | 0 | 0.83716 | 1 | 1 | ol | TRUE | 100 | null
1164 |  |  | 693 | 878 | 1 | 0.30492 | 0.92008 | 0 | 0 | 99999 | 1 | 1 | ol | TRUE | 100 | null
1165 |  |  | 249 | 532 | 1 | 0.136 | 0.3238 | 0 | 0 | 99999 | 1 | 1 | ol | TRUE | 100 | null
1166 |  |  | 1119 | 582 | 1 | 0.106 | 0.30976 | 0 | 0 | 99999 | 1 | 1 | ol | TRUE | 100 | null
1167 |  |  | 1344 | 968 | 1 | 0.06776 | 0.5082 | 0 | 0 | 99999 | 1 | 1 | ol | TRUE | 100 | null
1168 |  |  | 1211 | 1265 | 1 | 1.558 | 10.0328 | 0 | 0 | 1.1363 | 1 | 1 | ol | TRUE | 100 | null
1169 |  |  | 1211 | 1223 | 1 | 0.24684 | 1.5251 | 0 | 0 | 1.2387 | 1 | 1 | ol | TRUE | 100 | null
1170 |  |  | 1211 | 1223 | 1 | 0.19796 | 1.602 | 0 | 0 | 1.0865 | 1 | 1 | ol | TRUE | 100 | null
1171 |  |  | 831 | 959 | 1 | 1.1079 | 8.4598 | 0 | 0 | 1.2885 | 1 | 1 | ol | TRUE | 100 | null
1172 |  |  | 831 | 169 | 1 | 1.3702 | 9.1718 | 0 | 0 | 1.1363 | 1 | 1 | ol | TRUE | 100 | null
1173 |  |  | 831 | 1061 | 1 | 3.0439 | 17.6762 | 0 | 0 | 99999 | 1 | 1 | ol | TRUE | 100 | null
1174 |  |  | 831 | 1308 | 1 | 2.7351 | 15.5698 | 0 | 0 | 0.88702 | 1 | 1 | ol | TRUE | 100 | null
1175 |  |  | 831 | 1058 | 1 | 2.0038 | 10.9481 | 0 | 0 | 0.98674 | 1 | 1 | ol | TRUE | 100 | null
1176 |  |  | 517 | 970 | 1 | 5.2998 | 28.1398 | 0 | 0 | 0.93688 | 1 | 1 | ol | TRUE | 100 | null
1177 |  |  | 517 | 137 | 1 | 4.356 | 17.8112 | 0 | 0 | 1.0366 | 1 | 1 | ol | TRUE | 100 | null
1178 |  |  | 517 | 1200 | 1 | 0.11084 | 0.87604 | 0 | 0 | 1.1888 | 1 | 1 | ol | TRUE | 100 | null
1179 |  |  | 289 | 949 | 1 | 0.57596 | 3.5138 | 0 | 0 | 1.3384 | 1 | 1 | ol | TRUE | 100 | null
1180 |  |  | 1334 | 94 | 1 | 5.6972 | 25.0078 | 0 | 0 | 1.3883 | 1 | 1 | ol | TRUE | 100 | null
1181 |  |  | 1096 | 320 | 1 | 3.018 | 32.9088 | 0 | 0 | 2.4477 | 1 | 1 | ol | TRUE | 100 | null
1182 |  |  | 1102 | 591 | 1 | 0.983 | 6.9841 | 0 | 0 | 99999 | 1 | 1 | ol | TRUE | 100 | null
1183 |  |  | 1102 | 1001 | 1 | 0.7018 | 4.1038 | 0 | 0 | 1.1888 | 1 | 1 | ol | TRUE | 100 | null
1184 |  |  | 371 | 897 | 1 | 1.7906 | 20.6925 | 0 | 0 | 2.1484 | 1 | 1 | ol | TRUE | 100 | null
1185 |  |  | 371 | 897 | 1 | 1.8339 | 20.2449 | 0 | 0 | 2.6984 | 1 | 1 | ol | TRUE | 100 | null
1186 |  |  | 210 | 548 | 1 | 6.3109 | 25.575 | 0 | 0 | 1.3883 | 1 | 1 | ol | TRUE | 100 | null
1187 |  |  | 347 | 897 | 1 | 3.3934 | 39.5512 | 0 | 0 | 1.2975 | 1 | 1 | ol | TRUE | 100 | null
1188 |  |  | 347 | 897 | 1 | 3.4656 | 38.7136 | 0 | 0 | 1.6986 | 1 | 1 | ol | TRUE | 100 | null
1189 |  |  | 347 | 628 | 1 | 1.9494 | 29.6886 | 0 | 0 | 0.99821 | 1 | 1 | ol | TRUE | 100 | null
1190 |  |  | 347 | 187 | 1 | 1.2563 | 16.2306 | 0 | 0 | 1.2975 | 1 | 1 | ol | TRUE | 100 | null
1191 |  |  | 1203 | 23 | 1 | 0.5808 | 3.9591 | 0 | 0 | 1.3883 | 1 | 1 | ol | TRUE | 100 | null
1192 |  |  | 23 | 931 | 1 | 3.3691 | 26.9152 | 0 | 0 | 1.0366 | 1 | 1 | ol | TRUE | 100 | null
1193 |  |  | 781 | 1149 | 1 | 0.5082 | 3.6929 | 0 | 0 | 0.98674 | 1 | 1 | ol | TRUE | 100 | null
1194 |  |  | 781 | 68 | 1 | 0.106 | 0.88088 | 0 | 0 | 99999 | 1 | 1 | ol | TRUE | 100 | null
1195 |  |  | 781 | 1281 | 1 | 0.018876 | 0.0968 | 0 | 0 | 99999 | 1 | 1 | ol | TRUE | 100 | null
1196 |  |  | 781 | 1281 | 1 | 0.02178 | 0.09438 | 0 | 0 | 99999 | 1 | 1 | ol | TRUE | 100 | null
1197 |  |  | 781 | 642 | 1 | 1.694 | 10.9631 | 0 | 0 | 1.1363 | 1 | 1 | ol | TRUE | 100 | null
1198 |  |  | 583 | 272 | 1 | 2.072 | 11.224 | 0 | 0 | 0.93688 | 1 | 1 | ol | TRUE | 100 | null
1199 |  |  | 583 | 792 | 1 | 1.8048 | 6.7862 | 0 | 0 | 0.83716 | 1 | 1 | ol | TRUE | 100 | null
1200 |  |  | 1023 | 319 | 1 | 1.0261 | 7.6569 | 0 | 0 | 1.2387 | 1 | 1 | ol | TRUE | 100 | null
1201 |  |  | 1252 | 1045 | 1 | 0.80864 | 11.321 | 0 | 0 | 0.99821 | 1 | 1 | ol | TRUE | 100 | null
1202 |  |  | 272 | 1128 | 1 | 2.1301 | 8.7749 | 0 | 0 | 99999 | 1 | 1 | ol | TRUE | 100 | null
1203 |  |  | 272 | 1128 | 1 | 2.4302 | 10.377 | 0 | 0 | 99999 | 1 | 1 | ol | TRUE | 100 | null
1204 |  |  | 726 | 430 | 1 | 0.08712 | 0.106 | 0 | 0 | 0.73743 | 1 | 1 | ol | TRUE | 100 | null
1205 |  |  | 631 | 430 | 1 | 0.073084 | 0.10212 | 0 | 0 | 99999 | 1 | 1 | ol | TRUE | 100 | null
1206 |  |  | 665 | 430 | 1 | 0.073084 | 0.10212 | 0 | 0 | 99999 | 1 | 1 | ol | TRUE | 100 | null
1207 |  |  | 302 | 872 | 1 | 4.0721 | 37.414 | 0 | 0 | 2.0982 | 1 | 1 | ol | TRUE | 100 | null
1208 |  |  | 511 | 944 | 1 | 0.63404 | 4.1329 | 0 | 0 | 1.1363 | 1 | 1 | ol | TRUE | 100 | null
1209 |  |  | 598 | 1092 | 1 | 1.045 | 7.729 | 0 | 0 | 99999 | 1 | 1 | ol | TRUE | 100 | null
1210 |  |  | 774 | 267 | 1 | 0.09196 | 0.136 | 0 | 0 | 99999 | 1 | 1 | ol | TRUE | 100 | null
1211 |  |  | 823 | 325 | 1 | 0.0968 | 0.136 | 0 | 0 | 99999 | 1 | 1 | ol | TRUE | 100 | null
1212 |  |  | 303 | 1168 | 1 | 0.67276 | 3.7462 | 0 | 0 | 1.2387 | 1 | 1 | ol | TRUE | 100 | null
1213 |  |  | 80 | 919 | 1 | 5.3288 | 32.6168 | 0 | 0 | 1.3883 | 1 | 1 | ol | TRUE | 100 | null
1214 |  |  | 80 | 396 | 1 | 0.30492 | 2.2409 | 0 | 0 | 0.88702 | 1 | 1 | ol | TRUE | 100 | null
1215 |  |  | 80 | 1332 | 1 | 1.133 | 4.6459 | 0 | 0 | 0.98674 | 1 | 1 | ol | TRUE | 100 | null
1216 |  |  | 49 | 634 | 1 | 1.815 | 10.483 | 0 | 0 | 0.98674 | 1 | 1 | ol | TRUE | 100 | null
1217 |  |  | 212 | 852 | 1 | 0.80864 | 10.8156 | 0 | 0 | 1.7974 | 1 | 1 | ol | TRUE | 100 | null
1218 |  |  | 71 | 952 | 1 | 0.57112 | 4.4818 | 0 | 0 | 1.1363 | 1 | 1 | ol | TRUE | 100 | null
1219 |  |  | 71 | 878 | 1 | 0.98688 | 6.3312 | 0 | 0 | 1.0865 | 1 | 1 | ol | TRUE | 100 | null
1220 |  |  | 252 | 1092 | 1 | 0.7502 | 5.3051 | 0 | 0 | 99999 | 1 | 1 | ol | TRUE | 100 | null
1221 |  |  | 489 | 1112 | 1 | 0.018876 | 0.17424 | 0 | 0 | 0.83716 | 1 | 1 | ol | TRUE | 100 | null
1222 |  |  | 156 | 27 | 1 | 0.11616 | 0.19796 | 0 | 0 | 0.73743 | 1 | 1 | ol | TRUE | 100 | null
1223 |  |  | 1234 | 1038 | 1 | 0.16504 | 0.80296 | 0 | 0 | 1.1888 | 1 | 1 | ol | TRUE | 100 | null
1224 |  |  | 1234 | 784 | 1 | 2.6431 | 12.0608 | 0 | 0 | 0.93688 | 1 | 1 | ol | TRUE | 100 | null
1225 |  |  | 1266 | 1028 | 1 | 2.2815 | 34.8437 | 0 | 0 | 1.2975 | 1 | 1 | ol | TRUE | 100 | null
1226 |  |  | 1266 | 1277 | 1 | 2.2382 | 35.4935 | 0 | 0 | 1.1486 | 1 | 1 | ol | TRUE | 100 | null
1227 |  |  | 1266 | 1000 | 1 | 0.30324 | 3.6966 | 0 | 0 | 1.9979 | 1 | 1 | ol | TRUE | 100 | null
1228 |  |  | 1266 | 1000 | 1 | 0.34656 | 3.5089 | 0 | 0 | 2.1484 | 1 | 1 | ol | TRUE | 100 | null
1229 |  |  | 1266 | 1293 | 1 | 2.0794 | 32.721 | 0 | 0 | 2.1484 | 1 | 1 | ol | TRUE | 100 | null
1230 |  |  | 1266 | 1293 | 1 | 2.0216 | 30.2951 | 0 | 0 | 2.1985 | 1 | 1 | ol | TRUE | 100 | null
1231 |  |  | 1266 | 1228 | 1 | 1.2418 | 15.5086 | 0 | 0 | 99999 | 1 | 1 | ol | TRUE | 100 | null
1232 |  |  | 1265 | 1223 | 1 | 1.617 | 12.6372 | 0 | 0 | 1.1888 | 1 | 1 | ol | TRUE | 100 | null
1233 |  |  | 31 | 980 | 1 | 1.8731 | 9.9849 | 0 | 0 | 1.0865 | 1 | 1 | ol | TRUE | 100 | null
1234 |  |  | 31 | 980 | 1 | 1.9602 | 8.8432 | 0 | 0 | 1.0865 | 1 | 1 | ol | TRUE | 100 | null
1235 |  |  | 31 | 167 | 1 | 0.48884 | 2.2361 | 0 | 0 | 0.7873 | 1 | 1 | ol | TRUE | 100 | null
1236 |  |  | 31 | 377 | 1 | 0.42592 | 1.8828 | 0 | 0 | 0.83716 | 1 | 1 | ol | TRUE | 100 | null
1237 |  |  | 31 | 1061 | 1 | 2.4592 | 18.876 | 0 | 0 | 1.0865 | 1 | 1 | ol | TRUE | 100 | null
1238 |  |  | 1161 | 1183 | 1 | 1.2439 | 10.0672 | 0 | 0 | 1.1888 | 1 | 1 | ol | TRUE | 100 | null
1239 |  |  | 1161 | 1183 | 1 | 1.2148 | 9.3218 | 0 | 0 | 1.0865 | 1 | 1 | ol | TRUE | 100 | null
1240 |  |  | 1161 | 142 | 1 | 1.225 | 6.3598 | 0 | 0 | 99999 | 1 | 1 | ol | TRUE | 100 | null
1241 |  |  | 1054 | 1138 | 1 | 0.63888 | 4.206 | 0 | 0 | 99999 | 1 | 1 | ol | TRUE | 100 | null
1242 |  |  | 659 | 1298 | 1 | 0.39688 | 1.9462 | 0 | 0 | 0.83716 | 1 | 1 | ol | TRUE | 100 | null
1243 |  |  | 659 | 721 | 1 | 0.69212 | 3.6198 | 0 | 0 | 0.88702 | 1 | 1 | ol | TRUE | 100 | null
1244 |  |  | 403 | 168 | 1 | 0.31896 | 2.7932 | 0 | 0 | 99999 | 1 | 1 | ol | TRUE | 100 | null
1245 |  |  | 403 | 168 | 1 | 0.28604 | 3.1649 | 0 | 0 | 99999 | 1 | 1 | ol | TRUE | 100 | null
1246 |  |  | 186 | 912 | 1 | 2.8508 | 12.3899 | 0 | 0 | 0.98674 | 1 | 1 | ol | TRUE | 100 | null
1247 |  |  | 186 | 1015 | 1 | 2.9718 | 11.3401 | 0 | 0 | 0.88702 | 1 | 1 | ol | TRUE | 100 | null
1248 |  |  | 395 | 261 | 1 | 2.2382 | 28.7934 | 0 | 0 | 2.0982 | 1 | 1 | ol | TRUE | 100 | null
1249 |  |  | 395 | 497 | 1 | 2.9602 | 46.4679 | 0 | 0 | 2.2486 | 1 | 1 | ol | TRUE | 100 | null
1250 |  |  | 684 | 497 | 1 | 3.3645 | 45.5438 | 0 | 0 | 2.2486 | 1 | 1 | ol | TRUE | 100 | null
1251 |  |  | 704 | 848 | 1 | 1.133 | 9.5929 | 0 | 0 | 99999 | 1 | 1 | ol | TRUE | 100 | null
1252 |  |  | 149 | 1200 | 1 | 0.039204 | 0.25216 | 0 | 0 | 1.1363 | 1 | 1 | ol | TRUE | 100 | null
1253 |  |  | 198 | 822 | 1 | 0.047916 | 0.33396 | 0 | 0 | 1.2885 | 1 | 1 | ol | TRUE | 100 | null
1254 |  |  | 646 | 688 | 1 | 1.3358 | 7.9468 | 0 | 0 | 1.1888 | 1 | 1 | ol | TRUE | 100 | null
1255 |  |  | 1026 | 729 | 1 | 0.17424 | 0.59484 | 0 | 0 | 0.93688 | 1 | 1 | ol | TRUE | 100 | null
1256 |  |  | 1026 | 563 | 1 | 0.11084 | 0.34412 | 0 | 0 | 1.0865 | 1 | 1 | ol | TRUE | 100 | null
1257 |  |  | 947 | 114 | 1 | 0.06292 | 0.47916 | 0 | 0 | 1.0865 | 1 | 1 | ol | TRUE | 100 | null
1258 |  |  | 1310 | 939 | 1 | 0.56096 | 3.3348 | 0 | 0 | 0.83716 | 1 | 1 | ol | TRUE | 100 | null
1259 |  |  | 999 | 876 | 1 | 4.129 | 14.7378 | 0 | 0 | 0.73743 | 1 | 1 | ol | TRUE | 100 | null
1260 |  |  | 793 | 1168 | 1 | 0.378 | 2.193 | 0 | 0 | 1.0865 | 1 | 1 | ol | TRUE | 100 | null
1261 |  |  | 793 | 1168 | 1 | 0.363 | 2.2942 | 0 | 0 | 1.1363 | 1 | 1 | ol | TRUE | 100 | null
1262 |  |  | 862 | 611 | 1 | 1.045 | 4.0409 | 0 | 0 | 99999 | 1 | 1 | ol | TRUE | 100 | null
1263 |  |  | 1186 | 1206 | 1 | 2.3393 | 23.8404 | 0 | 0 | 2.1985 | 1 | 1 | ol | TRUE | 100 | null
1264 |  |  | 126 | 920 | 1 | 5.9822 | 21.3981 | 0 | 0 | 0.7873 | 1 | 1 | ol | TRUE | 100 | null
1265 |  |  | 126 | 920 | 1 | 3.993 | 19.3068 | 0 | 0 | 0.83716 | 1 | 1 | ol | TRUE | 100 | null
1266 |  |  | 126 | 569 | 1 | 10.5851 | 32.4091 | 0 | 0 | 99999 | 1 | 1 | ol | TRUE | 100 | null
1267 |  |  | 126 | 602 | 1 | 5.8661 | 32.2392 | 0 | 0 | 99999 | 1 | 1 | ol | TRUE | 100 | null
1268 |  |  | 592 | 238 | 1 | 0.51984 | 7.711 | 0 | 0 | 1.1988 | 1 | 1 | ol | TRUE | 100 | null
1269 |  |  | 982 | 163 | 1 | 0.11084 | 0.30492 | 0 | 0 | 99999 | 1 | 1 | ol | TRUE | 100 | null
1270 |  |  | 982 | 1109 | 1 | 0.106 | 0.2812 | 0 | 0 | 99999 | 1 | 1 | ol | TRUE | 100 | null
1271 |  |  | 610 | 604 | 1 | 0.136 | 0.30492 | 0 | 0 | 99999 | 1 | 1 | ol | TRUE | 100 | null
1272 |  |  | 231 | 200 | 1 | 2.4302 | 17.259 | 0 | 0 | 0.83716 | 1 | 1 | ol | TRUE | 100 | null
1273 |  |  | 464 | 550 | 1 | 0.84216 | 3.8241 | 0 | 0 | 99999 | 1 | 1 | ol | TRUE | 100 | null
1274 |  |  | 768 | 324 | 1 | 1.8968 | 9.9612 | 0 | 0 | 1.0366 | 1 | 1 | ol | TRUE | 100 | null
1275 |  |  | 768 | 1327 | 1 | 1.617 | 7.9129 | 0 | 0 | 1.0366 | 1 | 1 | ol | TRUE | 100 | null
1276 |  |  | 768 | 209 | 1 | 1.5832 | 8.0678 | 0 | 0 | 0.93688 | 1 | 1 | ol | TRUE | 100 | null
1277 |  |  | 405 | 1233 | 1 | 0.073084 | 0.31896 | 0 | 0 | 0.83716 | 1 | 1 | ol | TRUE | 100 | null
1278 |  |  | 926 | 1144 | 1 | 3.5622 | 17.259 | 0 | 0 | 99999 | 1 | 1 | ol | TRUE | 100 | null
1279 |  |  | 926 | 587 | 1 | 4.569 | 20.4098 | 0 | 0 | 99999 | 1 | 1 | ol | TRUE | 100 | null
1280 |  |  | 666 | 707 | 1 | 0.98192 | 9.4149 | 0 | 0 | 1.1486 | 1 | 1 | ol | TRUE | 100 | null
1281 |  |  | 666 | 513 | 1 | 2.7147 | 32.9376 | 0 | 0 | 1.9478 | 1 | 1 | ol | TRUE | 100 | null
1282 |  |  | 304 | 1027 | 1 | 0.81312 | 4.627 | 0 | 0 | 1.1363 | 1 | 1 | ol | TRUE | 100 | null
1283 |  |  | 304 | 1027 | 1 | 0.8078 | 4.748 | 0 | 0 | 1.0865 | 1 | 1 | ol | TRUE | 100 | null
1284 |  |  | 304 | 99 | 1 | 1.0788 | 7.7392 | 0 | 0 | 1.2885 | 1 | 1 | ol | TRUE | 100 | null
1285 |  |  | 304 | 99 | 1 | 1.0551 | 7.894 | 0 | 0 | 1.3384 | 1 | 1 | ol | TRUE | 100 | null
1286 |  |  | 148 | 936 | 1 | 3.4367 | 30.6706 | 0 | 0 | 1.4479 | 1 | 1 | ol | TRUE | 100 | null
1287 |  |  | 148 | 936 | 1 | 2.8014 | 29.2121 | 0 | 0 | 1.7488 | 1 | 1 | ol | TRUE | 100 | null
1288 |  |  | 1075 | 471 | 1 | 6.6942 | 28.8222 | 0 | 0 | 99999 | 1 | 1 | ol | TRUE | 100 | null
1289 |  |  | 1075 | 52 | 1 | 4.2398 | 23.595 | 0 | 0 | 0.83716 | 1 | 1 | ol | TRUE | 100 | null
1290 |  |  | 416 | 271 | 1 | 0.0968 | 0.47916 | 0 | 0 | 0.7873 | 1 | 1 | ol | TRUE | 100 | null
1291 |  |  | 194 | 356 | 1 | 0.5082 | 3.9978 | 0 | 0 | 0.98674 | 1 | 1 | ol | TRUE | 100 | null
1292 |  |  | 319 | 94 | 1 | 8.3248 | 32.1231 | 0 | 0 | 0.98674 | 1 | 1 | ol | TRUE | 100 | null
1293 |  |  | 538 | 414 | 1 | 1.4762 | 7.638 | 0 | 0 | 0.98674 | 1 | 1 | ol | TRUE | 100 | null
1294 |  |  | 945 | 541 | 1 | 3.0035 | 30.3962 | 0 | 0 | 2.0982 | 1 | 1 | ol | TRUE | 100 | null
1295 |  |  | 1223 | 286 | 1 | 2.9718 | 21.1648 | 0 | 0 | 0.98674 | 1 | 1 | ol | TRUE | 100 | null
1296 |  |  | 1223 | 866 | 1 | 0.11084 | 0.89492 | 0 | 0 | 1.1888 | 1 | 1 | ol | TRUE | 100 | null
1297 |  |  | 847 | 881 | 1 | 1.8682 | 12.4819 | 0 | 0 | 0.88702 | 1 | 1 | ol | TRUE | 100 | null
1298 |  |  | 847 | 343 | 1 | 0.983 | 5.808 | 0 | 0 | 1.2885 | 1 | 1 | ol | TRUE | 100 | null
1299 |  |  | 383 | 1092 | 1 | 0.28604 | 1.936 | 0 | 0 | 1.0366 | 1 | 1 | ol | TRUE | 100 | null
1300 |  |  | 160 | 351 | 1 | 0.044044 | 0.24684 | 0 | 0 | 99999 | 1 | 1 | ol | TRUE | 100 | null
1301 |  |  | 1104 | 856 | 1 | 3.5429 | 19.345 | 0 | 0 | 0.83716 | 1 | 1 | ol | TRUE | 100 | null
1302 |  |  | 1104 | 481 | 1 | 2.2172 | 9.83 | 0 | 0 | 1.3883 | 1 | 1 | ol | TRUE | 100 | null
1303 |  |  | 1117 | 856 | 1 | 0.63888 | 2.5991 | 0 | 0 | 0.93688 | 1 | 1 | ol | TRUE | 100 | null
1304 |  |  | 168 | 165 | 1 | 3.6402 | 18.7308 | 0 | 0 | 0.98674 | 1 | 1 | ol | TRUE | 100 | null
1305 |  |  | 994 | 748 | 1 | 2.497 | 15.14 | 0 | 0 | 1.1363 | 1 | 1 | ol | TRUE | 100 | null
1306 |  |  | 1199 | 1273 | 1 | 0.047916 | 0.56096 | 0 | 0 | 99999 | 1 | 1 | ol | TRUE | 100 | null
1307 |  |  | 1010 | 1273 | 1 | 0.047916 | 0.54692 | 0 | 0 | 99999 | 1 | 1 | ol | TRUE | 100 | null
1308 |  |  | 674 | 657 | 1 | 0.09196 | 0.43996 | 0 | 0 | 0.73743 | 1 | 1 | ol | TRUE | 100 | null
1309 |  |  | 1040 | 1132 | 1 | 0.51788 | 1.9989 | 0 | 0 | 99999 | 1 | 1 | ol | TRUE | 100 | null
1310 |  |  | 1000 | 306 | 1 | 0.12996 | 0.83752 | 0 | 0 | 1.7488 | 1 | 1 | ol | TRUE | 100 | null
1311 |  |  | 1000 | 609 | 1 | 0.12996 | 0.85196 | 0 | 0 | 1.5983 | 1 | 1 | ol | TRUE | 100 | null
1312 |  |  | 1000 | 1322 | 1 | 0.11552 | 0.76532 | 0 | 0 | 0.99821 | 1 | 1 | ol | TRUE | 100 | null
1313 |  |  | 1000 | 83 | 1 | 0.11552 | 0.75088 | 0 | 0 | 0.99821 | 1 | 1 | ol | TRUE | 100 | null
1314 |  |  | 951 | 1286 | 1 | 0.13116 | 0.73084 | 0 | 0 | 1.0366 | 1 | 1 | ol | TRUE | 100 | null
1315 |  |  | 1300 | 897 | 1 | 0.76532 | 8.4474 | 0 | 0 | 2.7485 | 1 | 1 | ol | TRUE | 100 | null
1316 |  |  | 1300 | 897 | 1 | 0.67868 | 9.5737 | 0 | 0 | 2.0481 | 1 | 1 | ol | TRUE | 100 | null
1317 |  |  | 1300 | 897 | 1 | 0.66424 | 9.7614 | 0 | 0 | 1.7488 | 1 | 1 | ol | TRUE | 100 | null
1318 |  |  | 1300 | 897 | 1 | 0.6498 | 9.9492 | 0 | 0 | 1.7488 | 1 | 1 | ol | TRUE | 100 | null
1319 |  |  | 1300 | 1229 | 1 | 0.40432 | 4.8807 | 0 | 0 | 2.2486 | 1 | 1 | ol | TRUE | 100 | null
1320 |  |  | 1300 | 1229 | 1 | 0.4332 | 4.6064 | 0 | 0 | 1.8977 | 1 | 1 | ol | TRUE | 100 | null
1321 |  |  | 239 | 676 | 1 | 0.121 | 0.48884 | 0 | 0 | 0.98674 | 1 | 1 | ol | TRUE | 100 | null
1322 |  |  | 27 | 287 | 1 | 0.136 | 0.57596 | 0 | 0 | 99999 | 1 | 1 | ol | TRUE | 100 | null
1323 |  |  | 425 | 824 | 1 | 0.08712 | 0.30492 | 0 | 0 | 99999 | 1 | 1 | ol | TRUE | 100 | null
1324 |  |  | 736 | 661 | 1 | 1.8489 | 13.8811 | 0 | 0 | 99999 | 1 | 1 | ol | TRUE | 100 | null
1325 |  |  | 736 | 41 | 1 | 1.7472 | 11.374 | 0 | 0 | 1.2387 | 1 | 1 | ol | TRUE | 100 | null
1326 |  |  | 736 | 1004 | 1 | 2.6039 | 17.274 | 0 | 0 | 99999 | 1 | 1 | ol | TRUE | 100 | null
1327 |  |  | 500 | 1123 | 1 | 0.02904 | 0.19796 | 0 | 0 | 1.0865 | 1 | 1 | ol | TRUE | 100 | null
1328 |  |  | 139 | 485 | 1 | 0.12996 | 1.4729 | 0 | 0 | 0.99821 | 1 | 1 | ol | TRUE | 100 | null
1329 |  |  | 139 | 361 | 1 | 2.0216 | 23.8116 | 0 | 0 | 2.4477 | 1 | 1 | ol | TRUE | 100 | null
1330 |  |  | 139 | 428 | 1 | 0.49096 | 6.1659 | 0 | 0 | 1.5482 | 1 | 1 | ol | TRUE | 100 | null
1331 |  |  | 778 | 1238 | 1 | 0.1444 | 1.574 | 0 | 0 | 0.99821 | 1 | 1 | ol | TRUE | 100 | null
1332 |  |  | 778 | 929 | 1 | 1.9783 | 24.2881 | 0 | 0 | 2.5479 | 1 | 1 | ol | TRUE | 100 | null
1333 |  |  | 778 | 1207 | 1 | 1.8916 | 18.2233 | 0 | 0 | 2.1484 | 1 | 1 | ol | TRUE | 100 | null
1334 |  |  | 1041 | 828 | 1 | 1.2681 | 9.5198 | 0 | 0 | 1.1363 | 1 | 1 | ol | TRUE | 100 | null
1335 |  |  | 1041 | 352 | 1 | 0.39688 | 2.5458 | 0 | 0 | 0.98674 | 1 | 1 | ol | TRUE | 100 | null
1336 |  |  | 1041 | 352 | 1 | 0.40704 | 2.4931 | 0 | 0 | 0.93688 | 1 | 1 | ol | TRUE | 100 | null
1337 |  |  | 1041 | 352 | 1 | 0.3238 | 2.4592 | 0 | 0 | 0.98674 | 1 | 1 | ol | TRUE | 100 | null
1338 |  |  | 1041 | 1016 | 1 | 0.9288 | 6.1318 | 0 | 0 | 0.98674 | 1 | 1 | ol | TRUE | 100 | null
1339 |  |  | 7 | 219 | 1 | 1.287 | 9.68 | 0 | 0 | 99999 | 1 | 1 | ol | TRUE | 100 | null
1340 |  |  | 7 | 528 | 1 | 1.467 | 11.3401 | 0 | 0 | 1.2387 | 1 | 1 | ol | TRUE | 100 | null
1341 |  |  | 903 | 702 | 1 | 5.6918 | 28.633 | 0 | 0 | 0.7873 | 1 | 1 | ol | TRUE | 100 | null
1342 |  |  | 903 | 1209 | 1 | 1.195 | 8.485 | 0 | 0 | 1.0366 | 1 | 1 | ol | TRUE | 100 | null
1343 |  |  | 903 | 332 | 1 | 0.3238 | 2.7728 | 0 | 0 | 99999 | 1 | 1 | ol | TRUE | 100 | null
1344 |  |  | 1196 | 1222 | 1 | 0.378 | 4.2398 | 0 | 0 | 0.73743 | 1 | 1 | ol | TRUE | 100 | null
1345 |  |  | 1196 | 802 | 1 | 0.30008 | 2.3329 | 0 | 0 | 1.1888 | 1 | 1 | ol | TRUE | 100 | null
1346 |  |  | 1196 | 1112 | 1 | 0.65292 | 6.0979 | 0 | 0 | 1.1363 | 1 | 1 | ol | TRUE | 100 | null
1347 |  |  | 990 | 1222 | 1 | 0.47384 | 3.9688 | 0 | 0 | 99999 | 1 | 1 | ol | TRUE | 100 | null
1348 |  |  | 990 | 116 | 1 | 3.916 | 13.9542 | 0 | 0 | 99999 | 1 | 1 | ol | TRUE | 100 | null
1349 |  |  | 990 | 332 | 1 | 0.34412 | 2.889 | 0 | 0 | 1.0865 | 1 | 1 | ol | TRUE | 100 | null
1350 |  |  | 600 | 1123 | 1 | 0.7018 | 4.1479 | 0 | 0 | 99999 | 1 | 1 | ol | TRUE | 100 | null
1351 |  |  | 150 | 158 | 1 | 4.206 | 18.2371 | 0 | 0 | 0.7873 | 1 | 1 | ol | TRUE | 100 | null
1352 |  |  | 150 | 456 | 1 | 0.832 | 4.0511 | 0 | 0 | 0.93688 | 1 | 1 | ol | TRUE | 100 | null
1353 |  |  | 1233 | 787 | 1 | 7.6569 | 32.5969 | 0 | 0 | 0.88702 | 1 | 1 | ol | TRUE | 100 | null
1354 |  |  | 1233 | 787 | 1 | 7.0519 | 31.31 | 0 | 0 | 0.7873 | 1 | 1 | ol | TRUE | 100 | null
1355 |  |  | 1233 | 680 | 1 | 10.5081 | 43.8209 | 0 | 0 | 0.73743 | 1 | 1 | ol | TRUE | 100 | null
1356 |  |  | 1233 | 499 | 1 | 0.09196 | 0.35284 | 0 | 0 | 0.7873 | 1 | 1 | ol | TRUE | 100 | null
1357 |  |  | 127 | 789 | 1 | 0.61516 | 3.0879 | 0 | 0 | 0.7873 | 1 | 1 | ol | TRUE | 100 | null
1358 |  |  | 124 | 949 | 1 | 0.018876 | 0.0968 | 0 | 0 | 0.7873 | 1 | 1 | ol | TRUE | 100 | null
1359 |  |  | 961 | 664 | 1 | 0.136 | 1.1422 | 0 | 0 | 1.3883 | 1 | 1 | ol | TRUE | 100 | null
1360 |  |  | 654 | 320 | 1 | 0.27436 | 4.7508 | 0 | 0 | 2.4978 | 1 | 1 | ol | TRUE | 100 | null
1361 |  |  | 1093 | 607 | 1 | 0.5054 | 4.6786 | 0 | 0 | 99999 | 1 | 1 | ol | TRUE | 100 | null
1362 |  |  | 949 | 1236 | 1 | 0.23716 | 1.6892 | 0 | 0 | 0.83716 | 1 | 1 | ol | TRUE | 100 | null
1363 |  |  | 949 | 1236 | 1 | 0.227 | 1.602 | 0 | 0 | 0.83716 | 1 | 1 | ol | TRUE | 100 | null
1364 |  |  | 949 | 241 | 1 | 1.5149 | 6.4082 | 0 | 0 | 99999 | 1 | 1 | ol | TRUE | 100 | null
1365 |  |  | 949 | 1330 | 1 | 0.499 | 3.252 | 0 | 0 | 0.98674 | 1 | 1 | ol | TRUE | 100 | null
1366 |  |  | 949 | 162 | 1 | 0.18392 | 1.9408 | 0 | 0 | 99999 | 1 | 1 | ol | TRUE | 100 | null
1367 |  |  | 60 | 537 | 1 | 0.17908 | 1.3789 | 0 | 0 | 1.0366 | 1 | 1 | ol | TRUE | 100 | null
1368 |  |  | 1222 | 143 | 1 | 0.15488 | 1.239 | 0 | 0 | 0.98674 | 1 | 1 | ol | TRUE | 100 | null
1369 |  |  | 1222 | 18 | 1 | 0.17908 | 0.57112 | 0 | 0 | 0.73743 | 1 | 1 | ol | TRUE | 100 | null
1370 |  |  | 1222 | 645 | 1 | 0.32912 | 0.55708 | 0 | 0 | 99999 | 1 | 1 | ol | TRUE | 100 | null
1371 |  |  | 733 | 762 | 1 | 0.81312 | 4.763 | 0 | 0 | 1.0366 | 1 | 1 | ol | TRUE | 100 | null
1372 |  |  | 779 | 1284 | 1 | 0.28992 | 1.1621 | 0 | 0 | 0.7873 | 1 | 1 | ol | TRUE | 100 | null
1373 |  |  | 1315 | 1 | 1 | 1.0498 | 4.4092 | 0 | 0 | 0.7873 | 1 | 1 | ol | TRUE | 100 | null
1374 |  |  | 1315 | 718 | 1 | 1.3789 | 6.2049 | 0 | 0 | 0.93688 | 1 | 1 | ol | TRUE | 100 | null
1375 |  |  | 908 | 789 | 1 | 0.59484 | 5.8419 | 0 | 0 | 1.1888 | 1 | 1 | ol | TRUE | 100 | null
1376 |  |  | 908 | 1092 | 1 | 0.62388 | 5.2708 | 0 | 0 | 1.3384 | 1 | 1 | ol | TRUE | 100 | null
1377 |  |  | 1293 | 240 | 1 | 1.3429 | 14.9598 | 0 | 0 | 1.1486 | 1 | 1 | ol | TRUE | 100 | null
1378 |  |  | 1293 | 513 | 1 | 1.1985 | 16.9526 | 0 | 0 | 1.0985 | 1 | 1 | ol | TRUE | 100 | null
1379 |  |  | 959 | 1138 | 1 | 0.57112 | 4.583 | 0 | 0 | 99999 | 1 | 1 | ol | TRUE | 100 | null
1380 |  |  | 959 | 1138 | 1 | 0.55708 | 4.6711 | 0 | 0 | 99999 | 1 | 1 | ol | TRUE | 100 | null
1381 |  |  | 805 | 1176 | 1 | 1.4584 | 19.1619 | 0 | 0 | 2.2486 | 1 | 1 | ol | TRUE | 100 | null
1382 |  |  | 912 | 634 | 1 | 1.7618 | 12.0322 | 0 | 0 | 1.2387 | 1 | 1 | ol | TRUE | 100 | null
1383 |  |  | 1213 | 709 | 1 | 0.27104 | 2.057 | 0 | 0 | 1.1363 | 1 | 1 | ol | TRUE | 100 | null
1384 |  |  | 1213 | 688 | 1 | 1.786 | 12.976 | 0 | 0 | 1.1363 | 1 | 1 | ol | TRUE | 100 | null
1385 |  |  | 42 | 1136 | 1 | 0.257 | 1.3358 | 0 | 0 | 0.7873 | 1 | 1 | ol | TRUE | 100 | null
1386 |  |  | 363 | 1136 | 1 | 0.25216 | 1.36 | 0 | 0 | 0.73743 | 1 | 1 | ol | TRUE | 100 | null
1387 |  |  | 771 | 1136 | 1 | 0.2028 | 1.1229 | 0 | 0 | 99999 | 1 | 1 | ol | TRUE | 100 | null
1388 |  |  | 321 | 1136 | 1 | 0.19796 | 1.1471 | 0 | 0 | 99999 | 1 | 1 | ol | TRUE | 100 | null
1389 |  |  | 1218 | 1195 | 1 | 0.20216 | 2.7869 | 0 | 0 | 2.1484 | 1 | 1 | ol | TRUE | 100 | null
1390 |  |  | 389 | 873 | 1 | 1.5541 | 7.168 | 0 | 0 | 0.83716 | 1 | 1 | ol | TRUE | 100 | null
1391 |  |  | 169 | 844 | 1 | 1.844 | 5.687 | 0 | 0 | 99999 | 1 | 1 | ol | TRUE | 100 | null
1392 |  |  | 169 | 942 | 1 | 1.83 | 12.9518 | 0 | 0 | 0.83716 | 1 | 1 | ol | TRUE | 100 | null
1393 |  |  | 345 | 1246 | 1 | 0.4448 | 2.6431 | 0 | 0 | 1.1888 | 1 | 1 | ol | TRUE | 100 | null
1394 |  |  | 345 | 1278 | 1 | 0.13116 | 0.58612 | 0 | 0 | 0.73743 | 1 | 1 | ol | TRUE | 100 | null
1395 |  |  | 345 | 641 | 1 | 1.0788 | 8.4221 | 0 | 0 | 1.2387 | 1 | 1 | ol | TRUE | 100 | null
1396 |  |  | 345 | 641 | 1 | 1.1761 | 8.547 | 0 | 0 | 1.3384 | 1 | 1 | ol | TRUE | 100 | null
1397 |  |  | 345 | 641 | 1 | 1.225 | 8.2522 | 0 | 0 | 1.2885 | 1 | 1 | ol | TRUE | 100 | null
1398 |  |  | 1276 | 753 | 1 | 6.065 | 26.3828 | 0 | 0 | 99999 | 1 | 1 | ol | TRUE | 100 | null
1399 |  |  | 852 | 707 | 1 | 1.2563 | 17.5013 | 0 | 0 | 1.8977 | 1 | 1 | ol | TRUE | 100 | null
1400 |  |  | 852 | 121 | 1 | 0.8664 | 11.5809 | 0 | 0 | 2.4477 | 1 | 1 | ol | TRUE | 100 | null
1401 |  |  | 852 | 1206 | 1 | 1.0397 | 9.6315 | 0 | 0 | 2.6482 | 1 | 1 | ol | TRUE | 100 | null
1402 |  |  | 852 | 309 | 1 | 3.379 | 37.9194 | 0 | 0 | 1.9979 | 1 | 1 | ol | TRUE | 100 | null
1403 |  |  | 978 | 1016 | 1 | 0.18392 | 1.437 | 0 | 0 | 1.0865 | 1 | 1 | ol | TRUE | 100 | null
1404 |  |  | 1147 | 590 | 1 | 0.11616 | 0.2178 | 0 | 0 | 99999 | 1 | 1 | ol | TRUE | 100 | null
1405 |  |  | 969 | 590 | 1 | 0.11084 | 0.19796 | 0 | 0 | 99999 | 1 | 1 | ol | TRUE | 100 | null
1406 |  |  | 648 | 590 | 1 | 0.136 | 0.19408 | 0 | 0 | 99999 | 1 | 1 | ol | TRUE | 100 | null
1407 |  |  | 786 | 828 | 1 | 0.58612 | 2.5512 | 0 | 0 | 99999 | 1 | 1 | ol | TRUE | 100 | null
1408 |  |  | 786 | 44 | 1 | 0.136 | 0.51788 | 0 | 0 | 0.88702 | 1 | 1 | ol | TRUE | 100 | null
1409 |  |  | 786 | 977 | 1 | 0.121 | 0.52804 | 0 | 0 | 99999 | 1 | 1 | ol | TRUE | 100 | null
1410 |  |  | 580 | 287 | 1 | 0.09196 | 0.39204 | 0 | 0 | 1.3883 | 1 | 1 | ol | TRUE | 100 | null
1411 |  |  | 580 | 287 | 1 | 0.2178 | 0.65824 | 0 | 0 | 1.2885 | 1 | 1 | ol | TRUE | 100 | null
1412 |  |  | 512 | 66 | 1 | 1.6751 | 11.2719 | 0 | 0 | 99999 | 1 | 1 | ol | TRUE | 100 | null
1413 |  |  | 804 | 1190 | 1 | 1.8772 | 23.234 | 0 | 0 | 2.6482 | 1 | 1 | ol | TRUE | 100 | null
1414 |  |  | 804 | 1190 | 1 | 1.8483 | 23.6816 | 0 | 0 | 2.4477 | 1 | 1 | ol | TRUE | 100 | null
1415 |  |  | 804 | 394 | 1 | 1.2852 | 15.6241 | 0 | 0 | 2.2486 | 1 | 1 | ol | TRUE | 100 | null
1416 |  |  | 804 | 394 | 1 | 1.2563 | 15.9129 | 0 | 0 | 2.3474 | 1 | 1 | ol | TRUE | 100 | null
1417 |  |  | 570 | 1241 | 1 | 1.6209 | 12.1678 | 0 | 0 | 1.1363 | 1 | 1 | ol | TRUE | 100 | null
1418 |  |  | 58 | 386 | 1 | 0.1452 | 0.29524 | 0 | 0 | 99999 | 1 | 1 | ol | TRUE | 100 | null
1419 |  |  | 19 | 1029 | 1 | 0.13988 | 0.58612 | 0 | 0 | 1.0865 | 1 | 1 | ol | TRUE | 100 | null
1420 |  |  | 1055 | 1264 | 1 | 6.2968 | 21.34 | 0 | 0 | 0.88702 | 1 | 1 | ol | TRUE | 100 | null
1421 |  |  | 1055 | 251 | 1 | 10.4641 | 31.929 | 0 | 0 | 0.7873 | 1 | 1 | ol | TRUE | 100 | null
1422 |  |  | 1299 | 40 | 1 | 3.1271 | 25.531 | 0 | 0 | 1.0865 | 1 | 1 | ol | TRUE | 100 | null
1423 |  |  | 1012 | 1162 | 1 | 0.0968 | 0.13116 | 0 | 0 | 99999 | 1 | 1 | ol | TRUE | 100 | null
1424 |  |  | 493 | 1162 | 1 | 0.08712 | 0.12584 | 0 | 0 | 99999 | 1 | 1 | ol | TRUE | 100 | null
1425 |  |  | 830 | 251 | 1 | 0.15488 | 0.90992 | 0 | 0 | 99999 | 1 | 1 | ol | TRUE | 100 | null
1426 |  |  | 828 | 1016 | 1 | 0.5082 | 3.19 | 0 | 0 | 0.98674 | 1 | 1 | ol | TRUE | 100 | null
1427 |  |  | 3 | 893 | 1 | 0.06292 | 0.2662 | 0 | 0 | 99999 | 1 | 1 | ol | TRUE | 100 | null
1428 |  |  | 565 | 787 | 1 | 2.9771 | 19.4229 | 0 | 0 | 1.3883 | 1 | 1 | ol | TRUE | 100 | null
1429 |  |  | 565 | 1015 | 1 | 3.465 | 19.646 | 0 | 0 | 1.1363 | 1 | 1 | ol | TRUE | 100 | null
1430 |  |  | 333 | 467 | 1 | 4.2302 | 23.4551 | 0 | 0 | 0.7873 | 1 | 1 | ol | TRUE | 100 | null
1431 |  |  | 333 | 708 | 1 | 2.013 | 7.773 | 0 | 0 | 99999 | 1 | 1 | ol | TRUE | 100 | null
1432 |  |  | 333 | 550 | 1 | 1.4128 | 9.2541 | 0 | 0 | 1.1363 | 1 | 1 | ol | TRUE | 100 | null
1433 |  |  | 40 | 647 | 1 | 0.45496 | 1.907 | 0 | 0 | 0.83716 | 1 | 1 | ol | TRUE | 100 | null
1434 |  |  | 40 | 853 | 1 | 0.43608 | 1.9118 | 0 | 0 | 99999 | 1 | 1 | ol | TRUE | 100 | null
1435 |  |  | 40 | 362 | 1 | 1.529 | 8.6099 | 0 | 0 | 1.2387 | 1 | 1 | ol | TRUE | 100 | null
1436 |  |  | 40 | 362 | 1 | 1.1708 | 8.8722 | 0 | 0 | 99999 | 1 | 1 | ol | TRUE | 100 | null
1437 |  |  | 40 | 770 | 1 | 1.815 | 8.848 | 0 | 0 | 0.83716 | 1 | 1 | ol | TRUE | 100 | null
1438 |  |  | 476 | 386 | 1 | 0.121 | 0.499 | 0 | 0 | 0.83716 | 1 | 1 | ol | TRUE | 100 | null
1439 |  |  | 697 | 721 | 1 | 1.2778 | 5.9919 | 0 | 0 | 0.83716 | 1 | 1 | ol | TRUE | 100 | null
1440 |  |  | 697 | 721 | 1 | 0.62388 | 3.8478 | 0 | 0 | 0.93688 | 1 | 1 | ol | TRUE | 100 | null
1441 |  |  | 697 | 162 | 1 | 0.42108 | 1.4912 | 0 | 0 | 0.98674 | 1 | 1 | ol | TRUE | 100 | null
1442 |  |  | 1240 | 766 | 1 | 0.19408 | 1.0842 | 0 | 0 | 0.83716 | 1 | 1 | ol | TRUE | 100 | null
1443 |  |  | 9 | 33 | 1 | 0.4332 | 5.5594 | 0 | 0 | 99999 | 1 | 1 | ol | TRUE | 100 | null
1444 |  |  | 984 | 112 | 1 | 0.60984 | 3.978 | 0 | 0 | 1.1363 | 1 | 1 | ol | TRUE | 100 | null
1445 |  |  | 20 | 753 | 1 | 9.2202 | 26.9728 | 0 | 0 | 99999 | 1 | 1 | ol | TRUE | 100 | null
1446 |  |  | 20 | 532 | 1 | 0.97284 | 2.149 | 0 | 0 | 99999 | 1 | 1 | ol | TRUE | 100 | null
1447 |  |  | 1050 | 433 | 1 | 0.48884 | 1.5682 | 0 | 0 | 99999 | 1 | 1 | ol | TRUE | 100 | null
1448 |  |  | 208 | 713 | 1 | 1.5162 | 9.7759 | 0 | 0 | 1.6986 | 1 | 1 | ol | TRUE | 100 | null
1449 |  |  | 208 | 578 | 1 | 0.56316 | 7.2489 | 0 | 0 | 1.5983 | 1 | 1 | ol | TRUE | 100 | null
1450 |  |  | 208 | 833 | 1 | 0.5776 | 7.1045 | 0 | 0 | 1.2975 | 1 | 1 | ol | TRUE | 100 | null
1451 |  |  | 208 | 607 | 1 | 0.73644 | 8.9095 | 0 | 0 | 1.8977 | 1 | 1 | ol | TRUE | 100 | null
1452 |  |  | 1099 | 514 | 1 | 0.4332 | 4.5342 | 0 | 0 | 2.2486 | 1 | 1 | ol | TRUE | 100 | null
1453 |  |  | 1099 | 578 | 1 | 0.73644 | 9.6459 | 0 | 0 | 2.3474 | 1 | 1 | ol | TRUE | 100 | null
1454 |  |  | 1099 | 833 | 1 | 0.722 | 9.7903 | 0 | 0 | 2.5479 | 1 | 1 | ol | TRUE | 100 | null
1455 |  |  | 181 | 353 | 1 | 1.408 | 8.228 | 0 | 0 | 99999 | 1 | 1 | ol | TRUE | 100 | null
1456 |  |  | 181 | 164 | 1 | 1.1858 | 5.46 | 0 | 0 | 0.98674 | 1 | 1 | ol | TRUE | 100 | null
1457 |  |  | 181 | 730 | 1 | 1.3068 | 7.4149 | 0 | 0 | 0.93688 | 1 | 1 | ol | TRUE | 100 | null
1458 |  |  | 181 | 730 | 1 | 0.5082 | 5.3971 | 0 | 0 | 99999 | 1 | 1 | ol | TRUE | 100 | null
1459 |  |  | 181 | 579 | 1 | 0.17424 | 1.2918 | 0 | 0 | 99999 | 1 | 1 | ol | TRUE | 100 | null
1460 |  |  | 181 | 67 | 1 | 0.8712 | 5.4058 | 0 | 0 | 0.93688 | 1 | 1 | ol | TRUE | 100 | null
1461 |  |  | 181 | 447 | 1 | 0.34412 | 3.7612 | 0 | 0 | 99999 | 1 | 1 | ol | TRUE | 100 | null
1462 |  |  | 181 | 1154 | 1 | 0.17424 | 1.2439 | 0 | 0 | 99999 | 1 | 1 | ol | TRUE | 100 | null
1463 |  |  | 221 | 620 | 1 | 0.97284 | 5.7838 | 0 | 0 | 1.3384 | 1 | 1 | ol | TRUE | 100 | null
1464 |  |  | 221 | 1142 | 1 | 0.52804 | 3.538 | 0 | 0 | 1.2387 | 1 | 1 | ol | TRUE | 100 | null
1465 |  |  | 221 | 803 | 1 | 0.5082 | 3.674 | 0 | 0 | 1.3883 | 1 | 1 | ol | TRUE | 100 | null
1466 |  |  | 221 | 267 | 1 | 1.4472 | 10.919 | 0 | 0 | 0.98674 | 1 | 1 | ol | TRUE | 100 | null
1467 |  |  | 456 | 422 | 1 | 0.17424 | 1.3939 | 0 | 0 | 99999 | 1 | 1 | ol | TRUE | 100 | null
1468 |  |  | 724 | 673 | 1 | 2.8508 | 22.0699 | 0 | 0 | 1.1888 | 1 | 1 | ol | TRUE | 100 | null
1469 |  |  | 724 | 535 | 1 | 0.75988 | 6.1468 | 0 | 0 | 0.98674 | 1 | 1 | ol | TRUE | 100 | null
1470 |  |  | 724 | 535 | 1 | 0.81312 | 5.793 | 0 | 0 | 99999 | 1 | 1 | ol | TRUE | 100 | null
1471 |  |  | 724 | 1151 | 1 | 1.3988 | 10.179 | 0 | 0 | 0.88702 | 1 | 1 | ol | TRUE | 100 | null
1472 |  |  | 921 | 155 | 1 | 1.9118 | 12.2021 | 0 | 0 | 1.2387 | 1 | 1 | ol | TRUE | 100 | null
1473 |  |  | 921 | 1350 | 1 | 1.3412 | 10.483 | 0 | 0 | 0.98674 | 1 | 1 | ol | TRUE | 100 | null
1474 |  |  | 921 | 834 | 1 | 1.4418 | 8.1801 | 0 | 0 | 1.1888 | 1 | 1 | ol | TRUE | 100 | null
1475 |  |  | 1225 | 864 | 1 | 3.5908 | 16.4662 | 0 | 0 | 99999 | 1 | 1 | ol | TRUE | 100 | null
1476 |  |  | 769 | 1006 | 1 | 0.80864 | 11.7397 | 0 | 0 | 1.1988 | 1 | 1 | ol | TRUE | 100 | null
1477 |  |  | 1 | 264 | 1 | 1.7472 | 7.3621 | 0 | 0 | 0.88702 | 1 | 1 | ol | TRUE | 100 | null
1478 |  |  | 1302 | 1025 | 1 | 0.19796 | 1.6122 | 0 | 0 | 1.3883 | 1 | 1 | ol | TRUE | 100 | null
1479 |  |  | 993 | 1269 | 1 | 1.98 | 9.4859 | 0 | 0 | 0.98674 | 1 | 1 | ol | TRUE | 100 | null
1480 |  |  | 993 | 970 | 1 | 1.423 | 6.215 | 0 | 0 | 1.0366 | 1 | 1 | ol | TRUE | 100 | null
1481 |  |  | 664 | 829 | 1 | 10.0532 | 38.9518 | 0 | 0 | 1.1888 | 1 | 1 | ol | TRUE | 100 | null
1482 |  |  | 664 | 286 | 1 | 3.2041 | 24.8292 | 0 | 0 | 1.1888 | 1 | 1 | ol | TRUE | 100 | null
1483 |  |  | 664 | 257 | 1 | 2.9379 | 22.172 | 0 | 0 | 1.1363 | 1 | 1 | ol | TRUE | 100 | null
1484 |  |  | 452 | 155 | 1 | 0.3238 | 2.0328 | 0 | 0 | 0.98674 | 1 | 1 | ol | TRUE | 100 | null
1485 |  |  | 452 | 1226 | 1 | 0.61516 | 3.5908 | 0 | 0 | 0.98674 | 1 | 1 | ol | TRUE | 100 | null
1486 |  |  | 452 | 834 | 1 | 0.77392 | 5.9392 | 0 | 0 | 1.2387 | 1 | 1 | ol | TRUE | 100 | null
1487 |  |  | 792 | 695 | 1 | 4.6459 | 24.3162 | 0 | 0 | 0.83716 | 1 | 1 | ol | TRUE | 100 | null
1488 |  |  | 792 | 64 | 1 | 0.72116 | 4.462 | 0 | 0 | 0.88702 | 1 | 1 | ol | TRUE | 100 | null
1489 |  |  | 792 | 985 | 1 | 7.2019 | 32.5442 | 0 | 0 | 0.7873 | 1 | 1 | ol | TRUE | 100 | null
1490 |  |  | 792 | 865 | 1 | 1.7419 | 11.631 | 0 | 0 | 0.83716 | 1 | 1 | ol | TRUE | 100 | null
1491 |  |  | 792 | 865 | 1 | 2.512 | 11.616 | 0 | 0 | 0.88702 | 1 | 1 | ol | TRUE | 100 | null
1492 |  |  | 1246 | 195 | 1 | 1.6751 | 6.4609 | 0 | 0 | 0.7873 | 1 | 1 | ol | TRUE | 100 | null
1493 |  |  | 509 | 642 | 1 | 0.5082 | 5.9822 | 0 | 0 | 99999 | 1 | 1 | ol | TRUE | 100 | null
1494 |  |  | 509 | 642 | 1 | 0.96316 | 5.9682 | 0 | 0 | 1.0366 | 1 | 1 | ol | TRUE | 100 | null
1495 |  |  | 509 | 550 | 1 | 3.4412 | 21.6401 | 0 | 0 | 0.88702 | 1 | 1 | ol | TRUE | 100 | null
1496 |  |  | 898 | 1036 | 1 | 3.2568 | 12.3081 | 0 | 0 | 99999 | 1 | 1 | ol | TRUE | 100 | null
1497 |  |  | 1321 | 1036 | 1 | 2.7932 | 14.5152 | 0 | 0 | 99999 | 1 | 1 | ol | TRUE | 100 | null
1498 |  |  | 876 | 12 | 1 | 2.3232 | 10.5372 | 0 | 0 | 99999 | 1 | 1 | ol | TRUE | 100 | null
1499 |  |  | 747 | 39 | 1 | 1.3842 | 10.7061 | 0 | 0 | 1.1363 | 1 | 1 | ol | TRUE | 100 | null
1500 |  |  | 89 | 1212 | 1 | 1.6988 | 10.527 | 0 | 0 | 1.0865 | 1 | 1 | ol | TRUE | 100 | null
1501 |  |  | 89 | 1015 | 1 | 4.0661 | 21.6832 | 0 | 0 | 1.2387 | 1 | 1 | ol | TRUE | 100 | null
1502 |  |  | 1049 | 1273 | 1 | 0.8712 | 5.7451 | 0 | 0 | 99999 | 1 | 1 | ol | TRUE | 100 | null
1503 |  |  | 1049 | 1273 | 1 | 0.8862 | 5.6289 | 0 | 0 | 99999 | 1 | 1 | ol | TRUE | 100 | null
1504 |  |  | 1242 | 444 | 1 | 0.363 | 2.6039 | 0 | 0 | 99999 | 1 | 1 | ol | TRUE | 100 | null
1505 |  |  | 950 | 110 | 1 | 0.02888 | 0.47652 | 0 | 0 | 99999 | 1 | 1 | ol | TRUE | 100 | null
1506 |  |  | 950 | 243 | 1 | 0.01444 | 0.49096 | 0 | 0 | 2.5981 | 1 | 1 | ol | TRUE | 100 | null
1507 |  |  | 897 | 128 | 1 | 0.33212 | 3.7255 | 0 | 0 | 1.0985 | 1 | 1 | ol | TRUE | 100 | null
1508 |  |  | 897 | 265 | 1 | 0.33212 | 3.6389 | 0 | 0 | 0.99821 | 1 | 1 | ol | TRUE | 100 | null
1509 |  |  | 481 | 214 | 1 | 0.983 | 4.129 | 0 | 0 | 99999 | 1 | 1 | ol | TRUE | 100 | null
1510 |  |  | 481 | 1052 | 1 | 2.5889 | 10.0619 | 0 | 0 | 0.83716 | 1 | 1 | ol | TRUE | 100 | null
1511 |  |  | 430 | 1143 | 1 | 0.0968 | 0.39688 | 0 | 0 | 1.0366 | 1 | 1 | ol | TRUE | 100 | null
1512 |  |  | 591 | 1001 | 1 | 1.012 | 5.43 | 0 | 0 | 99999 | 1 | 1 | ol | TRUE | 100 | null
1513 |  |  | 881 | 22 | 1 | 1.2681 | 8.2178 | 0 | 0 | 1.1363 | 1 | 1 | ol | TRUE | 100 | null
1514 |  |  | 881 | 22 | 1 | 1.2918 | 8.0489 | 0 | 0 | 1.2885 | 1 | 1 | ol | TRUE | 100 | null
1515 |  |  | 1278 | 453 | 1 | 0.121 | 0.57112 | 0 | 0 | 1.0865 | 1 | 1 | ol | TRUE | 100 | null
1516 |  |  | 222 | 171 | 1 | 0.80864 | 10.3246 | 0 | 0 | 2.3474 | 1 | 1 | ol | TRUE | 100 | null
1517 |  |  | 590 | 563 | 1 | 0.3388 | 2.2022 | 0 | 0 | 0.88702 | 1 | 1 | ol | TRUE | 100 | null
1518 |  |  | 590 | 391 | 1 | 0.1602 | 0.82812 | 0 | 0 | 0.73743 | 1 | 1 | ol | TRUE | 100 | null
1519 |  |  | 590 | 391 | 1 | 0.05324 | 0.378 | 0 | 0 | 1.1888 | 1 | 1 | ol | TRUE | 100 | null
1520 |  |  | 590 | 1290 | 1 | 0.53724 | 3.2138 | 0 | 0 | 0.88702 | 1 | 1 | ol | TRUE | 100 | null
1521 |  |  | 1095 | 1190 | 1 | 0.95304 | 12.1007 | 0 | 0 | 2.1985 | 1 | 1 | ol | TRUE | 100 | null
1522 |  |  | 1095 | 1190 | 1 | 0.92416 | 12.3318 | 0 | 0 | 2.1985 | 1 | 1 | ol | TRUE | 100 | null
1523 |  |  | 352 | 543 | 1 | 1.496 | 8.272 | 0 | 0 | 1.2387 | 1 | 1 | ol | TRUE | 100 | null
1524 |  |  | 352 | 200 | 1 | 3.1121 | 17.8451 | 0 | 0 | 1.3883 | 1 | 1 | ol | TRUE | 100 | null
1525 |  |  | 1291 | 543 | 1 | 1.331 | 9.3751 | 0 | 0 | 99999 | 1 | 1 | ol | TRUE | 100 | null
1526 |  |  | 1212 | 865 | 1 | 1.7279 | 10.3039 | 0 | 0 | 1.0865 | 1 | 1 | ol | TRUE | 100 | null
1527 |  |  | 281 | 1015 | 1 | 0.13988 | 1.3499 | 0 | 0 | 99999 | 1 | 1 | ol | TRUE | 100 | null
1528 |  |  | 1144 | 958 | 1 | 1.225 | 6.5098 | 0 | 0 | 0.73743 | 1 | 1 | ol | TRUE | 100 | null
1529 |  |  | 686 | 1122 | 1 | 0.78408 | 5.885 | 0 | 0 | 1.0865 | 1 | 1 | ol | TRUE | 100 | null
1530 |  |  | 686 | 1122 | 1 | 1.2681 | 5.6531 | 0 | 0 | 0.83716 | 1 | 1 | ol | TRUE | 100 | null
1531 |  |  | 1280 | 164 | 1 | 0.47916 | 2.9432 | 0 | 0 | 99999 | 1 | 1 | ol | TRUE | 100 | null
1532 |  |  | 1280 | 175 | 1 | 0.43996 | 2.8938 | 0 | 0 | 99999 | 1 | 1 | ol | TRUE | 100 | null
1533 |  |  | 501 | 48 | 1 | 0.05324 | 0.3872 | 0 | 0 | 99999 | 1 | 1 | ol | TRUE | 100 | null
1534 |  |  | 501 | 1053 | 1 | 0.05324 | 0.32912 | 0 | 0 | 99999 | 1 | 1 | ol | TRUE | 100 | null
1535 |  |  | 501 | 875 | 1 | 1.0019 | 4.037 | 0 | 0 | 1.0366 | 1 | 1 | ol | TRUE | 100 | null
1536 |  |  | 280 | 374 | 1 | 0.09196 | 0.499 | 0 | 0 | 99999 | 1 | 1 | ol | TRUE | 100 | null
1537 |  |  | 602 | 1074 | 1 | 6.7949 | 32.2828 | 0 | 0 | 99999 | 1 | 1 | ol | TRUE | 100 | null
1538 |  |  | 466 | 1091 | 1 | 2.4011 | 14.7281 | 0 | 0 | 0.88702 | 1 | 1 | ol | TRUE | 100 | null
1539 |  |  | 390 | 850 | 1 | 0.27104 | 1.709 | 0 | 0 | 99999 | 1 | 1 | ol | TRUE | 100 | null
1540 |  |  | 173 | 641 | 1 | 0.70712 | 4.3028 | 0 | 0 | 1.0865 | 1 | 1 | ol | TRUE | 100 | null
1541 |  |  | 1111 | 1031 | 1 | 0.02904 | 0.2028 | 0 | 0 | 1.0366 | 1 | 1 | ol | TRUE | 100 | null
1542 |  |  | 716 | 617 | 1 | 0.67276 | 2.5018 | 0 | 0 | 99999 | 1 | 1 | ol | TRUE | 100 | null
1543 |  |  | 628 | 187 | 1 | 0.99636 | 11.913 | 0 | 0 | 0.99821 | 1 | 1 | ol | TRUE | 100 | null
1544 |  |  | 1036 | 687 | 1 | 2.405 | 14.898 | 0 | 0 | 99999 | 1 | 1 | ol | TRUE | 100 | null
1545 |  |  | 1036 | 1288 | 1 | 0.05808 | 0.469 | 0 | 0 | 1.2885 | 1 | 1 | ol | TRUE | 100 | null
1546 |  |  | 963 | 789 | 1 | 0.52804 | 4.917 | 0 | 0 | 1.2387 | 1 | 1 | ol | TRUE | 100 | null
1547 |  |  | 1179 | 789 | 1 | 0.469 | 4.2931 | 0 | 0 | 1.1888 | 1 | 1 | ol | TRUE | 100 | null
1548 |  |  | 657 | 953 | 1 | 0.47916 | 3.2859 | 0 | 0 | 1.0865 | 1 | 1 | ol | TRUE | 100 | null
1549 |  |  | 1185 | 1267 | 1 | 0.499 | 2.8362 | 0 | 0 | 0.73743 | 1 | 1 | ol | TRUE | 100 | null
1550 |  |  | 1085 | 806 | 1 | 1.9408 | 16.1898 | 0 | 0 | 1.3883 | 1 | 1 | ol | TRUE | 100 | null
1551 |  |  | 504 | 784 | 1 | 0.044044 | 0.16892 | 0 | 0 | 99999 | 1 | 1 | ol | TRUE | 100 | null
1552 |  |  | 567 | 34 | 1 | 0.605 | 3.6058 | 0 | 0 | 1.2885 | 1 | 1 | ol | TRUE | 100 | null
1553 |  |  | 8 | 611 | 1 | 1.7961 | 11.722 | 0 | 0 | 1.0865 | 1 | 1 | ol | TRUE | 100 | null
1554 |  |  | 1190 | 1006 | 1 | 2.4404 | 31.1326 | 0 | 0 | 2.3975 | 1 | 1 | ol | TRUE | 100 | null
1555 |  |  | 1190 | 1006 | 1 | 2.4692 | 30.5262 | 0 | 0 | 2.5479 | 1 | 1 | ol | TRUE | 100 | null
1556 |  |  | 946 | 642 | 1 | 0.42592 | 2.7201 | 0 | 0 | 1.1363 | 1 | 1 | ol | TRUE | 100 | null
1557 |  |  | 946 | 642 | 1 | 0.3872 | 2.9911 | 0 | 0 | 1.2387 | 1 | 1 | ol | TRUE | 100 | null
1558 |  |  | 435 | 1047 | 1 | 0.77924 | 4.9078 | 0 | 0 | 99999 | 1 | 1 | ol | TRUE | 100 | null
1559 |  |  | 595 | 376 | 1 | 0.15488 | 0.983 | 0 | 0 | 1.1363 | 1 | 1 | ol | TRUE | 100 | null
1560 |  |  | 595 | 942 | 1 | 0.05324 | 0.31896 | 0 | 0 | 1.0366 | 1 | 1 | ol | TRUE | 100 | null
1561 |  |  | 283 | 578 | 1 | 0.60648 | 7.2922 | 0 | 0 | 1.4981 | 1 | 1 | ol | TRUE | 100 | null
1562 |  |  | 283 | 833 | 1 | 0.62092 | 7.1334 | 0 | 0 | 1.7488 | 1 | 1 | ol | TRUE | 100 | null
1563 |  |  | 408 | 730 | 1 | 0.18392 | 0.34412 | 0 | 0 | 99999 | 1 | 1 | ol | TRUE | 100 | null
1564 |  |  | 408 | 730 | 1 | 0.17908 | 0.31896 | 0 | 0 | 99999 | 1 | 1 | ol | TRUE | 100 | null
1565 |  |  | 624 | 240 | 1 | 3.5811 | 44.7062 | 0 | 0 | 2.6482 | 1 | 1 | ol | TRUE | 100 | null
1566 |  |  | 21 | 519 | 1 | 1.815 | 9.5488 | 0 | 0 | 1.0366 | 1 | 1 | ol | TRUE | 100 | null
1567 |  |  | 21 | 356 | 1 | 2.5071 | 9.6902 | 0 | 0 | 0.88702 | 1 | 1 | ol | TRUE | 100 | null
1568 |  |  | 1156 | 1327 | 1 | 0.37316 | 1.7961 | 0 | 0 | 1.0366 | 1 | 1 | ol | TRUE | 100 | null
1569 |  |  | 1156 | 209 | 1 | 0.36784 | 1.8339 | 0 | 0 | 0.93688 | 1 | 1 | ol | TRUE | 100 | null
1570 |  |  | 336 | 528 | 1 | 0.378 | 2.7782 | 0 | 0 | 99999 | 1 | 1 | ol | TRUE | 100 | null
1571 |  |  | 527 | 1107 | 1 | 0.43076 | 2.7201 | 0 | 0 | 99999 | 1 | 1 | ol | TRUE | 100 | null
1572 |  |  | 292 | 1236 | 1 | 0.1602 | 0.67808 | 0 | 0 | 99999 | 1 | 1 | ol | TRUE | 100 | null
1573 |  |  | 761 | 1236 | 1 | 0.19408 | 0.66308 | 0 | 0 | 99999 | 1 | 1 | ol | TRUE | 100 | null
1574 |  |  | 1157 | 766 | 1 | 0.24684 | 1.6209 | 0 | 0 | 99999 | 1 | 1 | ol | TRUE | 100 | null
1575 |  |  | 301 | 1332 | 1 | 0.22312 | 0.81312 | 0 | 0 | 99999 | 1 | 1 | ol | TRUE | 100 | null
1576 |  |  | 301 | 1332 | 1 | 0.227 | 0.79376 | 0 | 0 | 99999 | 1 | 1 | ol | TRUE | 100 | null
1577 |  |  | 695 | 985 | 1 | 2.9432 | 15.0718 | 0 | 0 | 0.93688 | 1 | 1 | ol | TRUE | 100 | null
1578 |  |  | 1094 | 100 | 1 | 2.8222 | 10.7351 | 0 | 0 | 1.0366 | 1 | 1 | ol | TRUE | 100 | null
1579 |  |  | 1307 | 508 | 1 | 0.06292 | 0.22312 | 0 | 0 | 99999 | 1 | 1 | ol | TRUE | 100 | null
1580 |  |  | 1133 | 293 | 1 | 0.06292 | 0.22312 | 0 | 0 | 99999 | 1 | 1 | ol | TRUE | 100 | null
1581 |  |  | 115 | 611 | 1 | 1.2681 | 9.8199 | 0 | 0 | 1.0865 | 1 | 1 | ol | TRUE | 100 | null
1582 |  |  | 115 | 420 | 1 | 0.79376 | 5.779 | 0 | 0 | 1.1888 | 1 | 1 | ol | TRUE | 100 | null
1583 |  |  | 1074 | 1339 | 1 | 3.1358 | 13.7698 | 0 | 0 | 1.0865 | 1 | 1 | ol | TRUE | 100 | null
1584 |  |  | 1162 | 291 | 1 | 1.423 | 6.9788 | 0 | 0 | 1.0366 | 1 | 1 | ol | TRUE | 100 | null
1585 |  |  | 1162 | 291 | 1 | 1.1519 | 7.0809 | 0 | 0 | 1.0366 | 1 | 1 | ol | TRUE | 100 | null
1586 |  |  | 1162 | 253 | 1 | 1.074 | 4.8061 | 0 | 0 | 0.98674 | 1 | 1 | ol | TRUE | 100 | null
1587 |  |  | 199 | 334 | 1 | 4.1871 | 23.6482 | 0 | 0 | 0.7873 | 1 | 1 | ol | TRUE | 100 | null
1588 |  |  | 673 | 1151 | 1 | 2.2458 | 14.9938 | 0 | 0 | 99999 | 1 | 1 | ol | TRUE | 100 | null
1589 |  |  | 858 | 55 | 1 | 1.3285 | 12.8372 | 0 | 0 | 2.1985 | 1 | 1 | ol | TRUE | 100 | null
1590 |  |  | 858 | 55 | 1 | 1.3429 | 12.5484 | 0 | 0 | 2.0481 | 1 | 1 | ol | TRUE | 100 | null
1591 |  |  | 858 | 265 | 1 | 3.1768 | 50.3234 | 0 | 0 | 2.3975 | 1 | 1 | ol | TRUE | 100 | null
1592 |  |  | 858 | 361 | 1 | 1.0686 | 13.588 | 0 | 0 | 2.6482 | 1 | 1 | ol | TRUE | 100 | null
1593 |  |  | 858 | 929 | 1 | 1.2563 | 12.765 | 0 | 0 | 2.3975 | 1 | 1 | ol | TRUE | 100 | null
1594 |  |  | 858 | 250 | 1 | 2.0072 | 23.9993 | 0 | 0 | 99999 | 1 | 1 | ol | TRUE | 100 | null
1595 |  |  | 1350 | 72 | 1 | 1.346 | 11.1218 | 0 | 0 | 0.7873 | 1 | 1 | ol | TRUE | 100 | null
1596 |  |  | 919 | 791 | 1 | 0.25216 | 1.9699 | 0 | 0 | 1.3883 | 1 | 1 | ol | TRUE | 100 | null
1597 |  |  | 896 | 1122 | 1 | 4.1038 | 15.895 | 0 | 0 | 99999 | 1 | 1 | ol | TRUE | 100 | null
1598 |  |  | 368 | 1090 | 1 | 2.7438 | 14.0408 | 0 | 0 | 99999 | 1 | 1 | ol | TRUE | 100 | null
1599 |  |  | 611 | 418 | 1 | 0.499 | 1.9839 | 0 | 0 | 99999 | 1 | 1 | ol | TRUE | 100 | null
1600 |  |  | 611 | 1171 | 1 | 1.4568 | 9.06 | 0 | 0 | 0.98674 | 1 | 1 | ol | TRUE | 100 | null
1601 |  |  | 264 | 417 | 1 | 1.2439 | 8.2909 | 0 | 0 | 0.88702 | 1 | 1 | ol | TRUE | 100 | null
1602 |  |  | 787 | 796 | 1 | 5.0631 | 18.5662 | 0 | 0 | 99999 | 1 | 1 | ol | TRUE | 100 | null
1603 |  |  | 787 | 619 | 1 | 0.832 | 5.581 | 0 | 0 | 1.0865 | 1 | 1 | ol | TRUE | 100 | null
1604 |  |  | 787 | 224 | 1 | 0.044044 | 0.27104 | 0 | 0 | 0.7873 | 1 | 1 | ol | TRUE | 100 | null
1605 |  |  | 587 | 582 | 1 | 2.3038 | 12.2399 | 0 | 0 | 99999 | 1 | 1 | ol | TRUE | 100 | null
1606 |  |  | 17 | 223 | 1 | 0.106 | 0.79376 | 0 | 0 | 0.83716 | 1 | 1 | ol | TRUE | 100 | null
1607 |  |  | 28 | 1166 | 1 | 1.045 | 5.6289 | 0 | 0 | 99999 | 1 | 1 | ol | TRUE | 100 | null
1608 |  |  | 28 | 223 | 1 | 1.4278 | 7.4488 | 0 | 0 | 0.7873 | 1 | 1 | ol | TRUE | 100 | null
1609 |  |  | 443 | 467 | 1 | 3.7699 | 15.9909 | 0 | 0 | 0.7873 | 1 | 1 | ol | TRUE | 100 | null
1610 |  |  | 1066 | 457 | 1 | 0.12584 | 0.6292 | 0 | 0 | 99999 | 1 | 1 | ol | TRUE | 100 | null
1611 |  |  | 938 | 1308 | 1 | 0.78408 | 6.4028 | 0 | 0 | 0.88702 | 1 | 1 | ol | TRUE | 100 | null
1612 |  |  | 1226 | 72 | 1 | 3.8328 | 20.299 | 0 | 0 | 0.88702 | 1 | 1 | ol | TRUE | 100 | null
1613 |  |  | 86 | 1224 | 1 | 0.59484 | 1.9408 | 0 | 0 | 0.7873 | 1 | 1 | ol | TRUE | 100 | null
1614 |  |  | 760 | 811 | 1 | 3.8822 | 20.7302 | 0 | 0 | 0.88702 | 1 | 1 | ol | TRUE | 100 | null
1615 |  |  | 958 | 100 | 1 | 3.7321 | 14.549 | 0 | 0 | 0.88702 | 1 | 1 | ol | TRUE | 100 | null
1616 |  |  | 1269 | 102 | 1 | 1.2632 | 7.487 | 0 | 0 | 0.83716 | 1 | 1 | ol | TRUE | 100 | null
1617 |  |  | 917 | 224 | 1 | 0.67276 | 2.5942 | 0 | 0 | 99999 | 1 | 1 | ol | TRUE | 100 | null
1618 |  |  | 917 | 224 | 1 | 0.6868 | 2.541 | 0 | 0 | 99999 | 1 | 1 | ol | TRUE | 100 | null
1619 |  |  | 276 | 1122 | 1 | 3.0439 | 15.6192 | 0 | 0 | 99999 | 1 | 1 | ol | TRUE | 100 | null
1620 |  |  | 276 | 313 | 1 | 5.339 | 27.225 | 0 | 0 | 99999 | 1 | 1 | ol | TRUE | 100 | null
1621 |  |  | 22 | 343 | 1 | 0.89104 | 6.4082 | 0 | 0 | 1.2387 | 1 | 1 | ol | TRUE | 100 | null
1622 |  |  | 956 | 2 | 1 | 0.28992 | 0.90024 | 0 | 0 | 1.1888 | 1 | 1 | ol | TRUE | 100 | null
1623 |  |  | 670 | 642 | 1 | 0.17424 | 0.77004 | 0 | 0 | 1.1363 | 1 | 1 | ol | TRUE | 100 | null
1624 |  |  | 453 | 641 | 1 | 1.8629 | 13.3831 | 0 | 0 | 1.1888 | 1 | 1 | ol | TRUE | 100 | null
1625 |  |  | 112 | 667 | 1 | 0.90024 | 4.2302 | 0 | 0 | 1.2885 | 1 | 1 | ol | TRUE | 100 | null
1626 |  |  | 514 | 320 | 1 | 0.361 | 4.1154 | 0 | 0 | 2.2486 | 1 | 1 | ol | TRUE | 100 | null
1627 |  |  | 164 | 1154 | 1 | 1.0019 | 4.279 | 0 | 0 | 0.83716 | 1 | 1 | ol | TRUE | 100 | null
1628 |  |  | 164 | 175 | 1 | 0.02904 | 0.18876 | 0 | 0 | 1.1888 | 1 | 1 | ol | TRUE | 100 | null
1629 |  |  | 1298 | 721 | 1 | 1.045 | 4.312 | 0 | 0 | 0.93688 | 1 | 1 | ol | TRUE | 100 | null
1630 |  |  | 613 | 175 | 1 | 0.106 | 0.18876 | 0 | 0 | 99999 | 1 | 1 | ol | TRUE | 100 | null
1631 |  |  | 730 | 386 | 1 | 0.05324 | 0.25216 | 0 | 0 | 0.7873 | 1 | 1 | ol | TRUE | 100 | null
1632 |  |  | 730 | 386 | 1 | 0.05324 | 0.23716 | 0 | 0 | 0.7873 | 1 | 1 | ol | TRUE | 100 | null
1633 |  |  | 730 | 67 | 1 | 0.37316 | 1.8339 | 0 | 0 | 0.88702 | 1 | 1 | ol | TRUE | 100 | null
1634 |  |  | 730 | 447 | 1 | 0.11084 | 1.3789 | 0 | 0 | 99999 | 1 | 1 | ol | TRUE | 100 | null
1635 |  |  | 1166 | 770 | 1 | 2.1538 | 13.3579 | 0 | 0 | 99999 | 1 | 1 | ol | TRUE | 100 | null
1636 |  |  | 247 | 497 | 1 | 3.1479 | 28.88 | 0 | 0 | 2.0982 | 1 | 1 | ol | TRUE | 100 | null
1637 |  |  | 247 | 1221 | 1 | 1.0686 | 12.4906 | 0 | 0 | 1.6986 | 1 | 1 | ol | TRUE | 100 | null
1638 |  |  | 1122 | 176 | 1 | 1.225 | 9.3988 | 0 | 0 | 0.7873 | 1 | 1 | ol | TRUE | 100 | null
1639 |  |  | 1122 | 1170 | 1 | 1.452 | 7.894 | 0 | 0 | 99999 | 1 | 1 | ol | TRUE | 100 | null
1640 |  |  | 1254 | 495 | 1 | 4.0951 | 12.1392 | 0 | 0 | 99999 | 1 | 1 | ol | TRUE | 100 | null
1641 |  |  | 1183 | 546 | 1 | 1.8489 | 6.6158 | 0 | 0 | 1.0366 | 1 | 1 | ol | TRUE | 100 | null
1642 |  |  | 467 | 1224 | 1 | 1.2492 | 8.7798 | 0 | 0 | 1.0865 | 1 | 1 | ol | TRUE | 100 | null
1643 |  |  | 975 | 883 | 1 | 0.97284 | 5.914 | 0 | 0 | 1.1363 | 1 | 1 | ol | TRUE | 100 | null
1644 |  |  | 1236 | 650 | 1 | 0.42108 | 0.77392 | 0 | 0 | 99999 | 1 | 1 | ol | TRUE | 100 | null
1645 |  |  | 98 | 767 | 1 | 2.2022 | 11.587 | 0 | 0 | 0.83716 | 1 | 1 | ol | TRUE | 100 | null
1646 |  |  | 286 | 866 | 1 | 2.7351 | 20.2172 | 0 | 0 | 0.93688 | 1 | 1 | ol | TRUE | 100 | null
1647 |  |  | 1314 | 606 | 1 | 0.33396 | 0.61516 | 0 | 0 | 99999 | 1 | 1 | ol | TRUE | 100 | null
1648 |  |  | 282 | 1214 | 1 | 0.32912 | 1.302 | 0 | 0 | 0.7873 | 1 | 1 | ol | TRUE | 100 | null
1649 |  |  | 282 | 294 | 1 | 0.17424 | 1.2632 | 0 | 0 | 0.98674 | 1 | 1 | ol | TRUE | 100 | null
1650 |  |  | 282 | 1197 | 1 | 0.8078 | 5.823 | 0 | 0 | 0.83716 | 1 | 1 | ol | TRUE | 100 | null
1651 |  |  | 708 | 550 | 1 | 4.6798 | 17.0029 | 0 | 0 | 99999 | 1 | 1 | ol | TRUE | 100 | null
1652 |  |  | 708 | 1224 | 1 | 0.53192 | 4.1721 | 0 | 0 | 99999 | 1 | 1 | ol | TRUE | 100 | null
1653 |  |  | 1167 | 240 | 1 | 0.722 | 10.2668 | 0 | 0 | 0.99821 | 1 | 1 | ol | TRUE | 100 | null
1654 |  |  | 970 | 137 | 1 | 1.8968 | 8.606 | 0 | 0 | 1.0366 | 1 | 1 | ol | TRUE | 100 | null
1655 |  |  | 970 | 1308 | 1 | 0.77924 | 9.574 | 0 | 0 | 99999 | 1 | 1 | ol | TRUE | 100 | null
1656 |  |  | 970 | 102 | 1 | 0.3388 | 6.079 | 0 | 0 | 1.3384 | 1 | 1 | ol | TRUE | 100 | null
1657 |  |  | 743 | 791 | 1 | 0.19796 | 0.8712 | 0 | 0 | 99999 | 1 | 1 | ol | TRUE | 100 | null
1658 |  |  | 246 | 589 | 1 | 0.02888 | 0.62092 | 0 | 0 | 99999 | 1 | 1 | ol | TRUE | 100 | null
1659 |  |  | 1336 | 589 | 1 | 0.04332 | 0.5776 | 0 | 0 | 2.5981 | 1 | 1 | ol | TRUE | 100 | null
1660 |  |  | 35 | 1338 | 1 | 4.6851 | 27.423 | 0 | 0 | 0.93688 | 1 | 1 | ol | TRUE | 100 | null
1661 |  |  | 1171 | 550 | 1 | 1.921 | 14.157 | 0 | 0 | 99999 | 1 | 1 | ol | TRUE | 100 | null
1662 |  |  | 844 | 1308 | 1 | 1.06 | 7.1051 | 0 | 0 | 1.0865 | 1 | 1 | ol | TRUE | 100 | null
1663 |  |  | 844 | 1219 | 1 | 0.19408 | 1.529 | 0 | 0 | 0.98674 | 1 | 1 | ol | TRUE | 100 | null
1664 |  |  | 844 | 997 | 1 | 0.257 | 1.452 | 0 | 0 | 0.98674 | 1 | 1 | ol | TRUE | 100 | null
1665 |  |  | 766 | 1058 | 1 | 0.65824 | 2.7878 | 0 | 0 | 0.98674 | 1 | 1 | ol | TRUE | 100 | null
1666 |  |  | 1273 | 1308 | 1 | 0.41092 | 3.0439 | 0 | 0 | 0.93688 | 1 | 1 | ol | TRUE | 100 | null
1667 |  |  | 1273 | 1308 | 1 | 0.40704 | 3.102 | 0 | 0 | 0.93688 | 1 | 1 | ol | TRUE | 100 | null
1668 |  |  | 1273 | 1308 | 1 | 0.2178 | 2.449 | 0 | 0 | 99999 | 1 | 1 | ol | TRUE | 100 | null
1669 |  |  | 32 | 307 | 1 | 1.7758 | 14.4619 | 0 | 0 | 1.0366 | 1 | 1 | ol | TRUE | 100 | null
1670 |  |  | 64 | 865 | 1 | 0.968 | 7.5891 | 0 | 0 | 1.0865 | 1 | 1 | ol | TRUE | 100 | null
1671 |  |  | 386 | 311 | 1 | 0.15004 | 0.3872 | 0 | 0 | 0.83716 | 1 | 1 | ol | TRUE | 100 | null
1672 |  |  | 174 | 767 | 1 | 0.20812 | 0.18392 | 0 | 0 | 99999 | 1 | 1 | ol | TRUE | 100 | null
1673 |  |  | 1306 | 875 | 1 | 0.20812 | 1.0788 | 0 | 0 | 99999 | 1 | 1 | ol | TRUE | 100 | null
1674 |  |  | 764 | 875 | 1 | 0.23716 | 1.0551 | 0 | 0 | 99999 | 1 | 1 | ol | TRUE | 100 | null
1675 |  |  | 550 | 617 | 1 | 1.3649 | 8.925 | 0 | 0 | 1.3883 | 1 | 1 | ol | TRUE | 100 | null
1676 |  |  | 116 | 495 | 1 | 2.2361 | 7.1869 | 0 | 0 | 99999 | 1 | 1 | ol | TRUE | 100 | null
1677 |  |  | 759 | 497 | 1 | 3.7977 | 58.8574 | 0 | 0 | 2.1985 | 1 | 1 | ol | TRUE | 100 | null
1678 |  |  | 519 | 376 | 1 | 5.1401 | 27.452 | 0 | 0 | 0.93688 | 1 | 1 | ol | TRUE | 100 | null
1679 |  |  | 279 | 1187 | 1 | 0.1444 | 1.5162 | 0 | 0 | 0.99821 | 1 | 1 | ol | TRUE | 100 | null
1680 |  |  | 1332 | 1286 | 1 | 1.1568 | 8.393 | 0 | 0 | 0.98674 | 1 | 1 | ol | TRUE | 100 | null
1681 |  |  | 522 | 369 | 1 | 0.64904 | 5.1212 | 0 | 0 | 1.1363 | 1 | 1 | ol | TRUE | 100 | null
1682 |  |  | 522 | 890 | 1 | 0.48884 | 3.6779 | 0 | 0 | 1.2387 | 1 | 1 | ol | TRUE | 100 | null
1683 |  |  | 47 | 229 | 1 | 0.05324 | 0.13988 | 0 | 0 | 1.0366 | 1 | 1 | ol | TRUE | 100 | null
1684 |  |  | 1069 | 1006 | 1 | 2.1082 | 25.5444 | 0 | 0 | 99999 | 1 | 1 | ol | TRUE | 100 | null
1685 |  |  | 1069 | 1006 | 1 | 1.8772 | 28.9378 | 0 | 0 | 2.4978 | 1 | 1 | ol | TRUE | 100 | null
1686 |  |  | 985 | 824 | 1 | 3.828 | 13.7209 | 0 | 0 | 0.83716 | 1 | 1 | ol | TRUE | 100 | null
1687 |  |  | 1080 | 1239 | 1 | 0.05808 | 0.23716 | 0 | 0 | 99999 | 1 | 1 | ol | TRUE | 100 | null
1688 |  |  | 1080 | 1239 | 1 | 0.05808 | 0.23184 | 0 | 0 | 99999 | 1 | 1 | ol | TRUE | 100 | null
1689 |  |  | 1006 | 53 | 1 | 1.0974 | 14.6999 | 0 | 0 | 2.2988 | 1 | 1 | ol | TRUE | 100 | null
1690 |  |  | 1006 | 53 | 1 | 1.2996 | 12.4906 | 0 | 0 | 2.5479 | 1 | 1 | ol | TRUE | 100 | null
1691 |  |  | 1006 | 53 | 1 | 1.3862 | 18.6854 | 0 | 0 | 2.3474 | 1 | 1 | ol | TRUE | 100 | null
1692 |  |  | 1006 | 53 | 1 | 0.5776 | 10.9166 | 0 | 0 | 2.4477 | 1 | 1 | ol | TRUE | 100 | null
1693 |  |  | 1006 | 53 | 1 | 0.56316 | 11.1332 | 0 | 0 | 2.1985 | 1 | 1 | ol | TRUE | 100 | null
1694 |  |  | 1006 | 1187 | 1 | 2.3537 | 33.082 | 0 | 0 | 2.3474 | 1 | 1 | ol | TRUE | 100 | null
1695 |  |  | 436 | 465 | 1 | 3.0782 | 18.6582 | 0 | 0 | 1.0366 | 1 | 1 | ol | TRUE | 100 | null
1696 |  |  | 436 | 465 | 1 | 3.0928 | 18.6969 | 0 | 0 | 1.0865 | 1 | 1 | ol | TRUE | 100 | null
1697 |  |  | 128 | 250 | 1 | 1.6317 | 19.6673 | 0 | 0 | 1.0483 | 1 | 1 | ol | TRUE | 100 | null
1698 |  |  | 257 | 118 | 1 | 4.1672 | 25.7391 | 0 | 0 | 1.3883 | 1 | 1 | ol | TRUE | 100 | null
1699 |  |  | 696 | 727 | 1 | 0.5808 | 2.2598 | 0 | 0 | 0.88702 | 1 | 1 | ol | TRUE | 100 | null
1700 |  |  | 696 | 1031 | 1 | 0.08712 | 0.52804 | 0 | 0 | 1.0865 | 1 | 1 | ol | TRUE | 100 | null
1701 |  |  | 176 | 1170 | 1 | 0.67808 | 2.9621 | 0 | 0 | 0.93688 | 1 | 1 | ol | TRUE | 100 | null
1702 |  |  | 14 | 34 | 1 | 0.32912 | 1.8731 | 0 | 0 | 1.2885 | 1 | 1 | ol | TRUE | 100 | null
1703 |  |  | 845 | 1241 | 1 | 2.0812 | 16.258 | 0 | 0 | 1.0865 | 1 | 1 | ol | TRUE | 100 | null
1704 |  |  | 535 | 806 | 1 | 1.4709 | 9.2492 | 0 | 0 | 1.2885 | 1 | 1 | ol | TRUE | 100 | null
1705 |  |  | 486 | 16 | 1 | 0.02904 | 0.53724 | 0 | 0 | 2.2385 | 1 | 1 | ol | TRUE | 100 | null
1706 |  |  | 1282 | 712 | 1 | 0.0242 | 0.52804 | 0 | 0 | 2.2385 | 1 | 1 | ol | TRUE | 100 | null
1707 |  |  | 350 | 491 | 1 | 0.018876 | 0.43076 | 0 | 0 | 2.2385 | 1 | 1 | ol | TRUE | 100 | null
1708 |  |  | 278 | 668 | 1 | 0.018876 | 0.43608 | 0 | 0 | 2.2385 | 1 | 1 | ol | TRUE | 100 | null
1709 |  |  | 85 | 667 | 1 | 0.081796 | 0.53724 | 0 | 0 | 1.3384 | 1 | 1 | ol | TRUE | 100 | null
1710 |  |  | 135 | 721 | 1 | 0.1602 | 1.3068 | 0 | 0 | 99999 | 1 | 1 | ol | TRUE | 100 | null
1711 |  |  | 930 | 291 | 1 | 0.12584 | 1.786 | 0 | 0 | 99999 | 1 | 1 | ol | TRUE | 100 | null
1712 |  |  | 727 | 1031 | 1 | 0.16504 | 1.3262 | 0 | 0 | 99999 | 1 | 1 | ol | TRUE | 100 | null
1713 |  |  | 782 | 1090 | 1 | 0.18392 | 2.449 | 0 | 0 | 1.0865 | 1 | 1 | ol | TRUE | 100 | null
1714 |  |  | 376 | 942 | 1 | 0.05808 | 0.4022 | 0 | 0 | 0.98674 | 1 | 1 | ol | TRUE | 100 | null
1715 |  |  | 157 | 72 | 1 | 1.467 | 5.9532 | 0 | 0 | 99999 | 1 | 1 | ol | TRUE | 100 | null
1716 |  |  | 709 | 1132 | 1 | 0.73616 | 3.7462 | 0 | 0 | 1.0366 | 1 | 1 | ol | TRUE | 100 | null
1717 |  |  | 589 | 449 | 1 | 0.85196 | 7.9709 | 0 | 0 | 2.4477 | 1 | 1 | ol | TRUE | 100 | null
1718 |  |  | 589 | 171 | 1 | 0.76532 | 9.025 | 0 | 0 | 2.3474 | 1 | 1 | ol | TRUE | 100 | null
1719 |  |  | 875 | 1272 | 1 | 0.69212 | 5.2078 | 0 | 0 | 1.3883 | 1 | 1 | ol | TRUE | 100 | null
1720 |  |  | 261 | 1228 | 1 | 0.80864 | 8.5629 | 0 | 0 | 99999 | 1 | 1 | ol | TRUE | 100 | null
1721 |  |  | 362 | 1047 | 1 | 0.9922 | 7.0712 | 0 | 0 | 1.0865 | 1 | 1 | ol | TRUE | 100 | null
1722 |  |  | 313 | 334 | 1 | 5.1691 | 26.3882 | 0 | 0 | 99999 | 1 | 1 | ol | TRUE | 100 | null
1723 |  |  | 1308 | 1219 | 1 | 0.93896 | 5.3429 | 0 | 0 | 1.1363 | 1 | 1 | ol | TRUE | 100 | null
1724 |  |  | 1308 | 997 | 1 | 0.63404 | 4.8879 | 0 | 0 | 1.1363 | 1 | 1 | ol | TRUE | 100 | null
1725 |  |  | 1308 | 444 | 1 | 0.62388 | 6.8868 | 0 | 0 | 0.83716 | 1 | 1 | ol | TRUE | 100 | null
1726 |  |  | 107 | 480 | 1 | 2.2022 | 13.083 | 0 | 0 | 1.0366 | 1 | 1 | ol | TRUE | 100 | null
1727 |  |  | 107 | 494 | 1 | 1.1568 | 6.8438 | 0 | 0 | 1.3384 | 1 | 1 | ol | TRUE | 100 | null
1728 |  |  | 107 | 1200 | 1 | 1.9549 | 14.3598 | 0 | 0 | 1.2885 | 1 | 1 | ol | TRUE | 100 | null
1729 |  |  | 107 | 307 | 1 | 0.53192 | 3.7612 | 0 | 0 | 1.3883 | 1 | 1 | ol | TRUE | 100 | null
1730 |  |  | 789 | 294 | 1 | 0.39688 | 3.6881 | 0 | 0 | 1.0865 | 1 | 1 | ol | TRUE | 100 | null
1731 |  |  | 789 | 622 | 1 | 0.348 | 1.5972 | 0 | 0 | 99999 | 1 | 1 | ol | TRUE | 100 | null
1732 |  |  | 789 | 814 | 1 | 0.28992 | 1.7472 | 0 | 0 | 0.7873 | 1 | 1 | ol | TRUE | 100 | null
1733 |  |  | 789 | 1197 | 1 | 0.25216 | 1.9549 | 0 | 0 | 0.98674 | 1 | 1 | ol | TRUE | 100 | null
1734 |  |  | 789 | 508 | 1 | 0.43608 | 4.2592 | 0 | 0 | 1.1363 | 1 | 1 | ol | TRUE | 100 | null
1735 |  |  | 1092 | 1017 | 1 | 0.378 | 1.481 | 0 | 0 | 99999 | 1 | 1 | ol | TRUE | 100 | null
1736 |  |  | 1092 | 351 | 1 | 0.2028 | 1.9312 | 0 | 0 | 99999 | 1 | 1 | ol | TRUE | 100 | null
1737 |  |  | 1092 | 293 | 1 | 0.40704 | 4.763 | 0 | 0 | 0.73743 | 1 | 1 | ol | TRUE | 100 | null
1738 |  |  | 937 | 890 | 1 | 1.9462 | 14.8298 | 0 | 0 | 1.0865 | 1 | 1 | ol | TRUE | 100 | null
1739 |  |  | 721 | 391 | 1 | 1.1132 | 4.371 | 0 | 0 | 0.88702 | 1 | 1 | ol | TRUE | 100 | null
1740 |  |  | 721 | 391 | 1 | 1.0072 | 4.583 | 0 | 0 | 0.98674 | 1 | 1 | ol | TRUE | 100 | null
1741 |  |  | 721 | 813 | 1 | 0.79376 | 4.2742 | 0 | 0 | 99999 | 1 | 1 | ol | TRUE | 100 | null
1742 |  |  | 721 | 1290 | 1 | 0.45496 | 2.3619 | 0 | 0 | 0.83716 | 1 | 1 | ol | TRUE | 100 | null
1743 |  |  | 721 | 1330 | 1 | 0.43608 | 2.6668 | 0 | 0 | 1.1888 | 1 | 1 | ol | TRUE | 100 | null
1744 |  |  | 721 | 162 | 1 | 0.24684 | 2.8851 | 0 | 0 | 99999 | 1 | 1 | ol | TRUE | 100 | null
1745 |  |  | 291 | 253 | 1 | 0.54692 | 2.1049 | 0 | 0 | 1.1363 | 1 | 1 | ol | TRUE | 100 | null
1746 |  |  | 209 | 952 | 1 | 1.0072 | 6.307 | 0 | 0 | 1.0366 | 1 | 1 | ol | TRUE | 100 | null
1747 |  |  | 108 | 689 | 1 | 1.675 | 20.7647 | 0 | 0 | 99999 | 1 | 1 | ol | TRUE | 100 | null
1748 |  |  | 1249 | 706 | 1 | 0.06292 | 0.499 | 0 | 0 | 99999 | 1 | 1 | ol | TRUE | 100 | null
1749 |  |  | 619 | 77 | 1 | 0.17424 | 1.287 | 0 | 0 | 1.0865 | 1 | 1 | ol | TRUE | 100 | null
1750 |  |  | 617 | 791 | 1 | 0.37316 | 2.1969 | 0 | 0 | 1.3883 | 1 | 1 | ol | TRUE | 100 | null

## trafo
| name | std_type | hv_bus | lv_bus | sn_mva | vn_hv_kv | vn_lv_kv | vk_percent | vkr_percent | pfe_kw | i0_percent | shift_degree | tap_side | tap_neutral | tap_min | tap_max | tap_step_percent | tap_step_degree | tap_pos | parallel | df | in_service | max_loading_percent | tap_changer_type
0 |  |  | 1348 | 355 | 99.999 | 380 | 220 | 4.9102 | 0.069499 | 0 | 0 | 0 | hv | 0 |  |  | 1.7857 |  | -1 | 1 | 1 | TRUE | 100 | Ratio
1 |  |  | 1348 | 355 | 591 | 380 | 220 | 14.7133 | 0.2098 | 0 | 0 | 0 | hv | 0 |  |  | 6.383 |  | -1 | 1 | 1 | TRUE | 100 | Ratio
2 |  |  | 15 | 355 | 591 | 380 | 220 | 14.4055 | 0.21571 | 0 | 0 | 0 | hv | 0 |  |  | 2.0773 |  | -1 | 1 | 1 | TRUE | 100 | Ratio
3 |  |  | 470 | 1127 | 591 | 380 | 220 | 13.9804 | 0.2429 | 0 | 0 | 0 | hv | 0 |  |  | 6.383 |  | -1 | 1 | 1 | TRUE | 100 | Ratio
4 |  |  | 1059 | 731 | 591 | 380 | 220 | 15.1745 | 0.22813 | 0 | 0 | 0 | hv | 0 |  |  | 6.383 |  | -1 | 1 | 1 | TRUE | 100 | Ratio
5 |  |  | 1059 | 731 | 591 | 380 | 220 | 17.3388 | 0.2033 | 0 | 0 | 0 | hv | 0 |  |  | 6.383 |  | -1 | 1 | 1 | TRUE | 100 | Ratio
6 |  |  | 111 | 675 | 99.999 | 380 | 220 | 5.2108 | 0.065299 | 0 | 0 | 0 | hv | 0 |  |  | 1.7857 |  | -1 | 1 | 1 | TRUE | 100 | Ratio
7 |  |  | 111 | 675 | 99.999 | 380 | 220 | 4.3537 | 0.076699 | 0 | 0 | 0 | hv | 0 |  |  | 1.7857 |  | -1 | 1 | 1 | TRUE | 100 | Ratio
8 |  |  | 510 | 887 | 591 | 380 | 220 | 16.7347 | 0.19089 | 0 | 0 | 0 | hv | 0 |  |  | 6.383 |  | -1 | 1 | 1 | TRUE | 100 | Ratio
9 |  |  | 510 | 887 | 591 | 380 | 220 | 15.3666 | 0.19089 | 0 | 0 | 0 | hv | 0 |  |  | 6.383 |  | -1 | 1 | 1 | TRUE | 100 | Ratio
10 |  |  | 510 | 1057 | 591 | 380 | 220 | 15.059 | 0.21571 | 0 | 0 | 0 | hv | 0 |  |  | 6.383 |  | -1 | 1 | 1 | TRUE | 100 | Ratio
11 |  |  | 117 | 913 | 99.999 | 380 | 220 | 3.93 | 0.085999 | 0 | 0 | 0 | hv | 0 |  |  | 1.7857 |  | -1 | 1 | 1 | TRUE | 100 | Ratio
12 |  |  | 90 | 248 | 591 | 380 | 220 | 15.7137 | 0.2098 | 0 | 0 | 0 | hv | 0 |  |  | 6.383 |  | -1 | 1 | 1 | TRUE | 100 | Ratio
13 |  |  | 90 | 248 | 591 | 380 | 220 | 15.5526 | 0.22162 | 0 | 0 | 0 | hv | 0 |  |  | 6.383 |  | -1 | 1 | 1 | TRUE | 100 | Ratio
14 |  |  | 899 | 483 | 591 | 380 | 220 | 13.7889 | 0.2033 | 0 | 0 | 0 | hv | 0 |  |  | 2.0773 |  | -1 | 1 | 1 | TRUE | 100 | Ratio
15 |  |  | 899 | 483 | 591 | 380 | 220 | 15.5886 | 0.17848 | 0 | 0 | 0 | hv | 0 |  |  | 2.0773 |  | -1 | 1 | 1 | TRUE | 100 | Ratio
16 |  |  | 1341 | 429 | 99.999 | 380 | 220 | 4.3237 | 0.078799 | 0 | 0 | 0 | hv | 0 |  |  | 1.7857 |  | -1 | 1 | 1 | TRUE | 100 | Ratio
17 |  |  | 1341 | 429 | 99.999 | 380 | 220 | 4.4076 | 0.076699 | 0 | 0 | 0 | hv | 0 |  |  | 1.7857 |  | -1 | 1 | 1 | TRUE | 100 | Ratio
18 |  |  | 193 | 860 | 99.999 | 380 | 220 | 4.3568 | 0.076699 | 0 | 0 | 0 | hv | 0 |  |  | 1.7857 |  | -1 | 1 | 1 | TRUE | 100 | Ratio
19 |  |  | 193 | 860 | 99.999 | 380 | 220 | 4.1288 | 0.078799 | 0 | 0 | 0 | hv | 0 |  |  | 1.7857 |  | -1 | 1 | 1 | TRUE | 100 | Ratio
20 |  |  | 193 | 860 | 99.999 | 380 | 220 | 4.0533 | 0.089199 | 0 | 0 | 0 | hv | 0 |  |  | 1.7857 |  | -1 | 1 | 1 | TRUE | 100 | Ratio
21 |  |  | 478 | 698 | 99.999 | 380 | 220 | 4.3572 | 0.097499 | 0 | 0 | 0 | hv | 0 |  |  | 1.7857 |  | -1 | 1 | 1 | TRUE | 100 | Ratio
22 |  |  | 478 | 698 | 99.999 | 380 | 220 | 4.2655 | 0.075699 | 0 | 0 | 0 | hv | 0 |  |  | 1.7857 |  | -1 | 1 | 1 | TRUE | 100 | Ratio
23 |  |  | 783 | 346 | 591 | 380 | 220 | 18.181 | 0.15425 | 0 | 0 | 0 | hv | 0 |  |  | 6.383 |  | -1 | 1 | 1 | TRUE | 100 | Ratio
24 |  |  | 783 | 346 | 591 | 380 | 220 | 17.7827 | 0.15425 | 0 | 0 | 0 | hv | 0 |  |  | 6.383 |  | -1 | 1 | 1 | TRUE | 100 | Ratio
25 |  |  | 745 | 886 | 591 | 380 | 220 | 15.6313 | 0.19089 | 0 | 0 | 0 | hv | 0 |  |  | 2.0773 |  | -1 | 1 | 1 | TRUE | 100 | Ratio
26 |  |  | 745 | 1285 | 591 | 380 | 220 | 15.8902 | 0.19089 | 0 | 0 | 0 | hv | 0 |  |  | 2.0773 |  | -1 | 1 | 1 | TRUE | 100 | Ratio
27 |  |  | 1086 | 65 | 591 | 380 | 220 | 16.2418 | 0.19089 | 0 | 0 | 0 | hv | 0 |  |  | 6.383 |  | -1 | 1 | 1 | TRUE | 100 | Ratio
28 |  |  | 1086 | 65 | 591 | 380 | 220 | 16.6423 | 0.17257 | 0 | 0 | 0 | hv | 0 |  |  | 6.383 |  | -1 | 1 | 1 | TRUE | 100 | Ratio
29 |  |  | 65 | 741 | 567 | 220 | 220 | 5.2147 | 0 | 0 | 0 | 0.072386 | [7 empty] | 1 | 1 | TRUE | 100
30 |  |  | 812 | 575 | 99.999 | 380 | 220 | 4.4532 | 0.073599 | 0 | 0 | 0 | hv | 0 |  |  | 1.7857 |  | -1 | 1 | 1 | TRUE | 100 | Ratio
31 |  |  | 415 | 1329 | 99.999 | 380 | 220 | 3.9497 | 0.085999 | 0 | 0 | 0 | hv | 0 |  |  | 1.7857 |  | -1 | 1 | 1 | TRUE | 100 | Ratio
32 |  |  | 427 | 943 | 591 | 380 | 220 | 14.4055 | 0.21571 | 0 | 0 | 0 | hv | 0 |  |  | 6.383 |  | -1 | 1 | 1 | TRUE | 100 | Ratio
33 |  |  | 427 | 943 | 591 | 380 | 220 | 14.1775 | 0.22162 | 0 | 0 | 0 | hv | 0 |  |  | 6.383 |  | -1 | 1 | 1 | TRUE | 100 | Ratio
34 |  |  | 672 | 1063 | 591 | 380 | 220 | 15.1745 | 0.22813 | 0 | 0 | 0 | hv | 0 |  |  | 6.383 |  | -1 | 1 | 1 | TRUE | 100 | Ratio
35 |  |  | 388 | 259 | 99.999 | 380 | 220 | 4.2325 | 0.080899 | 0 | 0 | 0 | hv | 0 |  |  | 1.7857 |  | -1 | 1 | 1 | TRUE | 100 | Ratio
36 |  |  | 524 | 832 | 99.999 | 380 | 220 | 4.2043 | 0.070499 | 0 | 0 | 0 | hv | 0 |  |  | 1.7857 |  | -1 | 1 | 1 | TRUE | 100 | Ratio
37 |  |  | 529 | 46 | 591 | 380 | 220 | 16.5622 | 0.19739 | 0 | 0 | 0 | hv | 0 |  |  | 6.383 |  | -1 | 1 | 1 | TRUE | 100 | Ratio
38 |  |  | 529 | 266 | 591 | 380 | 220 | 13.2418 | 0.20862 | 0 | 0 | 0 | hv | 0 |  |  | 1.7857 |  | -1 | 1 | 1 | TRUE | 100 | Ratio
39 |  |  | 348 | 46 | 591 | 380 | 220 | 15.5763 | 0.18498 | 0 | 0 | 0 | hv | 0 |  |  | 6.383 |  | -1 | 1 | 1 | TRUE | 100 | Ratio
40 |  |  | 348 | 46 | 591 | 380 | 220 | 15.0587 | 0.19089 | 0 | 0 | 0 | hv | 0 |  |  | 6.383 |  | -1 | 1 | 1 | TRUE | 100 | Ratio
41 |  |  | 275 | 1125 | 591 | 380 | 220 | 14.553 | 0.2033 | 0 | 0 | 0 | hv | 0 |  |  | 2.0773 |  | -1 | 1 | 1 | TRUE | 100 | Ratio
42 |  |  | 13 | 1125 | 591 | 380 | 220 | 14.208 | 0.2098 | 0 | 0 | 0 | hv | 0 |  |  | 2.0773 |  | -1 | 1 | 1 | TRUE | 100 | Ratio
43 |  |  | 520 | 1064 | 99.999 | 380 | 220 | 3.8254 | 0.088099 | 0 | 0 | 0 | hv | 0 |  |  | 1.7857 |  | -1 | 1 | 1 | TRUE | 100 | Ratio
44 |  |  | 520 | 1064 | 99.999 | 380 | 220 | 4.0966 | 0.075699 | 0 | 0 | 0 | hv | 0 |  |  | 1.7857 |  | -1 | 1 | 1 | TRUE | 100 | Ratio
45 |  |  | 460 | 305 | 591 | 380 | 220 | 17.0014 | 0.20921 | 0 | 0 | 0 | hv | 0 |  |  | 6.383 |  | -1 | 1 | 1 | TRUE | 100 | Ratio
46 |  |  | 902 | 305 | 591 | 380 | 220 | 16.0257 | 0.20921 | 0 | 0 | 0 | hv | 0 |  |  | 6.383 |  | -1 | 1 | 1 | TRUE | 100 | Ratio
47 |  |  | 318 | 305 | 99.999 | 380 | 220 | 4.7485 | 0.069499 | 0 | 0 | 0 | hv | 0 |  |  | 1.7857 |  | -1 | 1 | 1 | TRUE | 100 | Ratio
48 |  |  | 692 | 235 | 591 | 380 | 220 | 16.7347 | 0.19089 | 0 | 0 | 0 | hv | 0 |  |  | 6.383 |  | -1 | 1 | 1 | TRUE | 100 | Ratio
49 |  |  | 692 | 235 | 591 | 380 | 220 | 15.5764 | 0.19089 | 0 | 0 | 0 | hv | 0 |  |  | 6.383 |  | -1 | 1 | 1 | TRUE | 100 | Ratio
50 |  |  | 692 | 235 | 591 | 380 | 220 | 15.1875 | 0.19089 | 0 | 0 | 0 | hv | 0 |  |  | 6.383 |  | -1 | 1 | 1 | TRUE | 100 | Ratio
51 |  |  | 827 | 134 | 591 | 380 | 220 | 16.1386 | 0.2098 | 0 | 0 | 0 | hv | 0 |  |  | 2.0773 |  | -1 | 1 | 1 | TRUE | 100 | Ratio
52 |  |  | 827 | 134 | 591 | 380 | 220 | 15.761 | 0.2098 | 0 | 0 | 0 | hv | 0 |  |  | 2.0773 |  | -1 | 1 | 1 | TRUE | 100 | Ratio
53 |  |  | 827 | 134 | 99.999 | 380 | 220 | 3.7467 | 0.092299 | 0 | 0 | 0 | hv | 0 |  |  | 1.7857 |  | -1 | 1 | 1 | TRUE | 100 | Ratio
54 |  |  | 827 | 134 | 99.999 | 380 | 220 | 3.5225 | 0.078799 | 0 | 0 | 0 | hv | 0 |  |  | 1.7857 |  | -1 | 1 | 1 | TRUE | 100 | Ratio
55 |  |  | 172 | 1087 | 591 | 380 | 220 | 15.8039 | 0.19089 | 0 | 0 | 0 | hv | 0 |  |  | 6.383 |  | -1 | 1 | 1 | TRUE | 100 | Ratio
56 |  |  | 172 | 1087 | 591 | 380 | 220 | 16.2477 | 0.19089 | 0 | 0 | 0 | hv | 0 |  |  | 6.383 |  | -1 | 1 | 1 | TRUE | 100 | Ratio
57 |  |  | 365 | 809 | 591 | 380 | 220 | 16.1495 | 0.18498 | 0 | 0 | 0 | hv | 0 |  |  | 6.383 |  | -1 | 1 | 1 | TRUE | 100 | Ratio
58 |  |  | 365 | 809 | 591 | 380 | 220 | 16.5928 | 0.18498 | 0 | 0 | 0 | hv | 0 |  |  | 6.383 |  | -1 | 1 | 1 | TRUE | 100 | Ratio
59 |  |  | 1137 | 816 | 99.999 | 380 | 220 | 2.4991 | 0.060099 | 0 | 0 | 0 | hv | 0 |  |  | 1.7857 |  | -1 | 1 | 1 | TRUE | 100 | Ratio
60 |  |  | 1137 | 816 | 99.999 | 380 | 220 | 2.2808 | 0.071499 | 0 | 0 | 0 | hv | 0 |  |  | 1.7857 |  | -1 | 1 | 1 | TRUE | 100 | Ratio
61 |  |  | 1137 | 816 | 591 | 380 | 220 | 14.7132 | 0.2033 | 0 | 0 | 0 | hv | 0 |  |  | 6.383 |  | -1 | 1 | 1 | TRUE | 100 | Ratio
62 |  |  | 739 | 1158 | 591 | 380 | 220 | 14.282 | 0.21571 | 0 | 0 | 0 | hv | 0 |  |  | 2.0773 |  | -1 | 1 | 1 | TRUE | 100 | Ratio
63 |  |  | 739 | 1158 | 591 | 380 | 220 | 14.0968 | 0.2033 | 0 | 0 | 0 | hv | 0 |  |  | 2.0773 |  | -1 | 1 | 1 | TRUE | 100 | Ratio
64 |  |  | 744 | 1076 | 99.999 | 380 | 220 | 4.0189 | 0.075699 | 0 | 0 | 0 | hv | 0 |  |  | 1.7857 |  | -1 | 1 | 1 | TRUE | 100 | Ratio
65 |  |  | 96 | 566 | 591 | 380 | 220 | 17.1028 | 0.19089 | 0 | 0 | 0 | hv | 0 |  |  | 2.0773 |  | -1 | 1 | 1 | TRUE | 100 | Ratio
66 |  |  | 557 | 1011 | 591 | 380 | 220 | 15.9336 | 0.20921 | 0 | 0 | 0 | hv | 0 |  |  | 6.383 |  | -1 | 1 | 1 | TRUE | 100 | Ratio
67 |  |  | 557 | 1011 | 99.999 | 380 | 220 | 4.5662 | 0.077799 | 0 | 0 | 0 | hv | 0 |  |  | 1.7857 |  | -1 | 1 | 1 | TRUE | 100 | Ratio
68 |  |  | 557 | 1011 | 99.999 | 380 | 220 | 4.8936 | 0.069499 | 0 | 0 | 0 | hv | 0 |  |  | 1.7857 |  | -1 | 1 | 1 | TRUE | 100 | Ratio
69 |  |  | 557 | 1011 | 591 | 380 | 220 | 15.3233 | 0.17848 | 0 | 0 | 0 | hv | 0 |  |  | 6.383 |  | -1 | 1 | 1 | TRUE | 100 | Ratio
70 |  |  | 973 | 1182 | 591 | 380 | 220 | 16.1522 | 0.2098 | 0 | 0 | 0 | hv | 0 |  |  | 6.383 |  | -1 | 1 | 1 | TRUE | 100 | Ratio
71 |  |  | 973 | 1182 | 591 | 380 | 220 | 16.0506 | 0.21571 | 0 | 0 | 0 | hv | 0 |  |  | 6.383 |  | -1 | 1 | 1 | TRUE | 100 | Ratio
72 |  |  | 1351 | 867 | 591 | 380 | 220 | 14.3622 | 0.2098 | 0 | 0 | 0 | hv | 0 |  |  | 2.0773 |  | -1 | 1 | 1 | TRUE | 100 | Ratio
73 |  |  | 1164 | 106 | 591 | 380 | 220 | 15.5526 | 0.22162 | 0 | 0 | 0 | hv | 0 |  |  | 6.383 |  | -1 | 1 | 1 | TRUE | 100 | Ratio
74 |  |  | 1164 | 106 | 591 | 380 | 220 | 15.1342 | 0.22162 | 0 | 0 | 0 | hv | 0 |  |  | 6.383 |  | -1 | 1 | 1 | TRUE | 100 | Ratio
75 |  |  | 482 | 217 | 591 | 380 | 220 | 15.5392 | 0.19739 | 0 | 0 | 0 | hv | 0 |  |  | 2.0773 |  | -1 | 1 | 1 | TRUE | 100 | Ratio
76 |  |  | 482 | 217 | 99.999 | 380 | 220 | 4.674 | 0.070499 | 0 | 0 | 0 | hv | 0 |  |  | 1.7857 |  | -1 | 1 | 1 | TRUE | 100 | Ratio
77 |  |  | 300 | 618 | 591 | 380 | 220 | 15.8842 | 0.18498 | 0 | 0 | 0 | hv | 0 |  |  | 2.0773 |  | -1 | 1 | 1 | TRUE | 100 | Ratio
78 |  |  | 300 | 618 | 591 | 380 | 220 | 16.1802 | 0.17848 | 0 | 0 | 0 | hv | 0 |  |  | 2.0773 |  | -1 | 1 | 1 | TRUE | 100 | Ratio
79 |  |  | 690 | 755 | 99.999 | 380 | 220 | 4.4872 | 0.066399 | 0 | 0 | 0 | hv | 0 |  |  | 1.7857 |  | -1 | 1 | 1 | TRUE | 100 | Ratio
80 |  |  | 312 | 755 | 99.999 | 380 | 220 | 4.4533 | 0.080899 | 0 | 0 | 0 | hv | 0 |  |  | 1.7857 |  | -1 | 1 | 1 | TRUE | 100 | Ratio
81 |  |  | 835 | 820 | 99.999 | 380 | 220 | 3.4263 | 0.085999 | 0 | 0 | 0 | hv | 0 |  |  | 1.7857 |  | -1 | 1 | 1 | TRUE | 100 | Ratio
82 |  |  | 835 | 820 | 591 | 380 | 220 | 14.4054 | 0.2098 | 0 | 0 | 0 | hv | 0 |  |  | 6.383 |  | -1 | 1 | 1 | TRUE | 100 | Ratio
83 |  |  | 413 | 215 | 591 | 380 | 220 | 14.0604 | 0.21571 | 0 | 0 | 0 | hv | 0 |  |  | 6.383 |  | -1 | 1 | 1 | TRUE | 100 | Ratio
84 |  |  | 681 | 1084 | 591 | 380 | 220 | 13.7154 | 0.22162 | 0 | 0 | 0 | hv | 0 |  |  | 2.0773 |  | -1 | 1 | 1 | TRUE | 100 | Ratio
85 |  |  | 681 | 1084 | 591 | 380 | 220 | 15.7175 | 0.17848 | 0 | 0 | 0 | hv | 0 |  |  | 2.0773 |  | -1 | 1 | 1 | TRUE | 100 | Ratio
86 |  |  | 254 | 581 | 591 | 380 | 220 | 17.2913 | 0.19089 | 0 | 0 | 0 | hv | 0 |  |  | 6.383 |  | -1 | 1 | 1 | TRUE | 100 | Ratio
87 |  |  | 254 | 581 | 591 | 380 | 220 | 17.7228 | 0.19739 | 0 | 0 | 0 | hv | 0 |  |  | 6.383 |  | -1 | 1 | 1 | TRUE | 100 | Ratio
88 |  |  | 254 | 581 | 591 | 380 | 220 | 18.3098 | 0.2098 | 0 | 0 | 0 | hv | 0 |  |  | 6.383 |  | -1 | 1 | 1 | TRUE | 100 | Ratio
89 |  |  | 370 | 682 | 591 | 380 | 220 | 15.1939 | 0.17848 | 0 | 0 | 0 | hv | 0 |  |  | 6.383 |  | -1 | 1 | 1 | TRUE | 100 | Ratio
90 |  |  | 370 | 682 | 591 | 380 | 220 | 15.0157 | 0.2033 | 0 | 0 | 0 | hv | 0 |  |  | 6.383 |  | -1 | 1 | 1 | TRUE | 100 | Ratio
91 |  |  | 455 | 888 | 491 | 220 | 220 | 4.3742 | 0.05892 | 0 | 0 | -0.072388 | [7 empty] | 1 | 1 | TRUE | 100
92 |  |  | 749 | 1114 | 591 | 380 | 220 | 14.0172 | 0.21571 | 0 | 0 | 0 | hv | 0 |  |  | 6.383 |  | -1 | 1 | 1 | TRUE | 100 | Ratio
93 |  |  | 879 | 1251 | 591 | 380 | 220 | 13.9002 | 0.21571 | 0 | 0 | 0 | hv | 0 |  |  | 2.0773 |  | -1 | 1 | 1 | TRUE | 100 | Ratio
94 |  |  | 879 | 815 | 591 | 380 | 220 | 15.8471 | 0.19739 | 0 | 0 | 0 | hv | 0 |  |  | 2.0773 |  | -1 | 1 | 1 | TRUE | 100 | Ratio
95 |  |  | 1227 | 1270 | 99.999 | 380 | 220 | 4.7258 | 0.069499 | 0 | 0 | 0 | hv | 0 |  |  | 1.7857 |  | -1 | 1 | 1 | TRUE | 100 | Ratio
96 |  |  | 1098 | 1270 | 99.999 | 380 | 220 | 4.3765 | 0.077799 | 0 | 0 | 0 | hv | 0 |  |  | 1.7857 |  | -1 | 1 | 1 | TRUE | 100 | Ratio
97 |  |  | 1096 | 1102 | 591 | 380 | 220 | 18.1068 | 0.18498 | 0 | 0 | 0 | hv | 0 |  |  | 6.383 |  | -1 | 1 | 1 | TRUE | 100 | Ratio
98 |  |  | 1096 | 1102 | 591 | 380 | 220 | 16.718 | 0.18498 | 0 | 0 | 0 | hv | 0 |  |  | 6.383 |  | -1 | 1 | 1 | TRUE | 100 | Ratio
99 |  |  | 1096 | 1102 | 591 | 380 | 220 | 16.6172 | 0.2033 | 0 | 0 | 0 | hv | 0 |  |  | 6.383 |  | -1 | 1 | 1 | TRUE | 100 | Ratio
100 |  |  | 371 | 210 | 99.999 | 380 | 220 | 3.9435 | 0.090199 | 0 | 0 | 0 | hv | 0 |  |  | 1.7857 |  | -1 | 1 | 1 | TRUE | 100 | Ratio
101 |  |  | 347 | 1203 | 591 | 380 | 220 | 14.3256 | 0.2098 | 0 | 0 | 0 | hv | 0 |  |  | 6.383 |  | -1 | 1 | 1 | TRUE | 100 | Ratio
102 |  |  | 1252 | 272 | 591 | 380 | 220 | 14.1775 | 0.22162 | 0 | 0 | 0 | hv | 0 |  |  | 6.383 |  | -1 | 1 | 1 | TRUE | 100 | Ratio
103 |  |  | 1252 | 272 | 591 | 380 | 220 | 14.1036 | 0.22162 | 0 | 0 | 0 | hv | 0 |  |  | 6.383 |  | -1 | 1 | 1 | TRUE | 100 | Ratio
104 |  |  | 212 | 71 | 99.999 | 380 | 220 | 4.1538 | 0.081899 | 0 | 0 | 0 | hv | 0 |  |  | 1.7857 |  | -1 | 1 | 1 | TRUE | 100 | Ratio
105 |  |  | 212 | 71 | 99.999 | 380 | 220 | 4.2708 | 0.080899 | 0 | 0 | 0 | hv | 0 |  |  | 1.7857 |  | -1 | 1 | 1 | TRUE | 100 | Ratio
106 |  |  | 213 | 403 | 591 | 380 | 220 | 16.5622 | 0.19739 | 0 | 0 | 0 | hv | 0 |  |  | 6.383 |  | -1 | 1 | 1 | TRUE | 100 | Ratio
107 |  |  | 1186 | 126 | 99.999 | 380 | 220 | 4.8241 | 0.063199 | 0 | 0 | 0 | hv | 0 |  |  | 1.7857 |  | -1 | 1 | 1 | TRUE | 100 | Ratio
108 |  |  | 1186 | 126 | 99.999 | 380 | 220 | 4.5163 | 0.063199 | 0 | 0 | 0 | hv | 0 |  |  | 1.7857 |  | -1 | 1 | 1 | TRUE | 100 | Ratio
109 |  |  | 1186 | 126 | 99.999 | 380 | 220 | 4.4044 | 0.071499 | 0 | 0 | 0 | hv | 0 |  |  | 1.7857 |  | -1 | 1 | 1 | TRUE | 100 | Ratio
110 |  |  | 592 | 982 | 99.999 | 380 | 220 | 4.4485 | 0.073999 | 0 | 0 | 0 | hv | 0 |  |  | 1.3453 |  | -1 | 1 | 1 | TRUE | 100 | Ratio
111 |  |  | 592 | 610 | 99.999 | 380 | 220 | 4.3817 | 0.073999 | 0 | 0 | 0 | hv | 0 |  |  | 1.3453 |  | -1 | 1 | 1 | TRUE | 100 | Ratio
112 |  |  | 666 | 304 | 591 | 380 | 220 | 14.0971 | 0.22162 | 0 | 0 | 0 | hv | 0 |  |  | 6.383 |  | -1 | 1 | 1 | TRUE | 100 | Ratio
113 |  |  | 666 | 304 | 591 | 380 | 220 | 13.7525 | 0.21571 | 0 | 0 | 0 | hv | 0 |  |  | 6.383 |  | -1 | 1 | 1 | TRUE | 100 | Ratio
114 |  |  | 666 | 304 | 591 | 380 | 220 | 15.8039 | 0.19089 | 0 | 0 | 0 | hv | 0 |  |  | 6.383 |  | -1 | 1 | 1 | TRUE | 100 | Ratio
115 |  |  | 148 | 1075 | 99.999 | 380 | 220 | 4.703 | 0.068399 | 0 | 0 | 0 | hv | 0 |  |  | 1.7857 |  | -1 | 1 | 1 | TRUE | 100 | Ratio
116 |  |  | 1326 | 319 | 591 | 380 | 220 | 16.2417 | 0.18498 | 0 | 0 | 0 | hv | 0 |  |  | 6.383 |  | -1 | 1 | 1 | TRUE | 100 | Ratio
117 |  |  | 945 | 1223 | 591 | 380 | 220 | 16.8765 | 0.19089 | 0 | 0 | 0 | hv | 0 |  |  | 6.383 |  | -1 | 1 | 1 | TRUE | 100 | Ratio
118 |  |  | 945 | 1223 | 591 | 380 | 220 | 15.6253 | 0.17848 | 0 | 0 | 0 | hv | 0 |  |  | 6.383 |  | -1 | 1 | 1 | TRUE | 100 | Ratio
119 |  |  | 1028 | 1104 | 591 | 380 | 220 | 15.1022 | 0.21571 | 0 | 0 | 0 | hv | 0 |  |  | 6.383 |  | -1 | 1 | 1 | TRUE | 100 | Ratio
120 |  |  | 1028 | 1104 | 591 | 380 | 220 | 14.7132 | 0.2033 | 0 | 0 | 0 | hv | 0 |  |  | 6.383 |  | -1 | 1 | 1 | TRUE | 100 | Ratio
121 |  |  | 1028 | 1320 | 591 | 380 | 220 | 14.4859 | 0.22162 | 0 | 0 | 0 | hv | 0 |  |  | 2.0773 |  | -1 | 1 | 1 | TRUE | 100 | Ratio
122 |  |  | 1000 | 980 | 99.999 | 380 | 220 | 4.1164 | 0.077799 | 0 | 0 | 0 | hv | 0 |  |  | 1.7857 |  | -1 | 1 | 1 | TRUE | 100 | Ratio
123 |  |  | 1000 | 980 | 99.999 | 380 | 220 | 3.7031 | 0.092299 | 0 | 0 | 0 | hv | 0 |  |  | 1.7857 |  | -1 | 1 | 1 | TRUE | 100 | Ratio
124 |  |  | 1000 | 980 | 591 | 380 | 220 | 15.7175 | 0.17848 | 0 | 0 | 0 | hv | 0 |  |  | 2.0773 |  | -1 | 1 | 1 | TRUE | 100 | Ratio
125 |  |  | 139 | 1041 | 591 | 380 | 220 | 17.5344 | 0.2033 | 0 | 0 | 0 | hv | 0 |  |  | 6.383 |  | -1 | 1 | 1 | TRUE | 100 | Ratio
126 |  |  | 139 | 7 | 591 | 380 | 220 | 16.2419 | 0.19739 | 0 | 0 | 0 | hv | 0 |  |  | 6.383 |  | -1 | 1 | 1 | TRUE | 100 | Ratio
127 |  |  | 778 | 1041 | 591 | 380 | 220 | 18.1069 | 0.19089 | 0 | 0 | 0 | hv | 0 |  |  | 10.326 |  | -1 | 1 | 1 | TRUE | 100 | Ratio
128 |  |  | 778 | 7 | 591 | 380 | 220 | 16.8599 | 0.19089 | 0 | 0 | 0 | hv | 0 |  |  | 6.383 |  | -1 | 1 | 1 | TRUE | 100 | Ratio
129 |  |  | 1349 | 903 | 591 | 380 | 220 | 14.9726 | 0.2033 | 0 | 0 | 0 | hv | 0 |  |  | 2.0773 |  | -1 | 1 | 1 | TRUE | 100 | Ratio
130 |  |  | 1349 | 1196 | 591 | 380 | 220 | 14.5837 | 0.19739 | 0 | 0 | 0 | hv | 0 |  |  | 2.0773 |  | -1 | 1 | 1 | TRUE | 100 | Ratio
131 |  |  | 1349 | 990 | 591 | 380 | 220 | 14.5223 | 0.2033 | 0 | 0 | 0 | hv | 0 |  |  | 2.0773 |  | -1 | 1 | 1 | TRUE | 100 | Ratio
132 |  |  | 541 | 961 | 591 | 380 | 220 | 14.0604 | 0.21571 | 0 | 0 | 0 | hv | 0 |  |  | 6.383 |  | -1 | 1 | 1 | TRUE | 100 | Ratio
133 |  |  | 654 | 949 | 591 | 380 | 220 | 13.9499 | 0.21571 | 0 | 0 | 0 | hv | 0 |  |  | 6.383 |  | -1 | 1 | 1 | TRUE | 100 | Ratio
134 |  |  | 654 | 949 | 591 | 380 | 220 | 15.6746 | 0.2033 | 0 | 0 | 0 | hv | 0 |  |  | 6.383 |  | -1 | 1 | 1 | TRUE | 100 | Ratio
135 |  |  | 1093 | 949 | 591 | 380 | 220 | 16.119 | 0.2033 | 0 | 0 | 0 | hv | 0 |  |  | 6.383 |  | -1 | 1 | 1 | TRUE | 100 | Ratio
136 |  |  | 1093 | 949 | 591 | 380 | 220 | 16.2909 | 0.19739 | 0 | 0 | 0 | hv | 0 |  |  | 6.383 |  | -1 | 1 | 1 | TRUE | 100 | Ratio
137 |  |  | 1293 | 959 | 591 | 380 | 220 | 18.1068 | 0.18498 | 0 | 0 | 0 | hv | 0 |  |  | 2.0773 |  | -1 | 1 | 1 | TRUE | 100 | Ratio
138 |  |  | 1293 | 959 | 591 | 380 | 220 | 16.718 | 0.18498 | 0 | 0 | 0 | hv | 0 |  |  | 2.0773 |  | -1 | 1 | 1 | TRUE | 100 | Ratio
139 |  |  | 805 | 714 | 99.999 | 380 | 220 | 3.6813 | 0.088099 | 0 | 0 | 0 | hv | 0 |  |  | 1.7857 |  | -1 | 1 | 1 | TRUE | 100 | Ratio
140 |  |  | 805 | 714 | 99.999 | 380 | 220 | 3.6679 | 0.090199 | 0 | 0 | 0 | hv | 0 |  |  | 1.7857 |  | -1 | 1 | 1 | TRUE | 100 | Ratio
141 |  |  | 805 | 714 | 99.999 | 380 | 220 | 3.4025 | 0.088099 | 0 | 0 | 0 | hv | 0 |  |  | 1.7857 |  | -1 | 1 | 1 | TRUE | 100 | Ratio
142 |  |  | 804 | 570 | 591 | 380 | 220 | 15.3835 | 0.21571 | 0 | 0 | 0 | hv | 0 |  |  | 6.383 |  | -1 | 1 | 1 | TRUE | 100 | Ratio
143 |  |  | 804 | 570 | 591 | 380 | 220 | 15.1745 | 0.22813 | 0 | 0 | 0 | hv | 0 |  |  | 6.383 |  | -1 | 1 | 1 | TRUE | 100 | Ratio
144 |  |  | 1055 | 671 | 586 | 220 | 220 | 6.5554 | 0.07032 | 0 | 0 | 0.084507 | [7 empty] | 1 | 1 | TRUE | 100
145 |  |  | 892 | 9 | 1216 | 380 | 380 | 8.258 | 0.20672 | 0 | 0 | -0.086984 | [7 empty] | 1 | 1 | TRUE | 100
146 |  |  | 892 | 984 | 99.999 | 380 | 220 | 4.7111 | 0.066399 | 0 | 0 | 0 | hv | 0 |  |  | 1.7857 |  | -1 | 1 | 1 | TRUE | 100 | Ratio
147 |  |  | 208 | 181 | 591 | 380 | 220 | 16.7346 | 0.18498 | 0 | 0 | 0 | hv | 0 |  |  | 6.383 |  | -1 | 1 | 1 | TRUE | 100 | Ratio
148 |  |  | 208 | 181 | 591 | 380 | 220 | 15.1941 | 0.19739 | 0 | 0 | 0 | hv | 0 |  |  | 6.383 |  | -1 | 1 | 1 | TRUE | 100 | Ratio
149 |  |  | 208 | 221 | 591 | 380 | 220 | 15.0589 | 0.2033 | 0 | 0 | 0 | hv | 0 |  |  | 6.383 |  | -1 | 1 | 1 | TRUE | 100 | Ratio
150 |  |  | 1099 | 221 | 591 | 380 | 220 | 16.0978 | 0.2033 | 0 | 0 | 0 | hv | 0 |  |  | 6.383 |  | -1 | 1 | 1 | TRUE | 100 | Ratio
151 |  |  | 1099 | 221 | 591 | 380 | 220 | 15.6737 | 0.22162 | 0 | 0 | 0 | hv | 0 |  |  | 6.383 |  | -1 | 1 | 1 | TRUE | 100 | Ratio
152 |  |  | 1003 | 724 | 591 | 380 | 220 | 15.6395 | 0.22813 | 0 | 0 | 0 | hv | 0 |  |  | 6.383 |  | -1 | 1 | 1 | TRUE | 100 | Ratio
153 |  |  | 769 | 1 | 99.999 | 380 | 220 | 4.0324 | 0.078799 | 0 | 0 | 0 | hv | 0 |  |  | 1.7857 |  | -1 | 1 | 1 | TRUE | 100 | Ratio
154 |  |  | 1095 | 68 | 591 | 380 | 220 | 15.2862 | 0.19089 | 0 | 0 | 0 | hv | 0 |  |  | 2.0773 |  | -1 | 1 | 1 | TRUE | 100 | Ratio
155 |  |  | 94 | 652 | 948 | 220 | 220 | 21.6741 | 0.00948 | 0 | 0 | 0.04898 | [7 empty] | 1 | 1 | TRUE | 100
156 |  |  | 628 | 1036 | 591 | 380 | 220 | 17.9119 | 0.19739 | 0 | 0 | 0 | hv | 0 |  |  | 6.383 |  | -1 | 1 | 1 | TRUE | 100 | Ratio
157 |  |  | 628 | 1036 | 591 | 380 | 220 | 18.1068 | 0.17848 | 0 | 0 | 0 | hv | 0 |  |  | 6.383 |  | -1 | 1 | 1 | TRUE | 100 | Ratio
158 |  |  | 1085 | 548 | 472 | 220 | 220 | 4.9449 | 0.05192 | 0 | 0 | -0.06138 | [7 empty] | 1 | 1 | TRUE | 100
159 |  |  | 1190 | 946 | 591 | 380 | 220 | 14.6824 | 0.2033 | 0 | 0 | 0 | hv | 0 |  |  | 2.0773 |  | -1 | 1 | 1 | TRUE | 100 | Ratio
160 |  |  | 1190 | 946 | 591 | 380 | 220 | 14.7937 | 0.21571 | 0 | 0 | 0 | hv | 0 |  |  | 2.0773 |  | -1 | 1 | 1 | TRUE | 100 | Ratio
161 |  |  | 1190 | 946 | 591 | 380 | 220 | 14.2452 | 0.2098 | 0 | 0 | 0 | hv | 0 |  |  | 2.0773 |  | -1 | 1 | 1 | TRUE | 100 | Ratio
162 |  |  | 624 | 21 | 591 | 380 | 220 | 14.0968 | 0.2033 | 0 | 0 | 0 | hv | 0 |  |  | 6.383 |  | -1 | 1 | 1 | TRUE | 100 | Ratio
163 |  |  | 624 | 21 | 591 | 380 | 220 | 13.672 | 0.2429 | 0 | 0 | 0 | hv | 0 |  |  | 6.383 |  | -1 | 1 | 1 | TRUE | 100 | Ratio
164 |  |  | 624 | 21 | 99.999 | 380 | 220 | 4.2772 | 0.082899 | 0 | 0 | 0 | hv | 0 |  |  | 1.7857 |  | -1 | 1 | 1 | TRUE | 100 | Ratio
165 |  |  | 858 | 1350 | 99.999 | 380 | 220 | 4.7485 | 0.070499 | 0 | 0 | 0 | hv | 0 |  |  | 1.7857 |  | -1 | 1 | 1 | TRUE | 100 | Ratio
166 |  |  | 858 | 205 | 591 | 380 | 220 | 17.7228 | 0.19089 | 0 | 0 | 0 | hv | 0 |  |  | 6.383 |  | -1 | 1 | 1 | TRUE | 100 | Ratio
167 |  |  | 858 | 205 | 591 | 380 | 220 | 17.7025 | 0.17848 | 0 | 0 | 0 | hv | 0 |  |  | 6.383 |  | -1 | 1 | 1 | TRUE | 100 | Ratio
168 |  |  | 1195 | 787 | 99.999 | 380 | 220 | 4.107 | 0.074599 | 0 | 0 | 0 | hv | 0 |  |  | 1.7857 |  | -1 | 1 | 1 | TRUE | 100 | Ratio
169 |  |  | 1195 | 787 | 99.999 | 380 | 220 | 4.2223 | 0.088099 | 0 | 0 | 0 | hv | 0 |  |  | 1.7857 |  | -1 | 1 | 1 | TRUE | 100 | Ratio
170 |  |  | 344 | 1168 | 99.999 | 380 | 220 | 4.1218 | 0.085999 | 0 | 0 | 0 | hv | 0 |  |  | 1.7857 |  | -1 | 1 | 1 | TRUE | 100 | Ratio
171 |  |  | 344 | 1168 | 99.999 | 380 | 220 | 3.8679 | 0.091199 | 0 | 0 | 0 | hv | 0 |  |  | 1.7857 |  | -1 | 1 | 1 | TRUE | 100 | Ratio
172 |  |  | 1176 | 22 | 591 | 380 | 220 | 15.5118 | 0.22162 | 0 | 0 | 0 | hv | 0 |  |  | 2.0773 |  | -1 | 1 | 1 | TRUE | 100 | Ratio
173 |  |  | 1176 | 22 | 591 | 380 | 220 | 15.0467 | 0.22162 | 0 | 0 | 0 | hv | 0 |  |  | 2.0773 |  | -1 | 1 | 1 | TRUE | 100 | Ratio
174 |  |  | 514 | 164 | 591 | 380 | 220 | 17.1967 | 0.17848 | 0 | 0 | 0 | hv | 0 |  |  | 6.383 |  | -1 | 1 | 1 | TRUE | 100 | Ratio
175 |  |  | 707 | 324 | 591 | 380 | 220 | 17.5341 | 0.17848 | 0 | 0 | 0 | hv | 0 |  |  | 6.383 |  | -1 | 1 | 1 | TRUE | 100 | Ratio
176 |  |  | 247 | 1122 | 591 | 380 | 220 | 16.2909 | 0.19739 | 0 | 0 | 0 | hv | 0 |  |  | 2.0773 |  | -1 | 1 | 1 | TRUE | 100 | Ratio
177 |  |  | 247 | 1122 | 591 | 380 | 220 | 16.5928 | 0.19089 | 0 | 0 | 0 | hv | 0 |  |  | 2.0773 |  | -1 | 1 | 1 | TRUE | 100 | Ratio
178 |  |  | 121 | 1183 | 99.999 | 380 | 220 | 4.107 | 0.073599 | 0 | 0 | 0 | hv | 0 |  |  | 1.7857 |  | -1 | 1 | 1 | TRUE | 100 | Ratio
179 |  |  | 1206 | 1183 | 99.999 | 380 | 220 | 4.0128 | 0.1234 | 0 | 0 | 0 | hv | 0 |  |  | 1.7857 |  | -1 | 1 | 1 | TRUE | 100 | Ratio
180 |  |  | 1206 | 1183 | 99.999 | 380 | 220 | 4.3215 | 0.075699 | 0 | 0 | 0 | hv | 0 |  |  | 1.7857 |  | -1 | 1 | 1 | TRUE | 100 | Ratio
181 |  |  | 1167 | 970 | 854 | 380 | 220 | 22.7061 | 0.27584 | 0 | 0 | 0 | hv | 0 |  |  | 6.383 |  | -1 | 1 | 1 | TRUE | 100 | Ratio
182 |  |  | 635 | 35 | 99.999 | 380 | 220 | 4.0303 | 0.078799 | 0 | 0 | 0 | hv | 0 |  |  | 1.7857 |  | -1 | 1 | 1 | TRUE | 100 | Ratio
183 |  |  | 635 | 35 | 99.999 | 380 | 220 | 4.0524 | 0.091199 | 0 | 0 | 0 | hv | 0 |  |  | 1.7857 |  | -1 | 1 | 1 | TRUE | 100 | Ratio
184 |  |  | 936 | 522 | 99.999 | 380 | 220 | 4.219 | 0.079799 | 0 | 0 | 0 | hv | 0 |  |  | 1.7857 |  | -1 | 1 | 1 | TRUE | 100 | Ratio
185 |  |  | 936 | 522 | 99.999 | 380 | 220 | 4.3154 | 0.077799 | 0 | 0 | 0 | hv | 0 |  |  | 1.7857 |  | -1 | 1 | 1 | TRUE | 100 | Ratio
186 |  |  | 1069 | 641 | 591 | 380 | 220 | 16.4268 | 0.19089 | 0 | 0 | 0 | hv | 0 |  |  | 6.383 |  | -1 | 1 | 1 | TRUE | 100 | Ratio
187 |  |  | 1069 | 641 | 591 | 380 | 220 | 16.5005 | 0.17848 | 0 | 0 | 0 | hv | 0 |  |  | 6.383 |  | -1 | 1 | 1 | TRUE | 100 | Ratio
188 |  |  | 1069 | 641 | 591 | 380 | 220 | 15.3233 | 0.17848 | 0 | 0 | 0 | hv | 0 |  |  | 6.383 |  | -1 | 1 | 1 | TRUE | 100 | Ratio
189 |  |  | 1006 | 436 | 591 | 380 | 220 | 14.7504 | 0.2033 | 0 | 0 | 0 | hv | 0 |  |  | 2.0773 |  | -1 | 1 | 1 | TRUE | 100 | Ratio
190 |  |  | 1006 | 436 | 591 | 380 | 220 | 14.4426 | 0.2098 | 0 | 0 | 0 | hv | 0 |  |  | 2.0773 |  | -1 | 1 | 1 | TRUE | 100 | Ratio
191 |  |  | 578 | 39 | 591 | 380 | 220 | 15.5993 | 0.22813 | 0 | 0 | 0 | hv | 0 |  |  | 6.383 |  | -1 | 1 | 1 | TRUE | 100 | Ratio
192 |  |  | 833 | 39 | 591 | 380 | 220 | 15.0868 | 0.21571 | 0 | 0 | 0 | hv | 0 |  |  | 6.383 |  | -1 | 1 | 1 | TRUE | 100 | Ratio
193 |  |  | 250 | 14 | 591 | 380 | 220 | 17.7229 | 0.2033 | 0 | 0 | 0 | hv | 0 |  |  | 6.383 |  | -1 | 1 | 1 | TRUE | 100 | Ratio
194 |  |  | 250 | 14 | 591 | 380 | 220 | 17.6353 | 0.19089 | 0 | 0 | 0 | hv | 0 |  |  | 6.383 |  | -1 | 1 | 1 | TRUE | 100 | Ratio
195 |  |  | 394 | 845 | 591 | 380 | 220 | 16.2418 | 0.19089 | 0 | 0 | 0 | hv | 0 |  |  | 6.383 |  | -1 | 1 | 1 | TRUE | 100 | Ratio
196 |  |  | 394 | 845 | 591 | 380 | 220 | 16.5496 | 0.18498 | 0 | 0 | 0 | hv | 0 |  |  | 6.383 |  | -1 | 1 | 1 | TRUE | 100 | Ratio
197 |  |  | 53 | 486 | 1151 | 380 | 220 | 14.9506 | 0.20603 | 0 | 0 | 0 | hv | 0 |  |  | 0.9009 |  | -1 | 1 | 1 | TRUE | 100 | Ratio
198 |  |  | 53 | 1282 | 1151 | 380 | 220 | 14.6471 | 0.2279 | 0 | 0 | 0 | hv | 0 |  |  | 0.9009 |  | -1 | 1 | 1 | TRUE | 100 | Ratio
199 |  |  | 53 | 350 | 1151 | 380 | 220 | 14.3538 | 0.23826 | 0 | 0 | 0 | hv | 0 |  |  | 0.9009 |  | -1 | 1 | 1 | TRUE | 100 | Ratio
200 |  |  | 53 | 278 | 1151 | 380 | 220 | 14.0511 | 0.23826 | 0 | 0 | 0 | hv | 0 |  |  | 0.9009 |  | -1 | 1 | 1 | TRUE | 100 | Ratio
201 |  |  | 53 | 505 | 1151 | 380 | 220 | 14.8638 | 0.24977 | 0 | 0 | 0 | hv | 0 |  |  | 0.9009 |  | -1 | 1 | 1 | TRUE | 100 | Ratio
202 |  |  | 53 | 826 | 1151 | 380 | 220 | 14.5358 | 0.24977 | 0 | 0 | 0 | hv | 0 |  |  | 0.9009 |  | -1 | 1 | 1 | TRUE | 100 | Ratio
203 |  |  | 53 | 463 | 1151 | 380 | 220 | 16.4804 | 0.2279 | 0 | 0 | 0 | hv | 0 |  |  | 0.9009 |  | -1 | 1 | 1 | TRUE | 100 | Ratio
204 |  |  | 53 | 463 | 1151 | 380 | 220 | 16.7968 | 0.21754 | 0 | 0 | 0 | hv | 0 |  |  | 0.9009 |  | -1 | 1 | 1 | TRUE | 100 | Ratio
205 |  |  | 53 | 1141 | 591 | 380 | 220 | 16.1061 | 0.20921 | 0 | 0 | 0 | hv | 0 |  |  | 2.0773 |  | -1 | 1 | 1 | TRUE | 100 | Ratio
206 |  |  | 130 | 1230 | 99.999 | 380 | 220 | 4.2432 | 0.062799 | 0 | 0 | 0 | hv | 0 |  |  | 0.9174 |  | 1 | 1 | 1 | TRUE | 100 | Ratio
207 |  |  | 130 | 1230 | 99.999 | 380 | 220 | 4.4045 | 0.072599 | 0 | 0 | 0 | hv | 0 |  |  | 1.7857 |  | -1 | 1 | 1 | TRUE | 100 | Ratio
208 |  |  | 534 | 864 | 591 | 380 | 220 | 14.7133 | 0.21571 | 0 | 0 | 0 | hv | 0 |  |  | 2.0773 |  | -1 | 1 | 1 | TRUE | 100 | Ratio
209 |  |  | 534 | 864 | 591 | 380 | 220 | 14.5232 | 0.25886 | 0 | 0 | 0 | hv | 0 |  |  | 2.0773 |  | -1 | 1 | 1 | TRUE | 100 | Ratio
210 |  |  | 534 | 864 | 591 | 380 | 220 | 14.1774 | 0.21571 | 0 | 0 | 0 | hv | 0 |  |  | 2.0773 |  | -1 | 1 | 1 | TRUE | 100 | Ratio
211 |  |  | 1045 | 865 | 591 | 380 | 220 | 13.7526 | 0.22162 | 0 | 0 | 0 | hv | 0 |  |  | 2.0773 |  | -1 | 1 | 1 | TRUE | 100 | Ratio
212 |  |  | 1045 | 865 | 591 | 380 | 220 | 15.5888 | 0.19089 | 0 | 0 | 0 | hv | 0 |  |  | 6.383 |  | -1 | 1 | 1 | TRUE | 100 | Ratio
213 |  |  | 261 | 362 | 591 | 380 | 220 | 17.5745 | 0.19739 | 0 | 0 | 0 | hv | 0 |  |  | 6.383 |  | -1 | 1 | 1 | TRUE | 100 | Ratio
214 |  |  | 261 | 362 | 591 | 380 | 220 | 17.871 | 0.18498 | 0 | 0 | 0 | hv | 0 |  |  | 6.383 |  | -1 | 1 | 1 | TRUE | 100 | Ratio
215 |  |  | 497 | 313 | 99.999 | 380 | 220 | 4.4055 | 0.076699 | 0 | 0 | 0 | hv | 0 |  |  | 1.7857 |  | -1 | 1 | 1 | TRUE | 100 | Ratio
216 |  |  | 497 | 313 | 591 | 380 | 220 | 15.4096 | 0.17848 | 0 | 0 | 0 | hv | 0 |  |  | 6.383 |  | -1 | 1 | 1 | TRUE | 100 | Ratio
217 |  |  | 497 | 313 | 99.999 | 380 | 220 | 3.9901 | 0.084999 | 0 | 0 | 0 | hv | 0 |  |  | 1.7857 |  | -1 | 1 | 1 | TRUE | 100 | Ratio
218 |  |  | 513 | 1308 | 591 | 380 | 220 | 14.7504 | 0.2033 | 0 | 0 | 0 | hv | 0 |  |  | 2.0773 |  | -1 | 1 | 1 | TRUE | 100 | Ratio
219 |  |  | 1292 | 1308 | 591 | 380 | 220 | 15.7608 | 0.19739 | 0 | 0 | 0 | hv | 0 |  |  | 6.383 |  | -1 | 1 | 1 | TRUE | 100 | Ratio
220 |  |  | 309 | 107 | 591 | 380 | 220 | 14.0604 | 0.21571 | 0 | 0 | 0 | hv | 0 |  |  | 6.383 |  | -1 | 1 | 1 | TRUE | 100 | Ratio
221 |  |  | 309 | 107 | 591 | 380 | 220 | 13.8695 | 0.21571 | 0 | 0 | 0 | hv | 0 |  |  | 6.383 |  | -1 | 1 | 1 | TRUE | 100 | Ratio
222 |  |  | 33 | 218 | 591 | 380 | 220 | 15.6314 | 0.19739 | 0 | 0 | 0 | hv | 0 |  |  | 6.383 |  | -1 | 1 | 1 | TRUE | 100 | Ratio
223 |  |  | 1207 | 789 | 591 | 380 | 220 | 15.983 | 0.19089 | 0 | 0 | 0 | hv | 0 |  |  | 6.383 |  | -1 | 1 | 1 | TRUE | 100 | Ratio
224 |  |  | 1207 | 789 | 591 | 380 | 220 | 16.2417 | 0.18498 | 0 | 0 | 0 | hv | 0 |  |  | 6.383 |  | -1 | 1 | 1 | TRUE | 100 | Ratio
225 |  |  | 1207 | 789 | 591 | 380 | 220 | 16.7345 | 0.17848 | 0 | 0 | 0 | hv | 0 |  |  | 6.383 |  | -1 | 1 | 1 | TRUE | 100 | Ratio
226 |  |  | 1207 | 1092 | 591 | 380 | 220 | 15.2803 | 0.19089 | 0 | 0 | 0 | hv | 0 |  |  | 6.383 |  | -1 | 1 | 1 | TRUE | 100 | Ratio
227 |  |  | 1207 | 1092 | 591 | 380 | 220 | 15.4839 | 0.21571 | 0 | 0 | 0 | hv | 0 |  |  | 6.383 |  | -1 | 1 | 1 | TRUE | 100 | Ratio
228 |  |  | 1207 | 1092 | 591 | 380 | 220 | 14.8741 | 0.21571 | 0 | 0 | 0 | hv | 0 |  |  | 6.383 |  | -1 | 1 | 1 | TRUE | 100 | Ratio
229 |  |  | 607 | 721 | 591 | 380 | 220 | 14.3256 | 0.2098 | 0 | 0 | 0 | hv | 0 |  |  | 2.0773 |  | -1 | 1 | 1 | TRUE | 100 | Ratio
230 |  |  | 607 | 291 | 591 | 380 | 220 | 14.3317 | 0.22162 | 0 | 0 | 0 | hv | 0 |  |  | 6.383 |  | -1 | 1 | 1 | TRUE | 100 | Ratio
231 |  |  | 320 | 721 | 591 | 380 | 220 | 13.7525 | 0.21571 | 0 | 0 | 0 | hv | 0 |  |  | 2.0773 |  | -1 | 1 | 1 | TRUE | 100 | Ratio
232 |  |  | 320 | 291 | 591 | 380 | 220 | 13.6766 | 0.20212 | 0 | 0 | 0 | hv | 0 |  |  | 1.7857 |  | -1 | 1 | 1 | TRUE | 100 | Ratio
233 |  |  | 238 | 1033 | 591 | 380 | 220 | 15.7609 | 0.2033 | 0 | 0 | 0 | hv | 0 |  |  | 2.0773 |  | -1 | 1 | 1 | TRUE | 100 | Ratio
234 |  |  | 238 | 87 | 591 | 380 | 220 | 15.9706 | 0.19739 | 0 | 0 | 0 | hv | 0 |  |  | 6.383 |  | -1 | 1 | 1 | TRUE | 100 | Ratio
235 |  |  | 108 | 1033 | 591 | 380 | 220 | 16.3214 | 0.17848 | 0 | 0 | 0 | hv | 0 |  |  | 2.0773 |  | -1 | 1 | 1 | TRUE | 100 | Ratio
236 |  |  | 108 | 87 | 591 | 380 | 220 | 15.4469 | 0.18498 | 0 | 0 | 0 | hv | 0 |  |  | 6.383 |  | -1 | 1 | 1 | TRUE | 100 | Ratio
237 |  |  | 689 | 1272 | 591 | 380 | 220 | 15.3114 | 0.21571 | 0 | 0 | 0 | hv | 0 |  |  | 6.383 |  | -1 | 1 | 1 | TRUE | 100 | Ratio
238 |  |  | 689 | 1272 | 591 | 380 | 220 | 14.9171 | 0.2098 | 0 | 0 | 0 | hv | 0 |  |  | 6.383 |  | -1 | 1 | 1 | TRUE | 100 | Ratio
239 |  |  | 428 | 638 | 591 | 380 | 220 | 15.8483 | 0.19739 | 0 | 0 | 0 | hv | 0 |  |  | 6.383 |  | -1 | 1 | 1 | TRUE | 100 | Ratio

## poly_cost
| element | et | cp0_eur | cp1_eur_per_mw | cp2_eur_per_mw2 | cq0_eur | cq1_eur_per_mvar | cq2_eur_per_mvar2
0 | 0 | gen | 0 | 1 | 0 | 0 | 0 | 0
1 | 1 | gen | 0 | 1 | 0 | 0 | 0 | 0
2 | 10 | gen | 0 | 1 | 0 | 0 | 0 | 0
3 | 100 | gen | 0 | 1 | 0 | 0 | 0 | 0
4 | 101 | gen | 0 | 1 | 0 | 0 | 0 | 0
5 | 102 | gen | 0 | 1 | 0 | 0 | 0 | 0
6 | 103 | gen | 0 | 1 | 0 | 0 | 0 | 0
7 | 104 | gen | 0 | 1 | 0 | 0 | 0 | 0
8 | 105 | gen | 0 | 1 | 0 | 0 | 0 | 0
9 | 106 | gen | 0 | 1 | 0 | 0 | 0 | 0
10 | 107 | gen | 0 | 1 | 0 | 0 | 0 | 0
11 | 108 | gen | 0 | 1 | 0 | 0 | 0 | 0
12 | 109 | gen | 0 | 1 | 0 | 0 | 0 | 0
13 | 11 | gen | 0 | 1 | 0 | 0 | 0 | 0
14 | 110 | gen | 0 | 1 | 0 | 0 | 0 | 0
15 | 111 | gen | 0 | 1 | 0 | 0 | 0 | 0
16 | 112 | gen | 0 | 1 | 0 | 0 | 0 | 0
17 | 113 | gen | 0 | 1 | 0 | 0 | 0 | 0
18 | 114 | gen | 0 | 1 | 0 | 0 | 0 | 0
19 | 115 | gen | 0 | 1 | 0 | 0 | 0 | 0
20 | 116 | gen | 0 | 1 | 0 | 0 | 0 | 0
21 | 117 | gen | 0 | 1 | 0 | 0 | 0 | 0
22 | 118 | gen | 0 | 1 | 0 | 0 | 0 | 0
23 | 119 | gen | 0 | 1 | 0 | 0 | 0 | 0
24 | 12 | gen | 0 | 1 | 0 | 0 | 0 | 0
25 | 120 | gen | 0 | 1 | 0 | 0 | 0 | 0
26 | 121 | gen | 0 | 1 | 0 | 0 | 0 | 0
27 | 122 | gen | 0 | 1 | 0 | 0 | 0 | 0
28 | 123 | gen | 0 | 1 | 0 | 0 | 0 | 0
29 | 124 | gen | 0 | 1 | 0 | 0 | 0 | 0
30 | 0 | ext_grid | 0 | 1 | 0 | 0 | 0 | 0
31 | 125 | gen | 0 | 1 | 0 | 0 | 0 | 0
32 | 126 | gen | 0 | 1 | 0 | 0 | 0 | 0
33 | 127 | gen | 0 | 1 | 0 | 0 | 0 | 0
34 | 128 | gen | 0 | 1 | 0 | 0 | 0 | 0
35 | 13 | gen | 0 | 1 | 0 | 0 | 0 | 0
36 | 129 | gen | 0 | 1 | 0 | 0 | 0 | 0
37 | 130 | gen | 0 | 1 | 0 | 0 | 0 | 0
38 | 131 | gen | 0 | 1 | 0 | 0 | 0 | 0
39 | 132 | gen | 0 | 1 | 0 | 0 | 0 | 0
40 | 133 | gen | 0 | 1 | 0 | 0 | 0 | 0
41 | 134 | gen | 0 | 1 | 0 | 0 | 0 | 0
42 | 135 | gen | 0 | 1 | 0 | 0 | 0 | 0
43 | 136 | gen | 0 | 1 | 0 | 0 | 0 | 0
44 | 137 | gen | 0 | 1 | 0 | 0 | 0 | 0
45 | 138 | gen | 0 | 1 | 0 | 0 | 0 | 0
46 | 14 | gen | 0 | 1 | 0 | 0 | 0 | 0
47 | 139 | gen | 0 | 1 | 0 | 0 | 0 | 0
48 | 140 | gen | 0 | 1 | 0 | 0 | 0 | 0
49 | 141 | gen | 0 | 1 | 0 | 0 | 0 | 0
50 | 142 | gen | 0 | 1 | 0 | 0 | 0 | 0
51 | 143 | gen | 0 | 1 | 0 | 0 | 0 | 0
52 | 144 | gen | 0 | 1 | 0 | 0 | 0 | 0
53 | 145 | gen | 0 | 1 | 0 | 0 | 0 | 0
54 | 146 | gen | 0 | 1 | 0 | 0 | 0 | 0
55 | 147 | gen | 0 | 1 | 0 | 0 | 0 | 0
56 | 148 | gen | 0 | 1 | 0 | 0 | 0 | 0
57 | 15 | gen | 0 | 1 | 0 | 0 | 0 | 0
58 | 149 | gen | 0 | 1 | 0 | 0 | 0 | 0
59 | 150 | gen | 0 | 1 | 0 | 0 | 0 | 0
60 | 151 | gen | 0 | 1 | 0 | 0 | 0 | 0
61 | 152 | gen | 0 | 1 | 0 | 0 | 0 | 0
62 | 153 | gen | 0 | 1 | 0 | 0 | 0 | 0
63 | 154 | gen | 0 | 1 | 0 | 0 | 0 | 0
64 | 155 | gen | 0 | 1 | 0 | 0 | 0 | 0
65 | 156 | gen | 0 | 1 | 0 | 0 | 0 | 0
66 | 157 | gen | 0 | 1 | 0 | 0 | 0 | 0
67 | 158 | gen | 0 | 1 | 0 | 0 | 0 | 0
68 | 16 | gen | 0 | 1 | 0 | 0 | 0 | 0
69 | 159 | gen | 0 | 1 | 0 | 0 | 0 | 0
70 | 160 | gen | 0 | 1 | 0 | 0 | 0 | 0
71 | 161 | gen | 0 | 1 | 0 | 0 | 0 | 0
72 | 162 | gen | 0 | 1 | 0 | 0 | 0 | 0
73 | 163 | gen | 0 | 1 | 0 | 0 | 0 | 0
74 | 164 | gen | 0 | 1 | 0 | 0 | 0 | 0
75 | 165 | gen | 0 | 1 | 0 | 0 | 0 | 0
76 | 166 | gen | 0 | 1 | 0 | 0 | 0 | 0
77 | 167 | gen | 0 | 1 | 0 | 0 | 0 | 0
78 | 168 | gen | 0 | 1 | 0 | 0 | 0 | 0
79 | 17 | gen | 0 | 1 | 0 | 0 | 0 | 0
80 | 169 | gen | 0 | 1 | 0 | 0 | 0 | 0
81 | 170 | gen | 0 | 1 | 0 | 0 | 0 | 0
82 | 171 | gen | 0 | 1 | 0 | 0 | 0 | 0
83 | 172 | gen | 0 | 1 | 0 | 0 | 0 | 0
84 | 173 | gen | 0 | 1 | 0 | 0 | 0 | 0
85 | 174 | gen | 0 | 1 | 0 | 0 | 0 | 0
86 | 175 | gen | 0 | 1 | 0 | 0 | 0 | 0
87 | 176 | gen | 0 | 1 | 0 | 0 | 0 | 0
88 | 177 | gen | 0 | 1 | 0 | 0 | 0 | 0
89 | 178 | gen | 0 | 1 | 0 | 0 | 0 | 0
90 | 18 | gen | 0 | 1 | 0 | 0 | 0 | 0
91 | 179 | gen | 0 | 1 | 0 | 0 | 0 | 0
92 | 180 | gen | 0 | 1 | 0 | 0 | 0 | 0
93 | 181 | gen | 0 | 1 | 0 | 0 | 0 | 0
94 | 182 | gen | 0 | 1 | 0 | 0 | 0 | 0
95 | 183 | gen | 0 | 1 | 0 | 0 | 0 | 0
96 | 184 | gen | 0 | 1 | 0 | 0 | 0 | 0
97 | 185 | gen | 0 | 1 | 0 | 0 | 0 | 0
98 | 186 | gen | 0 | 1 | 0 | 0 | 0 | 0
99 | 187 | gen | 0 | 1 | 0 | 0 | 0 | 0
100 | 188 | gen | 0 | 1 | 0 | 0 | 0 | 0
101 | 19 | gen | 0 | 1 | 0 | 0 | 0 | 0
102 | 189 | gen | 0 | 1 | 0 | 0 | 0 | 0
103 | 190 | gen | 0 | 1 | 0 | 0 | 0 | 0
104 | 191 | gen | 0 | 1 | 0 | 0 | 0 | 0
105 | 192 | gen | 0 | 1 | 0 | 0 | 0 | 0
106 | 193 | gen | 0 | 1 | 0 | 0 | 0 | 0
107 | 194 | gen | 0 | 1 | 0 | 0 | 0 | 0
108 | 195 | gen | 0 | 1 | 0 | 0 | 0 | 0
109 | 196 | gen | 0 | 1 | 0 | 0 | 0 | 0
110 | 197 | gen | 0 | 1 | 0 | 0 | 0 | 0
111 | 198 | gen | 0 | 1 | 0 | 0 | 0 | 0
112 | 2 | gen | 0 | 1 | 0 | 0 | 0 | 0
113 | 20 | gen | 0 | 1 | 0 | 0 | 0 | 0
114 | 199 | gen | 0 | 1 | 0 | 0 | 0 | 0
115 | 200 | gen | 0 | 1 | 0 | 0 | 0 | 0
116 | 201 | gen | 0 | 1 | 0 | 0 | 0 | 0
117 | 202 | gen | 0 | 1 | 0 | 0 | 0 | 0
118 | 203 | gen | 0 | 1 | 0 | 0 | 0 | 0
119 | 204 | gen | 0 | 1 | 0 | 0 | 0 | 0
120 | 205 | gen | 0 | 1 | 0 | 0 | 0 | 0
121 | 206 | gen | 0 | 1 | 0 | 0 | 0 | 0
122 | 207 | gen | 0 | 1 | 0 | 0 | 0 | 0
123 | 208 | gen | 0 | 1 | 0 | 0 | 0 | 0
124 | 21 | gen | 0 | 1 | 0 | 0 | 0 | 0
125 | 209 | gen | 0 | 1 | 0 | 0 | 0 | 0
126 | 210 | gen | 0 | 1 | 0 | 0 | 0 | 0
127 | 211 | gen | 0 | 1 | 0 | 0 | 0 | 0
128 | 212 | gen | 0 | 1 | 0 | 0 | 0 | 0
129 | 213 | gen | 0 | 1 | 0 | 0 | 0 | 0
130 | 214 | gen | 0 | 1 | 0 | 0 | 0 | 0
131 | 215 | gen | 0 | 1 | 0 | 0 | 0 | 0
132 | 216 | gen | 0 | 1 | 0 | 0 | 0 | 0
133 | 217 | gen | 0 | 1 | 0 | 0 | 0 | 0
134 | 218 | gen | 0 | 1 | 0 | 0 | 0 | 0
135 | 22 | gen | 0 | 1 | 0 | 0 | 0 | 0
136 | 219 | gen | 0 | 1 | 0 | 0 | 0 | 0
137 | 220 | gen | 0 | 1 | 0 | 0 | 0 | 0
138 | 221 | gen | 0 | 1 | 0 | 0 | 0 | 0
139 | 222 | gen | 0 | 1 | 0 | 0 | 0 | 0
140 | 223 | gen | 0 | 1 | 0 | 0 | 0 | 0
141 | 224 | gen | 0 | 1 | 0 | 0 | 0 | 0
142 | 225 | gen | 0 | 1 | 0 | 0 | 0 | 0
143 | 226 | gen | 0 | 1 | 0 | 0 | 0 | 0
144 | 227 | gen | 0 | 1 | 0 | 0 | 0 | 0
145 | 228 | gen | 0 | 1 | 0 | 0 | 0 | 0
146 | 23 | gen | 0 | 1 | 0 | 0 | 0 | 0
147 | 229 | gen | 0 | 1 | 0 | 0 | 0 | 0
148 | 230 | gen | 0 | 1 | 0 | 0 | 0 | 0
149 | 231 | gen | 0 | 1 | 0 | 0 | 0 | 0
150 | 232 | gen | 0 | 1 | 0 | 0 | 0 | 0
151 | 233 | gen | 0 | 1 | 0 | 0 | 0 | 0
152 | 234 | gen | 0 | 1 | 0 | 0 | 0 | 0
153 | 235 | gen | 0 | 1 | 0 | 0 | 0 | 0
154 | 236 | gen | 0 | 1 | 0 | 0 | 0 | 0
155 | 237 | gen | 0 | 1 | 0 | 0 | 0 | 0
156 | 238 | gen | 0 | 1 | 0 | 0 | 0 | 0
157 | 24 | gen | 0 | 1 | 0 | 0 | 0 | 0
158 | 239 | gen | 0 | 1 | 0 | 0 | 0 | 0
159 | 240 | gen | 0 | 1 | 0 | 0 | 0 | 0
160 | 241 | gen | 0 | 1 | 0 | 0 | 0 | 0
161 | 242 | gen | 0 | 1 | 0 | 0 | 0 | 0
162 | 243 | gen | 0 | 1 | 0 | 0 | 0 | 0
163 | 244 | gen | 0 | 1 | 0 | 0 | 0 | 0
164 | 245 | gen | 0 | 1 | 0 | 0 | 0 | 0
165 | 246 | gen | 0 | 1 | 0 | 0 | 0 | 0
166 | 247 | gen | 0 | 1 | 0 | 0 | 0 | 0
167 | 248 | gen | 0 | 1 | 0 | 0 | 0 | 0
168 | 25 | gen | 0 | 1 | 0 | 0 | 0 | 0
169 | 249 | gen | 0 | 1 | 0 | 0 | 0 | 0
170 | 250 | gen | 0 | 1 | 0 | 0 | 0 | 0
171 | 251 | gen | 0 | 1 | 0 | 0 | 0 | 0
172 | 252 | gen | 0 | 1 | 0 | 0 | 0 | 0
173 | 253 | gen | 0 | 1 | 0 | 0 | 0 | 0
174 | 254 | gen | 0 | 1 | 0 | 0 | 0 | 0
175 | 255 | gen | 0 | 1 | 0 | 0 | 0 | 0
176 | 256 | gen | 0 | 1 | 0 | 0 | 0 | 0
177 | 257 | gen | 0 | 1 | 0 | 0 | 0 | 0
178 | 258 | gen | 0 | 1 | 0 | 0 | 0 | 0
179 | 26 | gen | 0 | 1 | 0 | 0 | 0 | 0
180 | 27 | gen | 0 | 1 | 0 | 0 | 0 | 0
181 | 28 | gen | 0 | 1 | 0 | 0 | 0 | 0
182 | 29 | gen | 0 | 1 | 0 | 0 | 0 | 0
183 | 3 | gen | 0 | 1 | 0 | 0 | 0 | 0
184 | 30 | gen | 0 | 1 | 0 | 0 | 0 | 0
185 | 31 | gen | 0 | 1 | 0 | 0 | 0 | 0
186 | 32 | gen | 0 | 1 | 0 | 0 | 0 | 0
187 | 33 | gen | 0 | 1 | 0 | 0 | 0 | 0
188 | 34 | gen | 0 | 1 | 0 | 0 | 0 | 0
189 | 35 | gen | 0 | 1 | 0 | 0 | 0 | 0
190 | 36 | gen | 0 | 1 | 0 | 0 | 0 | 0
191 | 37 | gen | 0 | 1 | 0 | 0 | 0 | 0
192 | 38 | gen | 0 | 1 | 0 | 0 | 0 | 0
193 | 39 | gen | 0 | 1 | 0 | 0 | 0 | 0
194 | 4 | gen | 0 | 1 | 0 | 0 | 0 | 0
195 | 40 | gen | 0 | 1 | 0 | 0 | 0 | 0
196 | 41 | gen | 0 | 1 | 0 | 0 | 0 | 0
197 | 42 | gen | 0 | 1 | 0 | 0 | 0 | 0
198 | 43 | gen | 0 | 1 | 0 | 0 | 0 | 0
199 | 44 | gen | 0 | 1 | 0 | 0 | 0 | 0
200 | 45 | gen | 0 | 1 | 0 | 0 | 0 | 0
201 | 46 | gen | 0 | 1 | 0 | 0 | 0 | 0
202 | 47 | gen | 0 | 1 | 0 | 0 | 0 | 0
203 | 48 | gen | 0 | 1 | 0 | 0 | 0 | 0
204 | 49 | gen | 0 | 1 | 0 | 0 | 0 | 0
205 | 5 | gen | 0 | 1 | 0 | 0 | 0 | 0
206 | 50 | gen | 0 | 1 | 0 | 0 | 0 | 0
207 | 51 | gen | 0 | 1 | 0 | 0 | 0 | 0
208 | 52 | gen | 0 | 1 | 0 | 0 | 0 | 0
209 | 53 | gen | 0 | 1 | 0 | 0 | 0 | 0
210 | 54 | gen | 0 | 1 | 0 | 0 | 0 | 0
211 | 55 | gen | 0 | 1 | 0 | 0 | 0 | 0
212 | 56 | gen | 0 | 1 | 0 | 0 | 0 | 0
213 | 57 | gen | 0 | 1 | 0 | 0 | 0 | 0
214 | 58 | gen | 0 | 1 | 0 | 0 | 0 | 0
215 | 59 | gen | 0 | 1 | 0 | 0 | 0 | 0
216 | 6 | gen | 0 | 1 | 0 | 0 | 0 | 0
217 | 60 | gen | 0 | 1 | 0 | 0 | 0 | 0
218 | 61 | gen | 0 | 1 | 0 | 0 | 0 | 0
219 | 62 | gen | 0 | 1 | 0 | 0 | 0 | 0
220 | 63 | gen | 0 | 1 | 0 | 0 | 0 | 0
221 | 64 | gen | 0 | 1 | 0 | 0 | 0 | 0
222 | 65 | gen | 0 | 1 | 0 | 0 | 0 | 0
223 | 66 | gen | 0 | 1 | 0 | 0 | 0 | 0
224 | 67 | gen | 0 | 1 | 0 | 0 | 0 | 0
225 | 68 | gen | 0 | 1 | 0 | 0 | 0 | 0
226 | 69 | gen | 0 | 1 | 0 | 0 | 0 | 0
227 | 7 | gen | 0 | 1 | 0 | 0 | 0 | 0
228 | 70 | gen | 0 | 1 | 0 | 0 | 0 | 0
229 | 71 | gen | 0 | 1 | 0 | 0 | 0 | 0
230 | 72 | gen | 0 | 1 | 0 | 0 | 0 | 0
231 | 73 | gen | 0 | 1 | 0 | 0 | 0 | 0
232 | 74 | gen | 0 | 1 | 0 | 0 | 0 | 0
233 | 75 | gen | 0 | 1 | 0 | 0 | 0 | 0
234 | 76 | gen | 0 | 1 | 0 | 0 | 0 | 0
235 | 77 | gen | 0 | 1 | 0 | 0 | 0 | 0
236 | 78 | gen | 0 | 1 | 0 | 0 | 0 | 0
237 | 79 | gen | 0 | 1 | 0 | 0 | 0 | 0
238 | 8 | gen | 0 | 1 | 0 | 0 | 0 | 0
239 | 80 | gen | 0 | 1 | 0 | 0 | 0 | 0
240 | 81 | gen | 0 | 1 | 0 | 0 | 0 | 0
241 | 82 | gen | 0 | 1 | 0 | 0 | 0 | 0
242 | 83 | gen | 0 | 1 | 0 | 0 | 0 | 0
243 | 84 | gen | 0 | 1 | 0 | 0 | 0 | 0
244 | 85 | gen | 0 | 1 | 0 | 0 | 0 | 0
245 | 86 | gen | 0 | 1 | 0 | 0 | 0 | 0
246 | 87 | gen | 0 | 1 | 0 | 0 | 0 | 0
247 | 88 | gen | 0 | 1 | 0 | 0 | 0 | 0
248 | 89 | gen | 0 | 1 | 0 | 0 | 0 | 0
249 | 9 | gen | 0 | 1 | 0 | 0 | 0 | 0
250 | 90 | gen | 0 | 1 | 0 | 0 | 0 | 0
251 | 91 | gen | 0 | 1 | 0 | 0 | 0 | 0
252 | 92 | gen | 0 | 1 | 0 | 0 | 0 | 0
253 | 93 | gen | 0 | 1 | 0 | 0 | 0 | 0
254 | 94 | gen | 0 | 1 | 0 | 0 | 0 | 0
255 | 95 | gen | 0 | 1 | 0 | 0 | 0 | 0
256 | 96 | gen | 0 | 1 | 0 | 0 | 0 | 0
257 | 97 | gen | 0 | 1 | 0 | 0 | 0 | 0
258 | 98 | gen | 0 | 1 | 0 | 0 | 0 | 0
259 | 99 | gen | 0 | 1 | 0 | 0 | 0 | 0

## line_std_types
| type | r_ohm_per_km | q_mm2 | x_ohm_per_km | c_nf_per_km | max_i_ka
NAYY 4x150 SE | cs | 0.208 | 150 | 0.08 | 261 | 0.27
70-AL1/11-ST1A 20.0 | ol | 0.4132 | 70 | 0.36 | 9.7 | 0.29
NA2XS2Y 1x70 RM/25 6/10 kV | cs | 0.443 | 70 | 0.123 | 280 | 0.217
N2XS(FL)2Y 1x300 RM/35 64/110 kV | cs | 0.06 | 300 | 0.144 | 144 | 0.588
NA2XS2Y 1x120 RM/25 6/10 kV | cs | 0.253 | 120 | 0.113 | 340 | 0.28
149-AL1/24-ST1A 10.0 | ol | 0.194 | 149 | 0.315 | 11.25 | 0.47
15-AL1/3-ST1A 0.4 | ol | 1.8769 | 16 | 0.35 | 11 | 0.105
NA2XS2Y 1x185 RM/25 6/10 kV | cs | 0.161 | 185 | 0.11 | 406 | 0.358
NA2XS2Y 1x240 RM/25 6/10 kV | cs | 0.122 | 240 | 0.105 | 456 | 0.416
N2XS(FL)2Y 1x240 RM/35 64/110 kV | cs | 0.075 | 240 | 0.149 | 135 | 0.526
NAYY 4x120 SE | cs | 0.225 | 120 | 0.08 | 264 | 0.242
48-AL1/8-ST1A 10.0 | ol | 0.5939 | 48 | 0.35 | 10.1 | 0.21
94-AL1/15-ST1A 10.0 | ol | 0.306 | 94 | 0.33 | 10.75 | 0.35
NA2XS2Y 1x70 RM/25 12/20 kV | cs | 0.443 | 70 | 0.132 | 190 | 0.22
243-AL1/39-ST1A 20.0 | ol | 0.1188 | 243 | 0.32 | 11 | 0.645
NA2XS2Y 1x150 RM/25 6/10 kV | cs | 0.206 | 150 | 0.11 | 360 | 0.315
184-AL1/30-ST1A 110.0 | ol | 0.1571 | 184 | 0.4 | 8.8 | 0.535
149-AL1/24-ST1A 110.0 | ol | 0.194 | 149 | 0.41 | 8.75 | 0.47
NA2XS2Y 1x240 RM/25 12/20 kV | cs | 0.122 | 240 | 0.112 | 304 | 0.421
122-AL1/20-ST1A 20.0 | ol | 0.2376 | 122 | 0.344 | 10.3 | 0.41
48-AL1/8-ST1A 20.0 | ol | 0.5939 | 48 | 0.372 | 9.5 | 0.21
34-AL1/6-ST1A 10.0 | ol | 0.8342 | 34 | 0.36 | 9.7 | 0.17
24-AL1/4-ST1A 0.4 | ol | 1.2012 | 24 | 0.335 | 11.25 | 0.14
184-AL1/30-ST1A 20.0 | ol | 0.1571 | 184 | 0.33 | 10.75 | 0.535
94-AL1/15-ST1A 20.0 | ol | 0.306 | 94 | 0.35 | 10 | 0.35
NAYY 4x50 SE | cs | 0.642 | 50 | 0.083 | 210 | 0.142
490-AL1/64-ST1A 380.0 | ol | 0.059 | 490 | 0.253 | 11 | 0.96
48-AL1/8-ST1A 0.4 | ol | 0.5939 | 48 | 0.3 | 12.2 | 0.21
NA2XS2Y 1x95 RM/25 6/10 kV | cs | 0.313 | 95 | 0.123 | 315 | 0.249
NA2XS2Y 1x120 RM/25 12/20 kV | cs | 0.253 | 120 | 0.119 | 230 | 0.283
34-AL1/6-ST1A 20.0 | ol | 0.8342 | 34 | 0.382 | 9.15 | 0.17
94-AL1/15-ST1A 0.4 | ol | 0.306 | 94 | 0.29 | 13.2 | 0.35
NA2XS2Y 1x185 RM/25 12/20 kV | cs | 0.161 | 185 | 0.117 | 273 | 0.362
NA2XS2Y 1x150 RM/25 12/20 kV | cs | 0.206 | 150 | 0.116 | 250 | 0.319
243-AL1/39-ST1A 110.0 | ol | 0.1188 | 243 | 0.39 | 9 | 0.645
490-AL1/64-ST1A 220.0 | ol | 0.059 | 490 | 0.285 | 10 | 0.96
N2XS(FL)2Y 1x185 RM/35 64/110 kV | cs | 0.099 | 185 | 0.156 | 125 | 0.457
N2XS(FL)2Y 1x120 RM/35 64/110 kV | cs | 0.153 | 120 | 0.166 | 112 | 0.366
NA2XS2Y 1x95 RM/25 12/20 kV | cs | 0.313 | 95 | 0.132 | 216 | 0.252
122-AL1/20-ST1A 10.0 | ol | 0.2376 | 122 | 0.323 | 11.1 | 0.41
149-AL1/24-ST1A 20.0 | ol | 0.194 | 149 | 0.337 | 10.5 | 0.47
70-AL1/11-ST1A 10.0 | ol | 0.4132 | 70 | 0.339 | 10.4 | 0.29
305-AL1/39-ST1A 110.0 | ol | 0.0949 | 305 | 0.38 | 9.2 | 0.74

## trafo_std_types
| shift_degree | vector_group | vn_hv_kv | pfe_kw | i0_percent | vn_lv_kv | sn_mva | tap_step_degree | tap_neutral | tap_min | vkr_percent | tap_step_percent | tap_side | tap_phase_shifter | tap_max | vk_percent
0.4 MVA 20/0.4 kV | 150 | Dyn5 | 20 | 1.35 | 0.3375 | 0.4 | 0.4 | 0 | 0 | -2 | 1.425 | 2.5 | hv | FALSE | 2 | 6
63 MVA 110/20 kV v1.4.3 and older | 150 | YNd5 | 110 | 33 | 0.086 | 20 | 63 | 0 | 0 | -9 | 0.322 | 1.5 | hv | FALSE | 9 | 11.2
63 MVA 110/10 kV v1.4.3 and older | 150 | YNd5 | 110 | 31.51 | 0.078 | 10 | 63 | 0 | 0 | -9 | 0.31 | 1.5 | hv | FALSE | 9 | 10.04
25 MVA 110/20 kV v1.4.3 and older | 150 | YNd5 | 110 | 29 | 0.071 | 20 | 25 | 0 | 0 | -9 | 0.282 | 1.5 | hv | FALSE | 9 | 11.2
40 MVA 110/20 kV v1.4.3 and older | 150 | YNd5 | 110 | 31 | 0.08 | 20 | 40 | 0 | 0 | -9 | 0.302 | 1.5 | hv | FALSE | 9 | 11.2
0.25 MVA 20/0.4 kV | 150 | Yzn5 | 20 | 0.8 | 0.32 | 0.4 | 0.25 | 0 | 0 | -2 | 1.44 | 2.5 | hv | FALSE | 2 | 6
25 MVA 110/10 kV v1.4.3 and older | 150 | YNd5 | 110 | 28.51 | 0.073 | 10 | 25 | 0 | 0 | -9 | 0.276 | 1.5 | hv | FALSE | 9 | 10.04
0.25 MVA 10/0.4 kV | 150 | Dyn5 | 10 | 0.6 | 0.24 | 0.4 | 0.25 | 0 | 0 | -2 | 1.2 | 2.5 | hv | FALSE | 2 | 4
160 MVA 380/110 kV | 0 | Yy0 | 380 | 60 | 0.06 | 110 | 160 | 0 | 0 | -9 | 0.25 | 1.5 | hv | FALSE | 9 | 12.2
63 MVA 110/10 kV | 150 | YNd5 | 110 | 22 | 0.04 | 10 | 63 | 0 | 0 | -9 | 0.32 | 1.5 | hv | FALSE | 9 | 18
0.63 MVA 20/0.4 kV | 150 | Dyn5 | 20 | 1.65 | 0.2619 | 0.4 | 0.63 | 0 | 0 | -2 | 1.206 | 2.5 | hv | FALSE | 2 | 6
0.4 MVA 10/0.4 kV | 150 | Dyn5 | 10 | 0.95 | 0.2375 | 0.4 | 0.4 | 0 | 0 | -2 | 1.325 | 2.5 | hv | FALSE | 2 | 4
0.63 MVA 10/0.4 kV | 150 | Dyn5 | 10 | 1.18 | 0.1873 | 0.4 | 0.63 | 0 | 0 | -2 | 1.0794 | 2.5 | hv | FALSE | 2 | 4
63 MVA 110/20 kV | 150 | YNd5 | 110 | 22 | 0.04 | 20 | 63 | 0 | 0 | -9 | 0.32 | 1.5 | hv | FALSE | 9 | 18
100 MVA 220/110 kV | 0 | Yy0 | 220 | 55 | 0.06 | 110 | 100 | 0 | 0 | -9 | 0.26 | 1.5 | hv | FALSE | 9 | 12
25 MVA 110/10 kV | 150 | YNd5 | 110 | 14 | 0.07 | 10 | 25 | 0 | 0 | -9 | 0.41 | 1.5 | hv | FALSE | 9 | 12
40 MVA 110/20 kV | 150 | YNd5 | 110 | 18 | 0.05 | 20 | 40 | 0 | 0 | -9 | 0.34 | 1.5 | hv | FALSE | 9 | 16.2
40 MVA 110/10 kV v1.4.3 and older | 150 | YNd5 | 110 | 30.45 | 0.076 | 10 | 40 | 0 | 0 | -9 | 0.295 | 1.5 | hv | FALSE | 9 | 10.04
25 MVA 110/20 kV | 150 | YNd5 | 110 | 14 | 0.07 | 20 | 25 | 0 | 0 | -9 | 0.41 | 1.5 | hv | FALSE | 9 | 12
40 MVA 110/10 kV | 150 | YNd5 | 110 | 18 | 0.05 | 10 | 40 | 0 | 0 | -9 | 0.34 | 1.5 | hv | FALSE | 9 | 16.2

## trafo3w_std_types
| vector_group | vn_mv_kv | vn_lv_kv | shift_lv_degree | shift_mv_degree | pfe_kw | vn_hv_kv | i0_percent | sn_lv_mva | sn_hv_mva | sn_mv_mva | vkr_lv_percent | tap_neutral | tap_min | vk_mv_percent | vkr_hv_percent | vk_lv_percent | tap_max | vkr_mv_percent | tap_step_percent | tap_side | vk_hv_percent
63/25/38 MVA 110/10/10 kV | YN0yn0yn0 | 10 | 10 | 0 | 0 | 35 | 110 | 0.89 | 38 | 63 | 25 | 0.35 | 0 | -10 | 10.4 | 0.28 | 10.4 | 10 | 0.32 | 1.2 | hv | 10.4
63/25/38 MVA 110/20/10 kV | YN0yn0yn0 | 20 | 10 | 0 | 0 | 35 | 110 | 0.89 | 38 | 63 | 25 | 0.35 | 0 | -10 | 10.4 | 0.28 | 10.4 | 10 | 0.32 | 1.2 | hv | 10.4

## res_bus
| vm_pu | va_degree | p_mw | q_mvar
0 | 1.0167 | -21.6901 | 151 | 43.9523
1 | 1.0267 | -6.9636 | 171.41 | 21.1866
2 | 1.0385 | -24.1537 | 134 | 11.2833
3 | 1.0362 | -21.8307 | 161.2 | 6.3278
4 | 1.0351 | -18.3869 | 0 | -0.91067
5 | 1.0323 | -3.282 | 167.3 | -62.9923
6 | 0.99441 | -13.6768 | 152.9 | 22.0584
7 | 1.0458 | -22.0526 | 0 | -7.9514
8 | 1.0634 | -9.1183 | 48.65 | 8.0254
9 | 0.98624 | -15.6088 | 0 | -2.2469
10 | 1.0368 | -23.5911 | 119.2 | 17.1418
11 | 1.0422 | -27.4679 | 363.25 | 111.0997
12 | 1.0304 | -15.5685 | -8.4 | 24.9543
13 | 1.0307 | -14.1462 | 0 | -6.9402
14 | 1.0668 | -19.6091 | 0 | -4.7914
15 | 1.0203 | -11.3576 | 704.53 | -48.9692
16 | 1.0815 | 8.3486 | -861.3 | -56.5523
17 | 1.0205 | -15.9974 | 23.73 | 12.1584
18 | 1.0391 | -8.8673 | 38.34 | -2.6491
19 | 1.0416 | -7.967 | 32.34 | 5.3823
20 | 1.0628 | 2.5606 | -67.29 | 2.2041
21 | 1.0471 | -10.5938 | 147.76 | 23.5867
22 | 1.0696 | -25.0574 | 100.8 | 7.2048
23 | 1.0748 | -27.7766 | 370.5 | -28.448
24 | 1.043 | -12.0126 | 0 | -2.6325
25 | 1.0188 | -19.4556 | 36.84 | 10.475
26 | 1.0563 | -8.5629 | 73.14 | 12.043
27 | 1.0748 | -26.1874 | 0 | -14.4167
28 | 1.0168 | -16.2399 | 39.74 | 10.3113
29 | 1.0269 | -13.5812 | 321.98 | 82.987
30 | 1.0394 | -24.4813 | 155.6 | 52.3126
31 | 1.0428 | -2.5438 | 105.2 | -7.903
32 | 1.0459 | -13.04 | 69.83 | 12.6805
33 | 0.98468 | -16.2438 | 155.39 | -33.6846
34 | 1.0638 | -19.9996 | 0 | -1.3014
35 | 1.0357 | -11.1195 | 119.6 | 23.8717
36 | 1.0356 | -12.2714 | 27.33 | 10.6452
37 | 1.0476 | -14.6965 | 13.82 | 0.63184
38 | 1.0671 | -32.5092 | 103 | 11.2827
39 | 1.03 | -18.6886 | 0 | -5.0499
40 | 1.0056 | -15.9487 | 163.1 | 35.5812
41 | 1.0149 | -42.0452 | 524.5 | 35.9437
42 | 1.0482 | -6.0916 | -83.7 | -2.6921
43 | 1.0407 | -21.1892 | 197.5 | 47.531
44 | 1.0432 | -24.1641 | 110.4 | 20.0842
45 | 1.0554 | 0.41027 | -1250.4 | -291.326
46 | 1.0716 | -23.4667 | 65.17 | -57.0695
47 | 1.0265 | -14.2051 | 56.5 | 33.0443
48 | 1.0398 | -11.7925 | 129.1 | 7.3568
49 | 1.0416 | -26.3906 | 170.89 | 43.3935
50 | 1.0501 | -6.4503 | -231 | -26.2905
51 | 1.0458 | -6.6558 | 70.68 | 5.8879
52 | 1.0405 | -18.3375 | 123.1 | 2.9814
53 | 1.0478 | 2.4216 | 0 | -75.2249
54 | 1.0365 | -12.3234 | 0 | -2.6323
55 | 1.0217 | -8.3339 | 0 | -30.7131
56 | 1.0189 | -7.7619 | -260.1 | -61.0382
57 | 1.0462 | -30.76 | 274.32 | -8.8317
58 | 1.0365 | -22.8894 | 20.52 | 1.0244
59 | 1.0404 | -14.9699 | 144.4 | 27.2082
60 | 1.0436 | -6.6508 | 0 | -2.1345
61 | 1.0633 | -9.0785 | 0 | -0.45224
62 | 1.0385 | -7.4157 | 57.46 | 15.3637
63 | 1.0756 | -33.2733 | -539.4 | -190.4589
64 | 1.0482 | -27.0407 | 118.5 | 17.5761
65 | 1.0757 | -10.5737 | 0 | -5.9589
66 | 1.0241 | -20.6966 | 0 | -2.066
67 | 1.0369 | -22.638 | 16.52 | 7.742
68 | 1.0554 | -11.124 | 0 | -0.35647
69 | 1.0698 | -47.0894 | 51.67 | -5.3343
70 | 1.0444 | -11.3174 | 0 | -0.73081
71 | 1.0454 | -15.4952 | 270 | -5.5251
72 | 1.0367 | -8.7135 | 67.57 | 10.8204
73 | 1.0407 | -14.3484 | 140.6 | 36.4159
74 | 0.99694 | -12.8254 | 33.24 | -19.9901
75 | 1.0718 | -32.5912 | 150.9 | 4.9209
76 | 1.0253 | -14.7071 | 0 | -5.9611
77 | 1.0639 | -10.553 | -38.2 | -0.37095
78 | 1.0487 | -12.9271 | -379.2 | -40.9272
79 | 1.0468 | -25.1514 | 72.88 | 11.1567
80 | 1.0514 | -30.2723 | 46.2 | -126.7024
81 | 1.0352 | -13.8377 | 45.32 | 17.7071
82 | 1.034 | -17.4005 | 258.4 | 60.4243
83 | 1.04 | 2.4719 | 0 | -0.64899
84 | 1.0308 | -5.3381 | -5.61 | -163.1499
85 | 0.98638 | -18.2993 | 232.1 | 89.7124
86 | 1.0691 | -9.7779 | -37.4 | -8.9802
87 | 1.0578 | -3.5153 | 0 | -6.2663
88 | 1.0545 | -25.5008 | 83.99 | 15.2394
89 | 1.0312 | -24.8224 | 135.11 | 35.354
90 | 0.98211 | -27.0912 | 0 | -22.719
91 | 1.0485 | -4.3795 | 400.3 | 189.3174
92 | 1.058 | -3.5168 | 0 | -3.1677
93 | 1.0739 | -26.2481 | 69.58 | 12.5057
94 | 1.0579 | -28.8797 | -198.88 | -0.70296
95 | 1.0411 | -24.3355 | 0 | -20.1944
96 | 1.0176 | -13.6688 | -116.7 | -120.4394
97 | 1.0502 | -20.7838 | 0 | -8.6585
98 | 1.024 | -10.5565 | 152.57 | 33.5824
99 | 1.0344 | -14.0952 | 343.9 | 135.962
100 | 1.0264 | -13.2989 | 111.4 | -8.0034
101 | 1.0494 | -6.61 | -16.5 | -4.7897
102 | 1.0517 | -5.8827 | 0 | -7.3331
103 | 1.0355 | -15.3633 | -58.4 | -8.1707
104 | 1.0352 | -12.3053 | 50.56 | 17.8821
105 | 1.0414 | -24.7062 | 89.2 | -7.8446
106 | 1.0559 | -7.538 | 0 | -8.0937
107 | 1.0567 | -11.0532 | 124.5 | 12.403
108 | 1.0275 | 0.21229 | 0 | -61.3304
109 | 1.0522 | -0.68955 | 0 | -0.24355
110 | 1.0441 | -2.079 | -1274.2 | -290.2692
111 | 1.0244 | -1.1004 | 0 | -8.5791
112 | 1.0003 | -17.0762 | -59.56 | -52.3534
113 | 1.0317 | 1.3915 | -855.6 | -150.3521
114 | 1.0408 | -24.4928 | 110 | -9.5441
115 | 1.0569 | -12.0088 | 108.89 | -25.9157
116 | 1.0172 | -10.0953 | 192.5 | 71.4194
117 | 1.0645 | -18.8562 | -1702.8 | -660.8943
118 | 1.0692 | -34.8178 | 0 | -10.403
119 | 1.0502 | -15.4903 | 0 | -0.16545
120 | 1.0739 | -26.2733 | 82.69 | 18.5317
121 | 1.0356 | -15.003 | 631.71 | -62.2408
122 | 1.0386 | -9.7311 | 0 | -0.05393
123 | 1.0652 | -8.0098 | 125.9 | -0.73828
124 | 1.0455 | -20.6607 | 34.44 | 7.2866
125 | 1.0356 | -22.9653 | 62.07 | 9.5093
126 | 1.0199 | -21.4542 | 0 | -23.6667
127 | 1.0492 | -24.3694 | 0 | -10.4137
128 | 1.066 | -12.8046 | 108.7 | -54.3215
129 | 1.0443 | -21.4281 | 66.27 | 12.8693
130 | 1.0633 | -9.0785 | 0 | -122.9282
131 | 1.0156 | -11.5684 | 88.5 | -134.5346
132 | 1.0726 | 5.4298 | -1221.2 | -403.0552
133 | 1.0472 | -25.0376 | 14.71 | -4.041
134 | 1.0741 | -33.4418 | -92.1 | -55.1139
135 | 1.0415 | -19.9764 | -171 | -11.5119
136 | 1.054 | -12.3237 | 0 | -0.89977
137 | 1.0563 | -5.3264 | 44.55 | -5.3332
138 | 1.0282 | -29.2776 | 201.4 | 42.7773
139 | 0.99052 | -18.0495 | -5.91 | -32.1502
140 | 1.0409 | -24.4126 | 26.33 | 0.62993
141 | 1.0677 | -32.397 | 382.5 | 48.598
142 | 1.0344 | -19.4711 | 34.64 | -0.97376
143 | 1.0389 | -8.9911 | 31.94 | 4.7093
144 | 1.0289 | -3.646 | -829.5 | -49.2039
145 | 1.0416 | -12.7721 | 0 | -4.1121
146 | 1.0356 | -12.2714 | 0 | -0.10724
147 | 1.0615 | -3.4011 | 0 | -5.341
148 | 1.0386 | -10.4463 | 277.86 | -138.3374
149 | 1.0495 | -8.5404 | -91.8 | -9.9114
150 | 1.0101 | -21.5578 | 56.06 | 14.3742
151 | 1.0271 | -8.4202 | -837 | -83.376
152 | 1.0502 | -1.086 | 0 | -0.17646
153 | 1.0428 | -4.3141 | -58.2 | -5.9289
154 | 1.0335 | -14.1367 | 0 | -2.1897
155 | 1.0499 | -6.4858 | 124.15 | -16.9017
156 | 1.0747 | -26.1935 | 29.83 | -0.1962
157 | 1.0368 | -8.7154 | 0 | -1.1825
158 | 1.0033 | -22.3982 | 190.47 | 48.2858
159 | 1.0348 | -18.4426 | 16.22 | 1.2397
160 | 1.0487 | -24.3273 | 0 | -0.054986
161 | 1.0326 | -5.5576 | 32.84 | -1.5035
162 | 1.0434 | -20.4975 | 0 | -20.4873
163 | 1.0346 | -5.6145 | 12.41 | 1.513
164 | 1.0381 | -22.3773 | 65.67 | 13.2784
165 | 1.0526 | -36.0114 | 112.4 | 8.579
166 | 1.0744 | -25.4248 | 0 | -2.6552
167 | 1.0409 | -2.7428 | 86.6 | 22.9774
168 | 1.0668 | -32.7689 | 199.4 | -27.5016
169 | 1.0399 | -4.8849 | 67.57 | 15.0258
170 | 1.0545 | -14.1689 | 30.93 | -3.5078
171 | 1.039 | -15.0257 | 129.6 | -1.7912
172 | 0.98796 | -14.515 | 0 | -29.9041
173 | 1.0503 | -19.591 | 114.1 | 22.3086
174 | 1.0406 | -10.714 | 0 | -5.3386
175 | 1.038 | -22.4021 | 0 | -1.8531
176 | 1.0226 | -16.4421 | 71.78 | 15.8502
177 | 1.108 | -6.0712 | -1504.8 | -373.5108
178 | 1.0472 | -10.5953 | 0 | -1.2831
179 | 1.0194 | -11.2032 | 348.93 | 16.743
180 | 1.0271 | -8.4297 | -837 | -78.4168
181 | 1.0386 | -21.9094 | 0 | -11.5744
182 | 1.0665 | -49.9557 | 173 | -28.0451
183 | 1.0327 | -18.7622 | 52.46 | 2.5268
184 | 1.0368 | -8.5725 | 124.1 | -5.5884
185 | 1.0518 | -28.5472 | 479 | 87.385
186 | 1.0383 | -22.2152 | 0 | -4.6784
187 | 1.0339 | -21.5031 | 37.94 | -22.5455
188 | 1.0693 | -34.8188 | 0 | -1.1206
189 | 1.0252 | -16.2312 | 0 | -0.62011
190 | 1.0329 | -14.1326 | -67.2 | -33.5068
191 | 0.99637 | -14.0862 | 0 | -57.878
192 | 1.041 | -7.3492 | 246.5 | -14.7858
193 | 1.0328 | -8.4987 | -3.29 | -204.7419
194 | 1.0399 | -12.0123 | 40.85 | 13.862
195 | 1.0337 | -22.5367 | 145.2 | 20.2354
196 | 1.0746 | -26.1818 | 30.93 | 2.1839
197 | 1.0379 | -12.764 | 0 | -2.3054
198 | 1.0173 | -18.9292 | 196.7 | 44.0965
199 | 1.0387 | -14.6754 | 11.91 | -2.7853
200 | 1.0227 | -27.7647 | 144.7 | 13.6587
201 | 1.0321 | -11.4214 | 0 | -0.3196
202 | 1.0435 | -20.8947 | 101 | -15.3785
203 | 1.0447 | -24.1933 | 0 | -4.2017
204 | 1.0477 | -12.8606 | -49.4 | -2.962
205 | 1.0751 | -15.1598 | 0 | -10.9685
206 | 1.0429 | -21.7201 | 0 | -3.6765
207 | 1.0436 | -20.8952 | 0 | -0.45738
208 | 0.98844 | -15.2127 | -11.03 | -34.1339
209 | 1.0481 | -15.7563 | -62.6 | -10.4004
210 | 1.0656 | -25.6518 | 0 | -5.5189
211 | 1.035 | -23.218 | 79.59 | 11.5377
212 | 1.0343 | -11.4483 | -1.85 | -35.2444
213 | 1.028 | -26.517 | 0 | -39.2201
214 | 1.0254 | -14.2614 | 0 | -1.9345
215 | 1.043 | -12.012 | -10.86 | -19.5708
216 | 1.0352 | -9.8701 | 36.34 | 14.8785
217 | 1.0594 | -15.2445 | 73.58 | -55.5135
218 | 1.0393 | -17.9744 | 125.4 | 45.8
219 | 1.0422 | -23.3447 | 42.55 | 5.9624
220 | 1.0405 | -14.9705 | 0 | -1.1043
221 | 1.0431 | -20.2906 | 0 | -8.6943
222 | 1.0426 | -16.5144 | 20.42 | -30.1119
223 | 1.0208 | -15.9775 | 0 | -5.1682
224 | 1.0618 | -11.3374 | 0 | -1.071
225 | 1.0422 | -25.7536 | 77.39 | 21.1996
226 | 1.0362 | -24.6284 | 156.9 | -6.6628
227 | 1.0469 | -25.0538 | 69.08 | 19.6917
228 | 1.0405 | -12.1739 | 0 | -1.4939
229 | 1.0269 | -14.1829 | 0 | -3.4165
230 | 1.0375 | -1.7877 | 28.33 | 44.2511
231 | 1.0158 | -29.1526 | 71.77 | 9.6074
232 | 1.0439 | -6.6155 | -50.6 | -14.0299
233 | 1.0771 | -24.2033 | 0 | -0.058002
234 | 1.0307 | -5.4383 | 73.78 | -2.8576
235 | 1.0502 | -20.5786 | 0 | -7.2236
236 | 1.0501 | -20.7821 | 73.18 | 12.6291
237 | 1.0437 | -11.0546 | 41.95 | 7.3563
238 | 1.0286 | 0.70914 | -50.4 | -81.3234
239 | 1.0423 | -25.7871 | 95.71 | 13.5371
240 | 1.0545 | 3.4995 | 449.56 | 140.5886
241 | 1.0462 | -20.6927 | 3.67 | -6.118
242 | 1.0618 | -11.3508 | -28.13 | -0.94275
243 | 1.0439 | -2.0749 | -1250.4 | -274.8104
244 | 1.0472 | -10.5552 | 83.19 | 25.4381
245 | 1.0389 | -13.0402 | 62.16 | 4.7727
246 | 1.0379 | -13.089 | -860.8 | -122.0756
247 | 1.0075 | -14.6492 | -15.38 | -38.6801
248 | 1.0527 | -30.0533 | 25.13 | -65.6784
249 | 1.0622 | 2.4954 | -28.1 | -1.7865
250 | 1.0258 | -14.3286 | -17.18 | -51.0927
251 | 1.031 | -31.8728 | 0 | -7.1003
252 | 1.0494 | -23.9885 | 0 | -2.0482
253 | 1.0366 | -19.0772 | 58.46 | -4.2846
254 | 1.0429 | -17.2141 | -40 | -163.3634
255 | 1.0346 | -4.277 | 0 | -129.8393
256 | 1.0348 | -30.6484 | 0 | -0.29985
257 | 1.0494 | -45.4208 | 333.5 | -10.6177
258 | 1.0429 | -11.0589 | 73.98 | 21.2491
259 | 1.0511 | -25.9051 | 0 | -1.8118
260 | 1.053 | -0.089525 | -1250.4 | -267.8635
261 | 0.98736 | -7.3521 | -0.63 | -23.0674
262 | 1.0389 | -21.9115 | 0 | -0.053964
263 | 1.0462 | -0.80503 | 0.6 | 4.591
264 | 1.0292 | -7.4827 | 88.92 | 16.8137
265 | 1.0696 | -12.3565 | 108.91 | -30.6398
266 | 1.0364 | -22.3497 | 0 | -3.5766
267 | 1.0374 | -22.0324 | 0 | -3.2502
268 | 1.0618 | -11.3502 | -28.14 | -0.87275
269 | 1.0476 | -12.8701 | -15.6 | 1.2118
270 | 1.0543 | -25.653 | 241.8 | -17.1281
271 | 1.0286 | -10.9994 | 0 | -1.6188
272 | 1.0609 | -25.4541 | 88.8 | -18.5395
273 | 1.0451 | -28.0335 | 209.2 | 16.4662
274 | 1.0353 | -15.7566 | 11.71 | 0.6276
275 | 1.0308 | -14.1455 | 0 | -6.6659
276 | 1.0298 | -16.3453 | 27.33 | -2.1795
277 | 1.0394 | -1.7509 | -573.68 | -36.892
278 | 1.0704 | 7.6064 | 20.82 | -0.16039
279 | 1.022 | -5.9652 | 0 | -1.2325
280 | 1.0492 | -6.6244 | 0 | -2.9504
281 | 1.0356 | -20.5618 | -115.5 | 45.0146
282 | 1.0505 | -25.0321 | 197.5 | -50.1355
283 | 1.0024 | -11.5079 | 192.11 | -22.8639
284 | 1.0362 | -17.9485 | 0 | -1.2776
285 | 1.0647 | -10.4568 | -31 | -1.1282
286 | 1.0664 | -49.611 | 248.7 | -6.0691
287 | 1.0747 | -26.1678 | 210.1 | -2.3608
288 | 1.0741 | -33.4418 | 0 | -0.16153
289 | 1.041 | -21.3125 | 177.3 | 35.6414
290 | 1.0333 | -20.0272 | 25.73 | 4.2891
291 | 1.0385 | -18.5617 | 41.45 | -14.9766
292 | 1.0445 | -20.9697 | 72.08 | 13.4554
293 | 1.0511 | -23.9958 | 0 | -11.0257
294 | 1.0501 | -24.8648 | 3.9 | -3.2014
295 | 1.0309 | 0.97068 | -855.6 | -152.1158
296 | 1.0387 | -4.9738 | 14.02 | 6.4029
297 | 1.0435 | -20.8957 | 3.2 | 1.6456
298 | 1.0321 | -12.3729 | 0 | -0.14914
299 | 1.0099 | -1.0909 | -836.2 | -0.99194
300 | 1.0382 | -9.2066 | 0 | -7.9105
301 | 1.0497 | -31.0549 | 120.2 | -1.4731
302 | 1.0658 | -17.3371 | 101.2 | -41.5514
303 | 1.0207 | -14.6691 | 77.19 | 16.2873
304 | 1.0503 | -12.0559 | 0 | -15.3768
305 | 1.035 | -18.3865 | 121.4 | 2.4065
306 | 1.0404 | 2.5245 | -176 | -32.373
307 | 1.0522 | -11.9778 | 0 | -6.6646
308 | 1.0431 | -25.6697 | 199.86 | 5.973
309 | 1.0167 | -8.0109 | -5.64 | -38.5851
310 | 1.03 | -5.501 | 0 | -40.6536
311 | 1.036 | -22.9377 | 79.09 | 7.1093
312 | 1.0165 | -8.1475 | 0 | -58.5753
313 | 1.0397 | -15.7071 | 107.3 | -7.6669
314 | 1.0504 | -7.8741 | 0 | -8.4185
315 | 1.0388 | -4.9639 | 63.67 | 13.5851
316 | 1.0484 | -28.5042 | 35.66 | -18.0621
317 | 1.0529 | -14.6006 | 20.92 | 6.3586
318 | 1.012 | -13.1102 | 0 | -63.2825
319 | 1.0733 | -28.3436 | 121.3 | -31.512
320 | 0.99587 | -16.0676 | 0 | -32.5792
321 | 1.0478 | -6.2114 | 0 | -0.1976
322 | 1.0355 | -5.973 | 53.29 | -35.3718
323 | 1.0511 | -13.4991 | 74.98 | 23.6297
324 | 1.063 | -13.0081 | 0 | -3.288
325 | 1.0365 | -22.3509 | 0 | -1.8371
326 | 1.0494 | 1.1955 | 0 | -0.49555
327 | 1.0249 | -18.9262 | 0 | -2.8992
328 | 1.068 | -47.929 | 100.7 | -5.9909
329 | 1.0743 | -26.207 | 141.3 | 23.986
330 | 1.0532 | -23.69 | -38.9 | 20.9906
331 | 1.0232 | -8.3018 | 208.88 | 53.8064
332 | 1.0345 | -8.5384 | 170.9 | 26.9609
333 | 1.0725 | -10.3147 | -110.5 | -18.2199
334 | 1.0374 | -15.7765 | 0 | -8.5457
335 | 1.0585 | -25.7154 | 88.7 | -3.2707
336 | 1.0386 | -23.9503 | 32.04 | 6.1254
337 | 1.0467 | -21.1679 | 0 | -0.44915
338 | 1.0611 | -9.0555 | 39.64 | 20.1682
339 | 1.0472 | -25.033 | 114.5 | 5.932
340 | 1.0175 | -14.1768 | 0 | -0.41414
341 | 1.0456 | -29.6095 | 103.4 | 25.4585
342 | 1.0396 | -12.3702 | 96.91 | 9.5984
343 | 1.0651 | -25.9722 | 0 | -3.721
344 | 1.0249 | -9.8672 | -78.2 | -25.0623
345 | 1.0446 | -21.0474 | 215.5 | 15.7733
346 | 1.0525 | -29.333 | 16.9 | -23.9458
347 | 1.0336 | -22.011 | 37.94 | -109.9973
348 | 0.99125 | -17.3483 | 0 | -14.2383
349 | 1.0367 | -14.8176 | 101.7 | 3.4788
350 | 1.0705 | 7.718 | 20.82 | -0.14897
351 | 1.0487 | -24.3273 | 0 | -1.8585
352 | 1.0478 | -23.5708 | 320.4 | -12.1325
353 | 1.035 | -22.2909 | 44.55 | 14.3256
354 | 1.0412 | -9.735 | 100.5 | -6.9301
355 | 1.0377 | -13.644 | 43.2 | 17.589
356 | 1.0414 | -11.8415 | 0 | -6.7345
357 | 1.031 | -31.787 | 291.2 | 12.1521
358 | 1.0466 | -21.1676 | 0 | -0.70108
359 | 1.0616 | 7.615 | -1367 | -304.216
360 | 1.0401 | -24.5099 | 30.73 | 6.6253
361 | 1.0065 | -13.3132 | 132 | -1.5356
362 | 1.0181 | -14.0271 | 0 | -12.0763
363 | 1.0481 | -6.1442 | -46.8 | -5.3589
364 | 1.0656 | -7.8889 | 0 | -0.23844
365 | 1.0082 | -2.5734 | -2.65 | -67.9204
366 | 1.0428 | -18.1133 | -31.8 | -14.6117
367 | 1.0494 | 1.1958 | -286.5 | 14.2523
368 | 1.0128 | -21.3469 | 0 | -2.1439
369 | 1.0285 | -11.9999 | 115.87 | 21.0323
370 | 0.9991 | -11.4703 | -5.29 | -44.4566
371 | 1.0446 | -19.5879 | 238.45 | -90.1308
372 | 1.044 | -4.5641 | 59.77 | 16.0025
373 | 1.0376 | -2.2715 | 51.56 | 1.9062
374 | 1.0494 | -6.5957 | -54.3 | -4.349
375 | 1.0233 | -16.5656 | 159.27 | 36.0271
376 | 1.047 | -4.6351 | 52.86 | 6.3792
377 | 1.0416 | -2.6651 | 62.97 | 17.0745
378 | 1.031 | -15.1684 | 253.77 | 62.5875
379 | 1.0331 | -10.8356 | 14.72 | 4.6315
380 | 1.0405 | -15.2135 | 25.63 | 3.584
381 | 1.0388 | -13.5245 | -76.48 | -17.1621
382 | 1.0615 | 7.5787 | -1367 | -314.44
383 | 1.0455 | -24.3913 | 203.1 | 64.5004
384 | 1.0421 | -11.2492 | 0 | -1.868
385 | 1.0737 | -24.6761 | 0 | -0.21902
386 | 1.0365 | -22.8829 | -41.92 | -32.655
387 | 1.0192 | -18.696 | 207.1 | 45.2786
388 | 1.0343 | -22.6816 | -0.72 | -74.4387
389 | 1.0357 | -14.8867 | 123.24 | 16.7419
390 | 1.0341 | -2.5885 | 0 | -0.4812
391 | 1.0383 | -20.8947 | 16.22 | 6.528
392 | 1.0432 | -25.5086 | 151.7 | 20.5367
393 | 1.0354 | -15.3743 | -77.6 | 13.2491
394 | 0.98402 | -22.7554 | 0 | -9.7222
395 | 1.0131 | -9.9728 | 85.59 | -125.8255
396 | 1.0499 | -30.3975 | 55.56 | 25.2984
397 | 1.0422 | -21.799 | 34.54 | 3.1152
398 | 1.052 | -13.2932 | 0 | -4.1169
399 | 1.048 | -9.9332 | 85.39 | 13.9156
400 | 1.0618 | -11.3499 | -28.13 | -0.92275
401 | 1.0738 | 6.4994 | -1221.2 | -382.1891
402 | 1.035 | -18.3865 | 0 | -0.41779
403 | 1.0703 | -32.1475 | 0 | -2.2223
404 | 1.0422 | -4.4492 | 95.1 | 3.3327
405 | 1.054 | -12.2998 | -66.8 | 1.2187
406 | 1.041 | -24.3936 | 0 | -13.189
407 | 1.0505 | 0.19747 | 0 | -0.43038
408 | 1.0366 | -22.8595 | 25.33 | 9.8485
409 | 1.0539 | -0.2436 | -1250.4 | -285.5749
410 | 1.0825 | -26.1509 | -80.7 | 2.7608
411 | 1.0437 | -6.6255 | -31.6 | -5.8325
412 | 1.0507 | -3.8835 | 40.14 | 7.8948
413 | 0.99793 | -7.7401 | 453.23 | 113.6826
414 | 1.0331 | -18.6473 | 0 | -5.0802
415 | 1.0448 | -10.622 | -12.33 | -78.329
416 | 1.0284 | -11.0182 | 37.73 | 13.7448
417 | 1.0379 | -7.2428 | 0 | -4.535
418 | 1.0638 | -10.625 | -4.5 | -0.80297
419 | 1.0418 | -14.8501 | 29.93 | -0.49927
420 | 1.0576 | -11.0173 | -8.95 | 7.8098
421 | 1.0552 | -14.0555 | -60.9 | -13.0768
422 | 1.0137 | -21.1233 | 0 | -0.22606
423 | 1.0502 | -1.086 | 0 | -3.5292
424 | 1.0358 | -22.9455 | 56.76 | 12.1339
425 | 1.0591 | -23.2044 | -20.9 | -1.1617
426 | 1.0405 | -1.7147 | 0 | -3.1073
427 | 1.0238 | -28.1269 | 0 | -55.82
428 | 0.99158 | -18.1818 | 0 | -31.5114
429 | 1.0576 | -33.0301 | 19.92 | -11.927
430 | 1.0745 | -26.2034 | 0 | -106.6645
431 | 1.0477 | -12.8553 | -53.2 | -2.5906
432 | 1.0436 | -32.1191 | 230.7 | 14.3336
433 | 1.0511 | -6.4571 | -3.4 | -0.10823
434 | 1.0054 | -7.2885 | 0 | -138.7826
435 | 1.0167 | -14.2776 | 103 | 25.7228
436 | 1.0504 | -4.8166 | 0 | -12.1708
437 | 1.0412 | -24.2785 | 159.9 | 44.5378
438 | 1.047 | -17.0019 | 0 | -0.20827
439 | 1.0445 | -8.8055 | 112.51 | 14.7316
440 | 1.0383 | -14.9897 | 97.82 | 13.3987
441 | 1.0633 | -9.0785 | 0 | -0.47485
442 | 1.0754 | -15.1627 | 0 | -1.943
443 | 1.0536 | -8.2592 | -46.6 | 57.4199
444 | 1.0519 | -3.6924 | 0 | -4.3153
445 | 1.0496 | -5.2192 | 2.2 | 0.36192
446 | 1.0417 | -12.742 | -162.5 | 4.7207
447 | 1.0368 | -22.6384 | 0 | -1.4728
448 | 1.0426 | -11.6331 | 74.38 | 2.1694
449 | 1.0385 | -14.8224 | 149 | -5.9628
450 | 1.0307 | 0.88239 | -855.7 | -148.6655
451 | 1.0468 | -25.075 | 116.93 | 29.929
452 | 1.0486 | -6.4299 | 221 | 137.6192
453 | 1.045 | -20.9767 | 29.33 | -1.5636
454 | 1.0312 | -24.8224 | 0 | 0
455 | 1.0354 | -9.8535 | 89.6 | 18.3472
456 | 1.0137 | -21.1232 | 0 | -4.3876
457 | 1.0447 | -7.2131 | 0 | -3.0888
458 | 1.0507 | -30.3699 | 92.9 | 21.9375
459 | 1.0207 | -16.8159 | 30.33 | 10.1562
460 | 0.99895 | -15.0246 | 0 | -74.9185
461 | 1.0684 | -27.4965 | 567.97 | 129.4858
462 | 1.0672 | -27.5531 | 64.67 | 22.8371
463 | 1.0573 | 2.4216 | 0 | 0
464 | 1.072 | -11.348 | -38.6 | -4.8574
465 | 1.0316 | -7.1938 | 242.16 | 60.0279
466 | 1.0215 | -17.8575 | 104.78 | 14.4812
467 | 1.0654 | -8.9153 | -85.54 | -11.6127
468 | 1.0231 | -15.6477 | 136.3 | 6.0038
469 | 1.0651 | -25.9722 | 0 | -0.034034
470 | 0.99302 | -41.3627 | 860.95 | -200.7242
471 | 1.0391 | -17.4733 | 184.91 | 23.7849
472 | 1.0555 | -11.7768 | -98.7 | 2.6874
473 | 1.0403 | -21.2295 | 14.12 | 6.1632
474 | 1.0424 | -12.8809 | 107 | 33.0266
475 | 1.0408 | -12.2052 | 127.8 | 5.0821
476 | 1.0362 | -22.9284 | 86.2 | 14.0701
477 | 1.017 | -10.2289 | 8.51 | 2.207
478 | 1.042 | -1.2194 | -416.7 | -239.9861
479 | 1.0285 | -11.197 | 107.4 | -12.0489
480 | 1.0478 | -12.0717 | 76.38 | 21.2431
481 | 1.0252 | -14.2592 | 251.3 | 36.8508
482 | 1.0562 | -11.5747 | -5.06 | -210.8331
483 | 1.0503 | -1.0982 | 42.3 | 13.9802
484 | 1.0302 | -17.8888 | 132 | 22.0543
485 | 0.99053 | -18.0495 | 0 | -1.1578
486 | 1.0805 | 7.8815 | 20.9 | -171.7452
487 | 1.055 | -11.1943 | 84.19 | 10.3997
488 | 1.0389 | -21.9115 | 0 | -1.5541
489 | 1.0501 | -7.8651 | 0 | -0.14335
490 | 1.0385 | -11.6664 | 33.14 | 6.7357
491 | 1.072 | 8.098 | -861.3 | -143.6116
492 | 1.0141 | -16.0777 | 26.48 | -17.5396
493 | 1.034 | -19.9417 | 0 | -0.97293
494 | 1.0381 | -12.0816 | 0 | -2.4461
495 | 1.0175 | -10.1777 | 0 | -4.7211
496 | 1.0395 | -16.5223 | 83.29 | 22.7708
497 | 1.0159 | -11.9867 | -56.8 | -368.7144
498 | 1.0457 | -3.0094 | -19.07 | -5.9732
499 | 1.0538 | -12.3037 | -44.5 | 21.9977
500 | 1.0182 | -10.4711 | 77.49 | 21.3482
501 | 1.04 | -11.7382 | -2.4 | -9.8894
502 | 1.0597 | -20.764 | 302.5 | 55.1392
503 | 1.0476 | -24.9842 | 0 | -18.9966
504 | 1.0347 | -14.0041 | 23.22 | 5.5934
505 | 1.0573 | 2.4216 | 0 | 0
506 | 1.0637 | -10.6267 | -53.7 | 3.1579
507 | 1.0153 | -15.9839 | 125.1 | 37.7743
508 | 1.0436 | -25.4546 | 0 | -11.033
509 | 1.0608 | -13.3239 | -521 | -230.906
510 | 0.99953 | -5.846 | 45.14 | -95.3768
511 | 1.0466 | -21.3856 | 78.99 | 14.0419
512 | 1.0236 | -20.6927 | 142.5 | 19.1574
513 | 1.0519 | 2.3353 | 157.78 | 175.1302
514 | 0.99114 | -16.1481 | 0 | -6.3869
515 | 1.0372 | -20.7698 | 101.5 | -27.4127
516 | 1.0389 | -12.5183 | 55.66 | 3.0644
517 | 1.0485 | -8.4973 | 370.8 | -13.4109
518 | 1.036 | -21.2098 | 99.3 | 21.2822
519 | 1.0402 | -10.1041 | 138.5 | 13.6083
520 | 1.0359 | -3.6082 | 180.4 | -15.3604
521 | 1.0209 | -10.5132 | 98.2 | 7.7195
522 | 1.0321 | -11.4212 | 0 | -2.056
523 | 1.0288 | -3.7356 | -829.8 | -110.8921
524 | 1.034 | -22.7165 | 0 | -72.7555
525 | 1.0387 | -4.9841 | 0 | -2.665
526 | 1.0573 | -3.5756 | 33.34 | 12.3505
527 | 1.0358 | -24.3227 | 0 | -0.52568
528 | 1.0392 | -23.8552 | 0 | -3.6068
529 | 0.9916 | -17.4227 | 0 | -13.8436
530 | 1.0492 | -7.9816 | 20.12 | 6.6202
531 | 1.049 | -30.7319 | 87.2 | 25.241
532 | 1.0622 | 2.4861 | 0 | -2.8317
533 | 1.0816 | -26.358 | -15.88 | -6.4246
534 | 1.0319 | -5.0386 | -38.7 | -27.3384
535 | 1.0719 | -40.1409 | 277.72 | 3.2365
536 | 1.076 | -33.2247 | -539 | -189.2268
537 | 1.0429 | -6.7036 | 37.54 | 18.0607
538 | 1.0343 | -19.7067 | 31.43 | 3.0484
539 | 1.0404 | -21.2511 | 0 | -0.24896
540 | 1.0321 | -18.8373 | 86.6 | 13.4726
541 | 1.0092 | -41.5272 | 0 | -59.2255
542 | 1.0618 | -11.3512 | -28.13 | -0.93275
543 | 1.0366 | -22.6142 | 185.8 | 27.7919
544 | 1.0391 | -18.8828 | 125.4 | -6.051
545 | 1.0303 | -27.8892 | 152.5 | -11.722
546 | 1.0332 | -19.2924 | 24.23 | 2.2364
547 | 1.0573 | -33.0528 | 42.55 | -1.7155
548 | 1.0511 | -34.0256 | 0 | -5.3697
549 | 1.0741 | -26.261 | 20.72 | -2.6608
550 | 1.071 | -11.496 | 26.2 | -17.4054
551 | 1.0756 | -25.9503 | 131 | -138.0405
552 | 1.0597 | 4.5307 | -861.2 | -119.2196
553 | 1.0361 | -21.8514 | 28.03 | -0.28457
554 | 1.0328 | -12.9497 | 82.99 | 25.6546
555 | 1.0422 | -14.7648 | 155.05 | 32.7501
556 | 1.0354 | -15.386 | 0 | -13.2926
557 | 1.049 | -20.4614 | -32.71 | -162.4521
558 | 1.0418 | -24.2036 | 12.58 | -26.248
559 | 1.048 | -24.9218 | 0 | -0.47231
560 | 1.0508 | -15.4111 | 77.49 | 17.1896
561 | 1.0458 | -25.1471 | 179.4 | 57.6001
562 | 1.037 | -2.3093 | 42.48 | 9.9621
563 | 1.038 | -21.1089 | 0 | -14.0386
564 | 1.0316 | 0.99444 | -854.7 | -192.2896
565 | 1.0412 | -17.1759 | 115.1 | 8.0847
566 | 1.0239 | -18.9181 | 83.49 | -2.856
567 | 1.0581 | -20.7581 | 163.5 | 43.5901
568 | 1.042 | -21.8075 | 19.82 | 10.8457
569 | 1.0013 | -23.4334 | 55.54 | 8.763
570 | 1.0544 | -20.3813 | 0 | -29.995
571 | 1.0344 | -20.5552 | 197.7 | 53.1191
572 | 1.0307 | -27.9813 | 165.3 | -22.6881
573 | 1.0848 | -33.8034 | -257 | -128.4367
574 | 1.0412 | -21.8708 | 130.5 | 24.2664
575 | 1.0893 | -15.1462 | 0 | -1.2102
576 | 1.0429 | -25.6843 | 44.45 | 8.4745
577 | 1.027 | -8.4429 | -837.3 | -55.1807
578 | 0.99445 | -13.6311 | 0 | -96.2492
579 | 1.0363 | -22.1236 | 160 | 68.996
580 | 1.0755 | -26.0383 | -38.73 | -127.7814
581 | 1.0809 | -23.4536 | 0 | -13.646
582 | 1.027 | -14.8261 | 0 | -2.3838
583 | 1.048 | -27.4771 | 201.06 | 16.3077
584 | 1.0319 | 1.4754 | -855.6 | -150.4864
585 | 1.0445 | -10.0525 | 25.1 | 0.73121
586 | 1.0618 | -11.3505 | -28.13 | -0.92147
587 | 1.024 | -15.2792 | 0 | -5.0019
588 | 1.0514 | -24.4144 | 0 | -4.8195
589 | 1.0373 | -13.2847 | 0 | -105.6567
590 | 1.0382 | -20.9687 | 0 | -21.268
591 | 1.0438 | -13.948 | 21.27 | -17.7844
592 | 1.0239 | -1.5937 | -11.8 | -97.7852
593 | 1.0249 | -6.0157 | 0 | -41.9656
594 | 1.0265 | -13.0623 | 89.3 | 21.9601
595 | 1.0465 | -4.6847 | 105.2 | 23.9262
596 | 1.0327 | -20.1034 | 48.95 | 9.4672
597 | 1.0274 | -12.8517 | 27.1 | 72.9893
598 | 1.0494 | -23.9883 | 0 | -1.2993
599 | 1.041 | -23.5694 | 19.42 | 8.9823
600 | 1.0184 | -10.455 | 0 | -0.87122
601 | 1.0631 | -8.9482 | 134.5 | -10.0165
602 | 0.98635 | -24.6961 | 148 | 16.9159
603 | 1.0472 | -0.033112 | 77.19 | 19.7014
604 | 1.0354 | -2.4518 | 36.34 | 7.5377
605 | 1.0428 | -12.0205 | 26.13 | 7.1228
606 | 1.0517 | -6.613 | 110.8 | 11.2402
607 | 0.99162 | -15.407 | 0 | -23.7011
608 | 1.0679 | -31.5442 | 171.18 | 28.49
609 | 1.0403 | 2.498 | -89.5 | -40.9043
610 | 1.0355 | -2.4407 | 0 | -2.8631
611 | 1.0638 | -10.6339 | 0 | -7.2649
612 | 0.99959 | -11.6605 | 265.7 | 111.6515
613 | 1.038 | -22.4022 | 0 | -1.2713
614 | 1.0172 | -10.0953 | 0 | -0.92086
615 | 1.035 | -18.3867 | 0 | -2.9032
616 | 1.0385 | -9.7492 | 76.9 | -3.7734
617 | 1.0669 | -14.5259 | 0 | -2.3676
618 | 1.0632 | -8.8899 | -366.1 | -54.2631
619 | 1.0636 | -10.6459 | 0 | -1.3915
620 | 1.0371 | -21.5719 | 81.09 | 9.9187
621 | 1.0486 | 0.65862 | 13.01 | -0.14766
622 | 1.0486 | -24.3812 | 9.91 | 0.34168
623 | 1.0272 | -14.7623 | -41 | -9.1408
624 | 1.0035 | -8.338 | -59.6 | -67.2817
625 | 1.0332 | -20.0428 | 39.14 | -4.7693
626 | 1.0198 | -15.5948 | -67.5 | -24.1579
627 | 1.0741 | -33.4418 | 0 | -0.10384
628 | 1.0327 | -20.9537 | -0.62 | -80.0136
629 | 1.0501 | -1.1219 | 11.11 | 3.2178
630 | 1.0506 | -20.6712 | 310.2 | -4.8935
631 | 1.0745 | -26.2036 | 0 | -1.3856
632 | 1.0427 | -25.7053 | 87.5 | 13.1237
633 | 1.0362 | -23.0079 | 0 | -5.4327
634 | 1.0372 | -25.9552 | 200.65 | 20.2635
635 | 1.0296 | -7.4822 | -3.2 | -52.4303
636 | 1.0687 | 0.71101 | 9.01 | 4.169
637 | 1.052 | -12.7803 | 5.81 | 1.2352
638 | 1.0463 | -22.9044 | 0 | -18.9272
639 | 1.0492 | 0 | -2611.4375 | -870.0497
640 | 1.0462 | -17.0834 | 0 | -9.7963
641 | 1.0538 | -19.0827 | 0 | -14.0817
642 | 1.0527 | -13.2648 | 190.7 | 29.205
643 | 1.041 | -9.7507 | 24.93 | 9.5025
644 | 1.0267 | -17.6519 | 47.15 | 9.9969
645 | 1.0386 | -8.882 | 70.78 | 11.0781
646 | 1.0511 | -11.6327 | 0 | -12.5949
647 | 1.0038 | -16.1177 | 81.49 | 24.7372
648 | 1.0383 | -20.9691 | 0 | -2.447
649 | 1.0348 | -30.6484 | 0 | -0.32126
650 | 1.0436 | -21.0231 | 133.4 | 17.5624
651 | 1.0441 | -14.1387 | 26.13 | 0.8468
652 | 1.064 | -32.5088 | 307.42 | -38.3
653 | 1.0286 | -10.9924 | -60.2 | -6.925
654 | 0.99498 | -15.697 | 0 | -41.9209
655 | 1.0552 | -26.5027 | 165.8 | 37.1529
656 | 1.0735 | -26.3032 | 65.07 | 13.4213
657 | 1.0469 | -16.049 | 235 | 43.0415
658 | 1.0609 | -24.9563 | 90.6 | 6.8064
659 | 1.0398 | -20.5468 | 129.1 | -7.6375
660 | 1.0893 | -15.1462 | 0 | -1.2102
661 | 1.0468 | -36.5869 | 45.05 | -36.0302
662 | 1.0771 | -24.2033 | 0 | -0.058002
663 | 1.0596 | 4.5138 | -861.3 | -121.9309
664 | 1.0679 | -46.6297 | 485.5 | -103.2004
665 | 1.0745 | -26.2035 | 0 | -0.92371
666 | 1.0068 | -8.5242 | 0 | -103.6084
667 | 0.98779 | -18.1567 | 0 | -0.97572
668 | 1.0719 | 7.9911 | -861.3 | -143.7349
669 | 1.0499 | -6.4314 | -35.2 | -14.0927
670 | 1.0519 | -13.4041 | 69.78 | 9.244
671 | 1.0322 | -31.0584 | 0 | -1.8647
672 | 1.0248 | -0.82506 | 0 | -58.2977
673 | 1.0722 | -42.7012 | 170.1 | -16.1636
674 | 1.0471 | -16.0158 | 95.51 | 7.7796
675 | 1.036 | -5.4592 | 171.8 | -17.9698
676 | 1.042 | -25.8288 | 81.89 | 14.3631
677 | 1.0306 | -9.7593 | 92.1 | 26.1652
678 | 1.0172 | -10.0953 | 0 | -0.9726
679 | 1.0606 | -8.5986 | 0 | -6.8843
680 | 1.0556 | -15.0721 | 48.48 | -2.5994
681 | 1.0235 | -9.8496 | 0 | -157.9599
682 | 1.0478 | -14.6291 | 0 | -16.0724
683 | 1.0321 | -11.4214 | 0 | -0.3196
684 | 1.0193 | -10.3004 | 0 | -129.0344
685 | 1.041 | -9.6526 | 119 | 20.8704
686 | 1.0215 | -16.7365 | 130.5 | 23.3314
687 | 1.0733 | -27.5315 | 30.39 | -10.0853
688 | 1.0458 | -12.0042 | 11.01 | -4.8277
689 | 0.99845 | -5.5822 | -1.73 | -23.7041
690 | 1.0248 | -7.9393 | 0 | -55.6163
691 | 1.0669 | -25.2979 | 42.55 | 16.2339
692 | 0.99431 | -16.7685 | 0 | -79.4766
693 | 1.0421 | -15.6124 | -68 | -8.3414
694 | 1.0528 | -19.5689 | 93.9 | -4.4566
695 | 1.0498 | -26.0986 | 78.9 | -8.2949
696 | 1.0324 | -12.4338 | 124 | 28.6351
697 | 1.0423 | -20.507 | 102.7 | -34.4057
698 | 1.0521 | -3.6574 | 38.84 | 0.40908
699 | 1.043 | -25.6901 | 46.15 | 0.14719
700 | 1.0491 | -31.1059 | 109.7 | -19.0872
701 | 1.0431 | -9.8272 | -93.2 | 37.641
702 | 1.0267 | -9.1146 | 195.4 | 67.7846
703 | 1.043 | -11.5902 | 0 | -17.5248
704 | 1.0142 | -10.5629 | 4.91 | -2.6688
705 | 1.0404 | -21.251 | 3.1 | -1.3505
706 | 1.0351 | -6.723 | 0 | -2.5502
707 | 1.0145 | -10.1181 | 0 | -26.0801
708 | 1.0687 | -10.4425 | 101.89 | 19.8843
709 | 1.0359 | -12.4495 | 93.3 | 21.2538
710 | 1.0321 | -12.3729 | 0 | -1.5873
711 | 1.0373 | -12.1716 | 33.04 | 9.6373
712 | 1.072 | 8.2949 | -861.3 | -141.5803
713 | 0.99123 | -14.5899 | 71.98 | 20.0257
714 | 1.0673 | -23.6863 | 26.08 | -38.4803
715 | 1.0319 | 1.4945 | -855.6 | -152.2409
716 | 1.0671 | -14.5005 | -10.3 | -1.9092
717 | 1.0771 | -24.2033 | 103.6 | 2.9843
718 | 1.021 | -5.6317 | 171.9 | 34.6905
719 | 1.0237 | -15.7477 | 130.4 | 38.8601
720 | 1.055 | -13.8166 | -88.8 | -15.0792
721 | 1.0407 | -20.2184 | 45.55 | -92.4334
722 | 1.038 | -12.7571 | -28.21 | -6.0539
723 | 1.0316 | -2.782 | 65.77 | 26.7785
724 | 1.0759 | -39.5926 | -0.58 | -60.9597
725 | 1.035 | -15.7769 | 40.3 | -6.3679
726 | 1.0742 | -26.2172 | 166.4 | 48.9808
727 | 1.0343 | -12.242 | 74.98 | 12.8782
728 | 1.0418 | -13.1567 | 125.16 | 26.2803
729 | 1.0377 | -21.1633 | 50.06 | -2.5477
730 | 1.0366 | -22.8559 | 14.91 | -45.9756
731 | 1.0573 | -10.9007 | -41.69 | -22.6607
732 | 1.0365 | -22.351 | 0 | -0.32231
733 | 1.0492 | -31.0127 | 312.2 | -25.502
734 | 1.044 | -4.4785 | 56.76 | 30.6967
735 | 1.0283 | -12.8442 | 109.9 | 29.6664
736 | 1.0368 | -39.9148 | 218.7 | -61.7747
737 | 1.0535 | -1.6046 | 183.95 | -12.841
738 | 1.0454 | -17.4301 | 12.57 | -7.0199
739 | 1.0643 | -17.6002 | 0 | -194.7675
740 | 1.0239 | -13.4015 | 89.08 | 21.9936
741 | 1.0734 | -12.0961 | 0 | -5.0002
742 | 1.0421 | -9.5294 | 17.87 | -8.8181
743 | 1.0663 | -15.2518 | -54.3 | -13.964
744 | 1.0218 | -15.2365 | 0 | -42.0711
745 | 1.0214 | -4.9799 | 0 | -8.7086
746 | 1.0477 | -12.8609 | -49.4 | -2.9399
747 | 1.0199 | -20.2949 | 136.6 | 26.8674
748 | 1.0374 | -16.3975 | -83.48 | -6.6478
749 | 1.0219 | -7.8162 | -542 | -147.2691
750 | 1.055 | -26.5228 | 30.93 | 0.84698
751 | 1.0393 | -12.3371 | 80.39 | 10.4219
752 | 1.0108 | -14.7882 | 70.78 | 26.4776
753 | 1.0583 | 1.5683 | 0 | -10.4613
754 | 1.0711 | -31.6318 | 39.94 | 10.1662
755 | 1.0321 | -10.2138 | 52.51 | -11.1576
756 | 1.0555 | -23.5282 | -75.6 | 3.9091
757 | 1.0746 | -26.2043 | 0 | -9.0535
758 | 1.025 | -16.2869 | 16.92 | -0.59889
759 | 1.0352 | -3.0876 | -1713.6 | -229.5572
760 | 1.0133 | -33.7699 | 229.9 | 40.3155
761 | 1.0451 | -20.9209 | 0 | -8.9447
762 | 1.0497 | -30.7569 | 179.8 | -8.4683
763 | 1.0425 | -7.9544 | 0 | -0.19562
764 | 1.0436 | -11.2255 | 0 | -0.21781
765 | 1.0466 | -26.2053 | 246.8 | 18.7647
766 | 1.0299 | -5.7712 | 0 | -0.94394
767 | 1.0406 | -10.7127 | 0 | -15.203
768 | 1.0527 | -14.678 | -106.8 | -19.23
769 | 1.0307 | -3.5452 | 0 | -75.3199
770 | 1.0044 | -16.5843 | 91 | 30.482
771 | 1.0478 | -6.2114 | 0 | -0.1976
772 | 1.0407 | -20.9904 | 0 | -8.014
773 | 1.042 | -24.1501 | -119.4 | -2.1574
774 | 1.0374 | -22.0345 | 17.22 | 4.0346
775 | 0.99896 | -15.0248 | 0 | -3.0536
776 | 1.0414 | -24.2535 | 55.26 | 2.6709
777 | 1.0453 | -11.1297 | 0 | -1.4203
778 | 0.98447 | -18.0641 | 0 | -40.892
779 | 1.0287 | -44.2685 | 293.2 | 59.5048
780 | 1.034 | -12.8229 | 17.52 | 2.5476
781 | 1.0549 | -11.2544 | 159 | -21.1054
782 | 1.0111 | -21.5186 | 64.27 | 17.0604
783 | 0.98191 | -24.7612 | 0 | -27.1967
784 | 1.0346 | -14.0184 | 0 | -3.5106
785 | 1.0455 | -8.4967 | 70.18 | 15.5759
786 | 1.0437 | -24.1049 | 152.73 | -67.1431
787 | 1.0618 | -11.3651 | -19.59 | -26.2105
788 | 1.108 | -6.601 | -1250.6 | -366.7704
789 | 1.0486 | -24.3625 | 0 | -27.1572
790 | 1.0134 | -14.6906 | 159.5 | 39.6378
791 | 1.0659 | -15.2982 | 0 | -10.7129
792 | 1.0481 | -27.2625 | 395.8 | -20.9578
793 | 1.0256 | -13.9598 | 241.62 | 51.9175
794 | 1.0457 | -21.2777 | 69.78 | 20.3355
795 | 1.036 | -17.9475 | 0 | -5.9785
796 | 1.0578 | -11.9959 | 32.74 | 1.865
797 | 1.0377 | -21.1637 | 0 | -4.2644
798 | 1.0212 | -15.0621 | 349.3 | 143.7369
799 | 1.0244 | -22.7993 | 56.96 | -25.8489
800 | 0.99896 | -15.0247 | 0 | -0.91808
801 | 1.0379 | -2.195 | 138.01 | 25.4587
802 | 1.0425 | -7.9543 | 0 | -5.7271
803 | 1.0389 | -21.2966 | 0 | -9.8109
804 | 0.99326 | -18.3164 | -15.89 | -44.5579
805 | 1.0621 | -18.3366 | -43.4 | -35.9911
806 | 1.0674 | -39.1907 | 106.6 | -23.4714
807 | 1.0754 | -26.0345 | 0 | -20.8383
808 | 1.0637 | -8.9337 | -1368.6 | -147.2463
809 | 1.0445 | -7.2466 | -56.8 | 2.0447
810 | 1.0596 | 4.5132 | -861.3 | -119.9156
811 | 1.0419 | -29.6808 | 96.4 | -31.1047
812 | 1.0688 | -15.1453 | -3424.8 | -361.3454
813 | 1.0385 | -20.4028 | 0 | -0.6255
814 | 1.0488 | -24.423 | 0 | -2.178
815 | 1.0689 | 0.72011 | 0 | -1.3481
816 | 1.0391 | -13.9333 | 236.33 | 39.1469
817 | 1.0379 | -2.1952 | 0 | -0.38779
818 | 1.0382 | -13.5447 | -173 | -16.1909
819 | 1.0538 | -23.6055 | -21.5 | -2.588
820 | 1.0512 | -25.7063 | 0 | -11.9663
821 | 1.0412 | -12.5364 | -57.6 | -12.0596
822 | 1.0178 | -18.8565 | 0 | -3.719
823 | 1.0365 | -22.351 | 0 | -1.0851
824 | 1.059 | -23.2111 | 0 | -3.2973
825 | 1.0392 | -11.8559 | 99.7 | 3.7753
826 | 1.0573 | 2.4216 | 0 | 0
827 | 1.0348 | -30.6484 | 0 | -186.2313
828 | 1.0458 | -24.0367 | 99.5 | -20.9324
829 | 1.0763 | -35.0502 | 225.2 | 21.3114
830 | 1.031 | -31.8729 | 0 | -0.56336
831 | 1.0436 | -4.0167 | 0 | -12.5465
832 | 1.0498 | -25.9769 | 0 | -6.5909
833 | 0.9952 | -13.3156 | 0 | -114.4233
834 | 1.0455 | -7.5049 | 96.59 | 4.5254
835 | 1.0177 | -23.6143 | -229.8 | -254.6754
836 | 1.0705 | 0.97542 | -128 | -15.4829
837 | 1.0461 | -10.7362 | 124.8 | 30.695
838 | 1.0305 | -10.1539 | 52.26 | 16.7965
839 | 1.0339 | -8.0401 | 14.12 | 3.6608
840 | 1.0612 | -45.0781 | 195.1 | -28.7162
841 | 1.0477 | -27.0315 | 142.8 | 12.8692
842 | 1.0491 | -6.498 | 0 | -0.64934
843 | 1.0271 | -8.4388 | -837 | -75.9795
844 | 1.0445 | -4.5074 | 183.07 | 41.628
845 | 1.0465 | -25.4316 | 337.6 | -22.267
846 | 1.0451 | -9.5686 | 141.2 | 37.1532
847 | 1.0603 | -26.8019 | 161.3 | 5.1155
848 | 1.0138 | -10.5052 | 0 | -8.3561
849 | 1.0522 | -24.0227 | 0 | -4.7383
850 | 1.0341 | -2.5884 | 0 | -1.9354
851 | 1.035 | -25.291 | 99.4 | 0.34741
852 | 1.0396 | -11.6816 | -1102.83 | -465.0233
853 | 1.0056 | -15.9489 | 0 | -0.35393
854 | 1.0439 | -32.1211 | 0 | -1.5038
855 | 1.0438 | -13.9481 | 0 | -0.38131
856 | 1.0441 | -11.81 | -181.2 | -50.862
857 | 1.0403 | -12.172 | 244.09 | 42.4699
858 | 1.0198 | -9.9927 | 0 | -137.3343
859 | 1.0428 | -7.3937 | 122.5 | 37.9866
860 | 1.0384 | -11.5613 | -305.7 | -47.623
861 | 1.0577 | -20.8973 | 78.39 | 20.1149
862 | 1.0656 | -10.3895 | -60 | -8.0736
863 | 1.0366 | -12.1119 | 14.02 | 1.954
864 | 1.0469 | -8.33 | 186.1 | -4.1393
865 | 1.0534 | -25.7209 | 73.83 | -1.088
866 | 1.0719 | -47.8523 | 0 | -4.5733
867 | 1.065 | -22.0614 | 0 | -6.5222
868 | 1.0301 | -14.519 | 74.9 | -9.2542
869 | 1.0596 | -25.7548 | 71.88 | 10.8875
870 | 1.0255 | -16.064 | 208.06 | 32.8664
871 | 1.0701 | 5.0094 | -1221.2 | -381.1193
872 | 1.066 | -14.8355 | 102.5 | -63.6645
873 | 1.0368 | -13.884 | 24.04 | -2.6416
874 | 1.0231 | -10.1794 | 0 | -4.7419
875 | 1.0436 | -11.2255 | 0 | -2.9948
876 | 1.0292 | -15.3003 | 87.3 | 12.5318
877 | 1.081 | -23.4541 | 0 | -1.5774
878 | 1.0416 | -15.6778 | 0 | -2.4084
879 | 1.0437 | -0.8808 | -820.2 | -308.6632
880 | 1.072 | -47.8525 | 0 | -0.60905
881 | 1.0581 | -26.4868 | 412.1 | 70.6452
882 | 1.0357 | -16.2665 | 163.5 | 30.6762
883 | 1.0268 | -10.8315 | 103 | 39.0086
884 | 1.0564 | -12.1295 | 93.12 | 4.7891
885 | 1.0569 | -35.743 | 78.59 | 13.9112
886 | 1.0242 | -9.2673 | 45.28 | 7.004
887 | 1.0487 | -10.3794 | 0 | -9.6567
888 | 1.0324 | -8.6697 | 0 | -1.2578
889 | 1.0391 | -15.9268 | 221.25 | 63.6737
890 | 1.0284 | -11.9958 | 0 | -3.3313
891 | 1.0325 | -23.8851 | 60.67 | 32.8695
892 | 0.98811 | -14.5755 | -94.3 | 30.5718
893 | 1.0362 | -21.8311 | 0 | -5.3257
894 | 1.0403 | -13.3188 | -26.3 | -1.6812
895 | 1.0402 | -24.493 | 91 | 16.9621
896 | 1.0262 | -16.2461 | 0 | -3.3068
897 | 1.0727 | -12.3841 | -4.82 | -259.6041
898 | 1.0703 | -27.2089 | 14.02 | 2.9197
899 | 1.0376 | 0.068819 | -7.62 | -38.262
900 | 1.034 | -12.8229 | 0 | -0.23524
901 | 1.0553 | -22.8746 | 231.9 | 27.1991
902 | 1.0006 | -12.8098 | 0 | -59.0568
903 | 1.0343 | -7.9928 | 0 | -12.3018
904 | 1.043 | -25.6937 | 49.25 | 4.0812
905 | 1.0757 | -34.0565 | 0 | -7.3015
906 | 1.0457 | -36.3622 | 1769.94 | -422.3966
907 | 1.0204 | -29.8156 | 164.7 | 40.6789
908 | 1.0432 | -25.6528 | 128.8 | 0.20009
909 | 1.0412 | -24.2853 | 91.3 | 14.7936
910 | 1.0545 | -19.9482 | 3.7 | -2.3481
911 | 1.0628 | -12.7576 | 47.65 | 16.2998
912 | 1.0406 | -23.7889 | -55.5 | -29.3618
913 | 1.0773 | -24.1439 | 0 | -2.4721
914 | 1.0447 | -25.4446 | 0 | -0.054568
915 | 1.0339 | -23.7874 | 48.95 | 10.5817
916 | 1.0522 | -0.81498 | -48.8 | -6.0678
917 | 1.0622 | -11.205 | -96 | 8.5514
918 | 1.0908 | -9.4484 | 0 | -9.8274
919 | 1.0644 | -16.0944 | -22.08 | -19.7954
920 | 0.98645 | -24.7165 | 430.8 | 96.5732
921 | 1.0438 | -8.1412 | 145.3 | -10.5233
922 | 1.0462 | -0.80517 | 0 | -0.38312
923 | 1.0467 | -0.27547 | 27.8 | 12.8156
924 | 1.042 | -9.5062 | 75.43 | 1.9015
925 | 1.043 | -1.6196 | 159.9 | 43.4297
926 | 1.0166 | -16.012 | 76.48 | 14.2088
927 | 1.0446 | -10.0112 | 67.67 | 12.3624
928 | 1.055 | 1.5537 | 10.21 | -1.3199
929 | 1.0047 | -12.9771 | 83.19 | -5.8714
930 | 1.0396 | -18.2294 | -171 | -18.5574
931 | 1.0523 | -28.7566 | 0 | -6.6773
932 | 1.0102 | -10.8948 | 5.51 | 0.14058
933 | 1.0383 | -21.9314 | 20.52 | 13.1167
934 | 1.0428 | -23.8735 | 0 | -10.7982
935 | 1.0656 | -7.8888 | -718.5 | 4.473
936 | 1.0265 | -8.6149 | 0 | -157.0666
937 | 1.0121 | -14.3063 | 141.2 | 32.3722
938 | 1.0485 | -3.9189 | 31.74 | 16.4215
939 | 1.0431 | -21.6704 | 49.66 | 9.9064
940 | 1.0501 | -26.272 | 88.2 | 16.8745
941 | 1.0525 | -3.5294 | -228.2 | -13.0461
942 | 1.0467 | -4.6658 | 0 | -2.5196
943 | 1.0757 | -31.3583 | 120.69 | 0.2098
944 | 1.0488 | -21.0432 | 204.2 | -11.3338
945 | 1.0087 | -43.5974 | -37.81 | -106.4547
946 | 1.052 | -12.7755 | 0 | -5.1021
947 | 1.0406 | -24.5404 | 0 | -9.681
948 | 1.0336 | -7.2269 | 0 | -4.3269
949 | 1.0456 | -20.6573 | 0 | -35.4528
950 | 1.0429 | -2.2972 | 153.8 | -72.0266
951 | 1.048 | -31.9826 | 41.14 | 10.9007
952 | 1.0449 | -15.8309 | 0 | -3.3407
953 | 1.0502 | -15.4903 | 0 | -11.7692
954 | 1.0587 | 4.2781 | -37.33 | -174.607
955 | 1.0544 | -11.261 | 62.63 | 14.0431
956 | 1.0395 | -24.025 | 134.1 | 9.9641
957 | 1.0366 | 0.60989 | 0 | -0.3331
958 | 1.0204 | -14.9132 | 61.65 | 6.6163
959 | 1.0504 | -2.3853 | 388.04 | 49.4434
960 | 1.0618 | -11.3519 | -26.03 | -0.95275
961 | 1.0695 | -46.169 | 0 | -12.216
962 | 1.0353 | -23.1655 | 37.94 | -5.2453
963 | 1.0447 | -25.4446 | 0 | -10.7389
964 | 1.084 | -33.8865 | 42.55 | 11.0195
965 | 1.0244 | -15.5008 | 10.33 | -1.5799
966 | 1.0463 | -36.901 | 309 | 70.4603
967 | 1.0462 | -0.80513 | 0 | -0.32838
968 | 1.0325 | -9.3944 | 0 | -1.6844
969 | 1.0383 | -20.969 | 0 | -2.35
970 | 1.0615 | -3.4008 | -382.7 | 55.4245
971 | 1.042 | -1.2194 | 0 | -0.43429
972 | 1.0212 | -10.4937 | 0 | -10.1564
973 | 1.0292 | -24.6276 | -4.91 | -130.2587
974 | 1.0379 | -21.3744 | 137.4 | 16.0795
975 | 1.0335 | -10.1943 | 244.12 | 87.2254
976 | 1.0408 | -1.1602 | 0 | -7.1172
977 | 1.0437 | -24.1057 | 0 | -5.9481
978 | 1.0454 | -23.9657 | 61.37 | 22.9596
979 | 1.042 | -24.1645 | 0 | -2.3669
980 | 1.0541 | -0.72591 | 0 | -9.8887
981 | 1.0469 | -25.1263 | 46.35 | -10.8485
982 | 1.0346 | -5.6105 | 0 | -7.9536
983 | 1.0466 | -21.1672 | 135.84 | 10.9642
984 | 1.006 | -16.2933 | -44.07 | -33.1982
985 | 1.0538 | -24.0818 | -16.53 | -4.6303
986 | 1.0496 | -6.58 | -15.9 | 0.29204
987 | 1.0372 | -13.3693 | 58.16 | 9.7875
988 | 1.0313 | -9.7155 | 57.5 | -8.6629
989 | 1.0503 | -7.8861 | 47.75 | 10.9448
990 | 1.0378 | -8.4097 | 98 | 15.2382
991 | 1.016 | -29.1537 | 0 | -1.0735
992 | 1.0552 | -11.2351 | -102.9 | -18.2365
993 | 1.0531 | -4.5458 | 44.35 | 15.6958
994 | 1.0313 | -19.7478 | 344.9 | -10.2407
995 | 1.0549 | -11.2098 | 0 | 0
996 | 1.0214 | -8.5035 | -2463.6 | -460.9547
997 | 1.0453 | -4.3899 | 0 | -1.4859
998 | 1.0452 | -3.0643 | 0 | -3.4195
999 | 1.0392 | -13.5512 | -133 | -15.2756
1000 | 1.04 | 2.472 | -12.49 | -12.5743
1001 | 1.0422 | -14.2607 | 135.61 | 24.7638
1002 | 1.0564 | -16.5867 | 176.8 | 7.8845
1003 | 1.0103 | -32.1839 | -37.84 | -47.9511
1004 | 1.0379 | -39.9241 | 0 | -3.2427
1005 | 1.0361 | -23.0039 | 122.5 | -8.3157
1006 | 1.0361 | -1.5909 | -37.34 | -283.3647
1007 | 1.0365 | -8.5512 | 113.6 | 42.648
1008 | 1.0332 | -12.341 | 124.5 | 100.8342
1009 | 1.0575 | -27.6933 | 0 | -11.6982
1010 | 1.0514 | -3.679 | -227.5 | -6.1044
1011 | 1.0751 | -24.9855 | 180.9 | -0.51574
1012 | 1.0339 | -19.9433 | 18.12 | 8.8989
1013 | 1.0467 | -0.012668 | 56.56 | 14.7955
1014 | 1.0595 | -23.0892 | -39.8 | 1.3218
1015 | 1.0365 | -20.7407 | 12.6 | -35.9345
1016 | 1.0463 | -23.8749 | 0 | -2.0908
1017 | 1.0494 | -23.9908 | 0 | -5
1018 | 1.0428 | -2.544 | 0 | -0.32622
1019 | 1.0426 | -25.7177 | 52.56 | 9.6802
1020 | 1.0059 | -17.1356 | 226.8 | 50.0012
1021 | 1.0656 | -7.8889 | 0 | -0.21574
1022 | 1.0412 | -12.5288 | -65.8 | -11.3813
1023 | 1.055 | -30.0165 | 220.98 | 89.7089
1024 | 1.0365 | -21.773 | 339.9 | 39.4428
1025 | 1.0497 | -14.2719 | -55.5 | -19.7175
1026 | 1.0378 | -21.1292 | 120 | 2.2956
1027 | 1.0478 | -12.3208 | 111 | 34.1737
1028 | 1.0066 | -4.2473 | -448.85 | -259.7398
1029 | 1.0417 | -7.9472 | 258.79 | 32.7495
1030 | 1.0515 | -13.4714 | 142.9 | -0.93551
1031 | 1.0325 | -12.4099 | 0 | -0.38381
1032 | 1.0481 | -24.9977 | 44.65 | -13.3584
1033 | 1.0404 | -1.713 | 0 | -7.7605
1034 | 1.0087 | -15.9642 | -65.87 | -14.272
1035 | 1.0115 | -16.2876 | 149.53 | 25.7933
1036 | 1.0718 | -27.0407 | 0 | -19.22
1037 | 1.0377 | -2.2157 | 33.34 | 4.5908
1038 | 1.0174 | -15.7908 | 222 | 90.3344
1039 | 1.0349 | -14.148 | 102.3 | 17.0293
1040 | 1.0304 | -13.1324 | 8.48 | -2.2129
1041 | 1.0508 | -23.181 | 0 | -12.0247
1042 | 1.0596 | 4.5182 | -861.3 | -121.7071
1043 | 1.0517 | -13.474 | 0 | -2.743
1044 | 1.05 | -24.7656 | 0 | -3.1973
1045 | 1.0274 | -21.998 | -18.6 | -167.8781
1046 | 1.0711 | -34.0163 | 0 | -10.6226
1047 | 1.0175 | -14.1766 | 0 | -2.5365
1048 | 1.1077 | -6.6538 | -1250.6 | -366.8022
1049 | 1.0507 | -3.8669 | 18.62 | 3.892
1050 | 1.0511 | -6.4627 | -7.3 | -2.8198
1051 | 1.069 | -23.7021 | 0 | -5.7134
1052 | 1.0223 | -15.483 | 144 | 27.9769
1053 | 1.04 | -11.7382 | 0 | -0.054078
1054 | 1.0487 | -2.3785 | 7.51 | 3.1
1055 | 1.0248 | -33.1234 | 392.25 | 82.0948
1056 | 1.0654 | -7.9571 | 82.39 | -0.17025
1057 | 1.0431 | -11.1228 | 0 | -3.7213
1058 | 1.033 | -5.416 | 0 | -2.262
1059 | 1.0108 | -7.5362 | 39.7 | -265.9533
1060 | 1.0429 | -24.17 | 219.6 | 16.9423
1061 | 1.0402 | -3.8353 | 54.93 | 9.197
1062 | 1.0345 | -4.602 | -2340.4 | -228.0973
1063 | 1.0946 | -0.82506 | 0 | 0
1064 | 1.0541 | -6.1483 | 0 | -29.4427
1065 | 1.0549 | -11.2098 | 0 | -1.4689
1066 | 1.0447 | -7.2131 | 0 | -0.098229
1067 | 1.052 | -12.7755 | 0 | -0.45377
1068 | 1.0432 | -18.0017 | -59.06 | -20.655
1069 | 0.99967 | -14.4411 | -53 | -122.3174
1070 | 1.0459 | -14.6741 | 0 | -3.2598
1071 | 1.0401 | -1.8549 | 37.44 | -0.72481
1072 | 1.0184 | -16.0441 | 169 | 65.3758
1073 | 1.0376 | -2.2191 | 61.67 | 16.2462
1074 | 0.98593 | -22.3412 | 127.3 | 19.8762
1075 | 1.0538 | -15.2139 | 0 | -15.87
1076 | 1.0286 | -18.8373 | 1.5 | 0.24128
1077 | 1.0719 | -23.4684 | 0 | -2.0797
1078 | 1.0142 | -16.0781 | 0 | -0.64798
1079 | 0.99202 | -14.453 | 105.67 | -17.203
1080 | 1.0197 | -19.485 | 0 | -5.9065
1081 | 1.0337 | -10.7782 | 65.67 | 23.0997
1082 | 1.0438 | -25.4855 | 18.32 | -2.6759
1083 | 1.0361 | -12.7969 | 121.3 | 18.1341
1084 | 1.0411 | -12.5547 | 197.65 | 21.8681
1085 | 1.0573 | -35.6701 | 202.53 | -29.4628
1086 | 1.0215 | -6.0862 | -18.95 | -41.481
1087 | 1.0353 | -15.9035 | 113.44 | 59.5432
1088 | 1.0271 | -14.1436 | -76.5 | -8.5451
1089 | 1.0426 | -25.7259 | 44.35 | 1.3209
1090 | 1.0122 | -21.3401 | 0 | -4.3954
1091 | 1.0353 | -15.1318 | -75.8 | -76.8084
1092 | 1.0492 | -23.9868 | 4 | -18.6278
1093 | 0.99301 | -14.9224 | 0 | -38.0128
1094 | 1.0368 | -10.7701 | 97.97 | 26.4038
1095 | 1.0374 | -9.2605 | -702.4 | -292.2502
1096 | 0.99994 | -10.8462 | -508 | -308.8624
1097 | 1.0522 | -0.68947 | 0 | -2.3359
1098 | 1.0469 | -19.7629 | 0 | -34.2446
1099 | 0.98996 | -15.4969 | 0 | -16.8409
1100 | 1.0537 | -12.4447 | 40.85 | 13.3906
1101 | 1.0541 | -16.3359 | 346.42 | 40.6512
1102 | 1.045 | -13.911 | 0 | -15.1783
1103 | 1.0403 | -12.1721 | 0 | -0.54113
1104 | 1.0481 | -10.4582 | 0 | -7.3492
1105 | 1.048 | -26.4524 | 136.9 | 8.05
1106 | 1.0569 | -12.0089 | 0 | -0.18991
1107 | 1.0357 | -24.3224 | 0 | -3.6903
1108 | 1.0474 | -0.90618 | 5.01 | -2.2374
1109 | 1.0347 | -5.6107 | 0 | -2.2802
1110 | 1.0159 | -20.7691 | 32.74 | 8.663
1111 | 1.0323 | -12.4262 | 78.89 | 45.5574
1112 | 1.05 | -7.8628 | 0 | -2.0507
1113 | 1.0331 | -5.9669 | 68.78 | -1.8433
1114 | 1.0514 | -6.0874 | -769.2 | -23.1037
1115 | 1.0638 | -19.9996 | 0 | -0.11316
1116 | 1.0368 | -22.6421 | 33.94 | 11.4
1117 | 1.0422 | -11.9468 | 37.14 | 0.16921
1118 | 1.0269 | -3.9014 | 0 | -101.733
1119 | 1.0271 | -14.8215 | -14.96 | -4.7422
1120 | 1.0524 | -3.5104 | -228.2 | -12.9323
1121 | 1.0184 | -10.4889 | 66.17 | 12.7542
1122 | 1.0252 | -16.2308 | 0 | -12.2753
1123 | 1.0183 | -10.4543 | 0 | -2.1051
1124 | 1.0278 | -21.7907 | 31.84 | 3.6757
1125 | 1.0304 | -18.3187 | 524.5 | 118.0896
1126 | 1.0335 | -12.7882 | 78.89 | 23.8909
1127 | 1.0311 | -44.2557 | 207.9 | 23.5255
1128 | 1.0539 | -25.5284 | 223.6 | 31.309
1129 | 1.0551 | -28.911 | 151.5 | 2.3338
1130 | 1.0723 | 6.2526 | -1221.2 | -365.4786
1131 | 1.0576 | -16.5047 | 153 | -10.7676
1132 | 1.0304 | -13.1122 | 0 | -1.4122
1133 | 1.0511 | -23.996 | 0 | -2.309
1134 | 1.0546 | -0.040698 | -1250.4 | -293.5033
1135 | 1.025 | -11.4751 | 169.5 | 24.5064
1136 | 1.0478 | -6.2114 | 9.21 | 0.5128
1137 | 1.0112 | -11.3328 | -17.17 | -65.4043
1138 | 1.049 | -2.3466 | -19.28 | 28.1392
1139 | 1.0019 | -12.3858 | -165 | -23.7074
1140 | 1.0405 | -8.722 | 0 | -1.6781
1141 | 1.0505 | 0.19761 | 0 | -2.6042
1142 | 1.0406 | -20.9877 | 0 | -10.5464
1143 | 1.0743 | -26.2366 | 84.99 | 14.6145
1144 | 1.0212 | -15.1893 | -20.94 | -18.6647
1145 | 1.0556 | -14.9009 | 0 | -8.9035
1146 | 1.0511 | -28.6166 | 47.55 | 17.4465
1147 | 1.0378 | -21.0006 | 142.4 | 17.3934
1148 | 1.0182 | -19.2318 | 162.5 | 29.4415
1149 | 1.0538 | -11.394 | 36.94 | 10.4225
1150 | 1.0599 | -19.3935 | 338.7 | 39.7391
1151 | 1.0727 | -42.1601 | 0 | -8.9529
1152 | 1.0467 | -17.7634 | 347.1 | -9.5884
1153 | 1.0638 | -8.9059 | -1368.6 | -146.8541
1154 | 1.0386 | -22.0139 | 0 | -1.0464
1155 | 1.0402 | -7.3292 | 56.06 | 14.4033
1156 | 1.0472 | -16.1026 | 38.44 | 1.3859
1157 | 1.0311 | -5.6798 | 17.92 | 4.907
1158 | 1.0684 | -23.2205 | 111.6 | -9.5798
1159 | 1.0343 | -8.5786 | 50.56 | -0.47958
1160 | 1.0431 | -11.592 | 0 | -6.4952
1161 | 1.0352 | -19.2262 | 237.9 | 63.0135
1162 | 1.034 | -19.9416 | 234 | -41.4585
1163 | 1.0361 | -23.0074 | 112 | -21.1368
1164 | 1.0339 | -2.1258 | -3.55 | -14.0805
1165 | 1.0521 | -3.6574 | 0 | -0.29885
1166 | 1.0158 | -16.196 | 11.91 | -3.7579
1167 | 1.0489 | 4.2954 | -811.8 | -184.9716
1168 | 1.0277 | -13.6664 | 0 | -17.7118
1169 | 1.0344 | -4.3046 | 0 | -130.6692
1170 | 1.0237 | -16.277 | 0 | -4.422
1171 | 1.0669 | -11.1371 | 27 | -8.2944
1172 | 1.0459 | -8.4963 | 69.18 | 5.485
1173 | 1.0517 | -13.4738 | 0 | -10.5513
1174 | 1.0709 | -25.0464 | 127.2 | 40.5706
1175 | 1.0347 | -23.2383 | 68.18 | 12.5133
1176 | 1.0674 | -21.0381 | -992 | -953.8574
1177 | 1.0316 | -2.9164 | 87.9 | 28.0122
1178 | 1.0908 | -9.4483 | 0 | -9.6371
1179 | 1.0445 | -25.4765 | 0 | -15.5248
1180 | 1.0526 | -0.5287 | -153 | 2.031
1181 | 1.0615 | -3.4012 | 0 | -2.7268
1182 | 1.0752 | -30.7836 | 291.6 | 44.2485
1183 | 1.0422 | -18.0719 | 0 | -10.3622
1184 | 1.0488 | -10.3795 | 0 | -0.35196
1185 | 1.0518 | -15.3689 | 0 | -12.5902
1186 | 1.0238 | -16.9753 | -101.01 | -168.2556
1187 | 1.022 | -5.9652 | 0 | -41.3415
1188 | 1.0335 | -20.0222 | 83.39 | -1.0488
1189 | 1.0426 | -11.6454 | 58.97 | 9.9585
1190 | 1.0233 | -10.5943 | -66.8 | -105.8414
1191 | 1.0715 | -11.4552 | -17 | -6.8456
1192 | 1.0412 | -26.4393 | 196.1 | 27.9151
1193 | 1.0219 | -13.7425 | 39.04 | 9.7376
1194 | 1.0666 | -23.7341 | 40.44 | 19.5329
1195 | 1.0433 | -9.8785 | -203.4 | -130.3534
1196 | 1.0434 | -7.6615 | 0 | -7.0982
1197 | 1.0482 | -24.7055 | 112.7 | 13.1375
1198 | 1.0436 | -11.8453 | 14.22 | 5.8861
1199 | 1.0511 | -3.812 | 0 | -0.15467
1200 | 1.0494 | -8.5649 | 0 | -2.7088
1201 | 1.0355 | -15.3982 | 8.75 | -5.3722
1202 | 1.0781 | -12.0902 | -1702.2 | -467.2387
1203 | 1.084 | -26.3214 | 0 | -0.84596
1204 | 1.0413 | -24.3064 | 82.39 | -0.09837
1205 | 1.0476 | -12.8754 | 0 | -0.054874
1206 | 1.0341 | -14.677 | 263.96 | -128.4227
1207 | 0.9885 | -18.542 | -2.09 | -48.6828
1208 | 1.0736 | -26.2905 | 126.54 | 14.6341
1209 | 1.0348 | -6.6627 | 77.99 | 16.0448
1210 | 1.027 | -9.1169 | 0 | -1.2972
1211 | 1.0714 | -48.0651 | 216.3 | -9.701
1212 | 1.0428 | -25.2833 | 0 | -4.4043
1213 | 1.0367 | -12.4649 | 40.75 | 9.6947
1214 | 1.0509 | -25.0377 | 0 | -15.8813
1215 | 1.0428 | -25.7039 | 39.64 | 7.6425
1216 | 0.9982 | -23.3663 | 380.8 | 55.7156
1217 | 1.018 | -20.4602 | 286.1 | 80.0864
1218 | 1.0429 | -9.3488 | -517.1 | 56.7695
1219 | 1.0453 | -4.4028 | 0 | -2.1525
1220 | 0.98623 | -22.8844 | 216.2 | 72.6349
1221 | 1.0052 | -14.8586 | 21.42 | -17.3536
1222 | 1.0392 | -8.8428 | 135 | -12.4487
1223 | 1.0721 | -47.7742 | 0 | -9.5976
1224 | 1.0683 | -9.8476 | 0 | -2.8077
1225 | 1.048 | -8.3428 | 0 | -3.3058
1226 | 1.0397 | -7.213 | 149 | 89.7788
1227 | 1.0475 | -19.4747 | -78.8 | -40.7008
1228 | 1.0034 | -3.7796 | 44.45 | -10.2705
1229 | 1.0897 | -9.6321 | 235.97 | 26.0303
1230 | 1.0467 | -14.5271 | 38.84 | 10.3653
1231 | 1.0744 | -26.2147 | 37.44 | 0.015642
1232 | 1.0411 | -24.3966 | 93.6 | -79.8183
1233 | 1.0539 | -12.3226 | -32.3 | -22.7676
1234 | 1.0197 | -15.6044 | 75.69 | -5.9774
1235 | 1.0363 | -21.7975 | 72.68 | 20.9494
1236 | 1.0449 | -20.919 | 87.7 | -25.9526
1237 | 1.0382 | -11.5895 | 5.01 | 0.97004
1238 | 0.98448 | -18.0641 | 0 | -1.0758
1239 | 1.0197 | -19.4848 | 65 | -27.1266
1240 | 1.0279 | -5.9721 | 175.7 | 56.0626
1241 | 1.0506 | -22.5387 | 0 | -5.0221
1242 | 1.0519 | -3.6925 | 0 | -0.47581
1243 | 0.99467 | -17.4891 | 136 | 30.0946
1244 | 1.0485 | -26.229 | 0 | -4.6833
1245 | 1.042 | -23.4707 | 277.1 | 14.1671
1246 | 1.0413 | -21.5421 | 31.43 | 8.8543
1247 | 1.0248 | -17.1923 | 162.49 | 39.4598
1248 | 1.0365 | -15.9415 | 44.55 | 6.8554
1249 | 1.0351 | -6.7259 | 5.51 | 1.2036
1250 | 1.0509 | -15.3761 | 74.98 | -3.8132
1251 | 1.0491 | -6.4979 | 138.3 | -17.5479
1252 | 1.0234 | -20.8633 | 0 | -29.8664
1253 | 1.0188 | -21.7704 | 259.1 | -20.601
1254 | 1.0181 | -10.1888 | 0 | -2.3736
1255 | 1.042 | -24.1644 | 37.28 | -63.9268
1256 | 1.0362 | -20.5879 | 42.65 | 18.2
1257 | 1.0471 | -33.1334 | 305.04 | 58.0498
1258 | 1.0394 | -7.9287 | 180.7 | 69.1424
1259 | 1.0324 | -11.6325 | 101.9 | 15.209
1260 | 1.0409 | -12.2073 | 0 | -4.2259
1261 | 1.0541 | -15.7925 | -1232.6 | -153.0379
1262 | 1.0722 | -24.9129 | 0 | -2.4485
1263 | 1.038 | -21.04 | 66.27 | 5.3568
1264 | 1.0367 | -33.248 | 11.61 | 0.92614
1265 | 1.067 | -49.5559 | 279.7 | 0.3082
1266 | 1.0401 | 2.6565 | -233.23 | -194.908
1267 | 1.0511 | -15.3622 | 0 | -12.9159
1268 | 1.067 | -16.8265 | 22.83 | 3.7763
1269 | 1.0462 | -5.9058 | 143.8 | 42.882
1270 | 1.058 | -22.2991 | 0 | -0.40299
1271 | 1.0542 | -0.10539 | -166.2 | 3.0748
1272 | 1.0492 | -9.7475 | 22.02 | -0.91646
1273 | 1.0511 | -3.812 | 304 | -8.0036
1274 | 1.0603 | -25.7 | 203.6 | 2.4277
1275 | 1.0305 | -32.0021 | 101.2 | -3.4416
1276 | 1.0508 | 0.66469 | -44.66 | -3.8265
1277 | 1.015 | -2.7188 | 406.04 | 59.0944
1278 | 1.0446 | -21.0393 | 91.6 | 15.1517
1279 | 1.0035 | -22.4018 | 0 | -1.5308
1280 | 1.0367 | -22.7818 | 113.7 | 5.5878
1281 | 1.0548 | -11.2643 | 208.7 | 59.1612
1282 | 1.0702 | 7.8291 | 20.82 | -0.1947
1283 | 1.0523 | -36.3094 | 410.3 | 76.927
1284 | 1.0278 | -44.3515 | 69.18 | 21.8004
1285 | 1.0204 | -10.1513 | 57.16 | -3.3858
1286 | 1.0483 | -31.9518 | 63.31 | -15.6898
1287 | 1.0538 | -15.817 | -1232.6 | -140.4516
1288 | 1.0711 | -27.1396 | 0 | -2.1455
1289 | 1.0479 | -20.7725 | 285.2 | 32.8043
1290 | 1.0396 | -20.5361 | 0 | -1.1131
1291 | 1.0369 | -22.6165 | 0 | -1.5805
1292 | 0.9837 | -3.7143 | 0 | 1.347
1293 | 1.046 | 1.7966 | 0 | -112.3671
1294 | 1.0512 | -15.268 | 278.3 | 4.9773
1295 | 1.0477 | -23.5726 | 3.1 | 1.5012
1296 | 1.0203 | -11.349 | -17 | 0.99673
1297 | 1.036 | -22.9372 | 91 | 8.9469
1298 | 1.0401 | -20.4453 | 0 | -1.2224
1299 | 0.9917 | -18.5044 | 139.4 | 15.0927
1300 | 1.0904 | -9.4471 | -0.56 | -128.6535
1301 | 1.04 | -11.7392 | 3.7 | 0.14592
1302 | 1.0473 | -14.7668 | 255.7 | -9.7891
1303 | 1.0355 | -14.0682 | 61.8 | 6.8245
1304 | 1.0423 | -24.167 | 0 | -11.9926
1305 | 1.047 | -17.0019 | -110 | -19.4336
1306 | 1.043 | -11.2977 | 63.97 | 12.6151
1307 | 1.0434 | -25.4745 | 88.5 | 22.0722
1308 | 1.0511 | -3.7145 | 0 | -16.1749
1309 | 0.99713 | -13.0572 | -78.2 | -8.2285
1310 | 1.0444 | -21.4606 | 41.15 | 7.6713
1311 | 1.021 | -10.489 | 119.02 | -11.9064
1312 | 1.0363 | -22.9014 | 88.4 | 11.3472
1313 | 1.0488 | 1.1218 | 25.63 | 5.9281
1314 | 1.0511 | -6.6558 | 70.78 | 10.6513
1315 | 1.0229 | -6.5613 | 55.46 | 14.8912
1316 | 1.0404 | -24.5681 | 91.4 | 12.8067
1317 | 1.0366 | -5.3772 | 152.18 | 19.5777
1318 | 1.0498 | -26.3152 | 76.88 | 9.1154
1319 | 1.0399 | -24.5203 | 60.57 | 17.3212
1320 | 1.0366 | 0.60991 | 0 | -2.3102
1321 | 1.0725 | -27.0473 | 0 | -2.3004
1322 | 1.04 | 2.4719 | 0 | -0.63817
1323 | 1.02 | -20.7371 | 23.26 | -6.6553
1324 | 1.0409 | 1.5819 | -369.6 | -50.0074
1325 | 1.0386 | -9.7311 | 0 | -3.9369
1326 | 1.0289 | -21.5583 | -698.8 | -67.0442
1327 | 1.0466 | -16.3683 | 239.23 | -1.6761
1328 | 1.0366 | 0.60989 | 0 | -0.3331
1329 | 1.0476 | -12.8754 | 0 | -21.6315
1330 | 1.0429 | -20.4178 | 0 | -1.3487
1331 | 1.0422 | -2.6167 | 50.56 | 8.4936
1332 | 1.05 | -31.0029 | 245.51 | -17.5655
1333 | 1.0511 | -23.9965 | 0 | -7.3144
1334 | 1.0498 | -26.3087 | -42.7 | -30.3937
1335 | 1.0496 | -5.2112 | 37.2 | -32.2636
1336 | 1.038 | -13.1033 | -860.8 | -117.5393
1337 | 1.0238 | -20.7914 | 0 | -5.2516
1338 | 1.0258 | -14.4869 | 54.96 | 3.1905
1339 | 1.0019 | -19.3218 | 7.71 | -4.5561
1340 | 1.0329 | -20.088 | 66.07 | 9.6574
1341 | 1.0362 | -32.3272 | 331.4 | -248.9279
1342 | 1.0478 | -12.878 | 0 | -1.4054
1343 | 1.0612 | -8.3668 | -72 | -11.3041
1344 | 1.0325 | -9.3957 | 2.43 | 1.2434
1345 | 1.0518 | -6.5972 | 66.97 | -1.8673
1346 | 1.048 | -24.9217 | 62.57 | -121.5642
1347 | 1.0737 | -24.676 | 0 | -2.6974
1348 | 1.0016 | -12.4565 | 627.36 | -100.4032
1349 | 1.0238 | -4.6116 | 0 | -10.7019
1350 | 1.0402 | -8.7196 | 0 | -6.8486
1351 | 1.0533 | -16.0008 | -5.15 | -173.4041
1352 | 1.0298 | -19.0537 | 242.08 | 54.0407
1353 | 1.0492 | -9.7477 | 0 | -0.39627

## res_line
| p_from_mw | q_from_mvar | p_to_mw | q_to_mvar | pl_mw | ql_mvar | i_from_ka | i_to_ka | i_ka | vm_from_pu | va_from_degree | vm_to_pu | va_to_degree | loading_percent
0 | -61.67 | -16.2462 | 61.6768 | 16.2757 | 0.0067994 | 0.029502 | 0.16129 | 0.16129 | 0.16129 | 1.0376 | -2.2191 | 1.0379 | -2.195 | 0.00016129
1 | -26.13 | -0.8468 | 26.1486 | 0.95145 | 0.018565 | 0.10464 | 0.065712 | 0.065712 | 0.065712 | 1.0441 | -14.1387 | 1.045 | -13.911 | 7.8495
2 | 1.8468e-12 | 0.38131 | 7.4737e-07 | -0.38131 | 7.4737e-07 | 5.7654e-06 | 0.00095872 | 0.00095872 | 0.00095872 | 1.0438 | -13.9481 | 1.0438 | -13.948 | 9.5873e-07
3 | -223.9184 | -105.0683 | 224.0313 | 106.4575 | 0.11295 | 1.3893 | 0.36106 | 0.36106 | 0.36106 | 1.0408 | -1.1602 | 1.0437 | -0.8808 | 36.1712
4 | 223.9184 | 112.1855 | -223.7446 | -110.0026 | 0.17371 | 2.1829 | 0.3656 | 0.3656 | 0.3656 | 1.0408 | -1.1602 | 1.0361 | -1.5909 | 18.2988
5 | 49.4 | 2.9399 | -49.3969 | -2.9272 | 0.0031236 | 0.012717 | 0.12396 | 0.12396 | 0.12396 | 1.0477 | -12.8609 | 1.0476 | -12.8754 | 0.00012396
6 | 53.2 | 2.5906 | -53.1966 | -2.5717 | 0.0033599 | 0.018841 | 0.13342 | 0.13342 | 0.13342 | 1.0477 | -12.8553 | 1.0476 | -12.8754 | 0.00013342
7 | 49.4 | 2.962 | -49.3973 | -2.949 | 0.0026775 | 0.012964 | 0.12396 | 0.12396 | 0.12396 | 1.0477 | -12.8606 | 1.0476 | -12.8754 | 0.00012396
8 | 15.6 | -1.2118 | -15.5998 | 1.2132 | 0.00024538 | 0.0014277 | 0.039196 | 0.039196 | 0.039196 | 1.0476 | -12.8701 | 1.0476 | -12.8754 | 3.9197e-05
9 | -1.1688e-11 | 0.054874 | 5.2248e-09 | -0.054874 | 5.2131e-09 | 1.5365e-08 | 0.00013746 | 0.00013746 | 0.00013746 | 1.0476 | -12.8754 | 1.0476 | -12.8754 | 1.3746e-07
10 | -231.9 | -27.1991 | 232.2035 | 29.602 | 0.30349 | 2.403 | 0.58062 | 0.58062 | 0.58062 | 1.0553 | -22.8746 | 1.058 | -22.2991 | 41.8235
11 | -164.9806 | -23.497 | 165 | 23.7074 | 0.019377 | 0.21038 | 0.25278 | 0.25278 | 0.25278 | 1.0016 | -12.4565 | 1.0019 | -12.3858 | 18.7572
12 | 174.1321 | 54.6547 | -173.913 | -52.5895 | 0.21913 | 2.0651 | 0.27684 | 0.27684 | 0.27684 | 1.0016 | -12.4565 | 0.99713 | -13.0572 | 11.3106
13 | -1023.5266 | -86.7713 | 1029.206 | 165.8614 | 5.6793 | 79.0901 | 1.5581 | 1.5581 | 1.5581 | 1.0016 | -12.4565 | 1.0165 | -8.1475 | 0.0015582
14 | 248.4707 | 55.1655 | -247.7927 | -49.5025 | 0.678 | 5.663 | 0.38608 | 0.38608 | 0.38608 | 1.0016 | -12.4565 | 0.99441 | -13.6768 | 19.3239
15 | -16.9998 | 0.99926 | 17 | -0.99673 | 0.00022287 | 0.0025351 | 0.025359 | 0.025359 | 0.025359 | 1.0203 | -11.3576 | 1.0203 | -11.349 | 2.5405
16 | -864.7945 | 29.0519 | 868.8224 | 22.6635 | 4.0279 | 51.7154 | 1.2885 | 1.2885 | 1.2885 | 1.0203 | -11.3576 | 1.0248 | -7.9393 | 88.9923
17 | -92.2512 | -2.6147 | 92.2932 | 2.776 | 0.042001 | 0.16128 | 0.2334 | 0.2334 | 0.2334 | 1.0377 | -13.644 | 1.0382 | -13.5447 | 27.8798
18 | 107.1122 | 15.9209 | -106.1692 | -11.8164 | 0.94298 | 4.1045 | 0.27386 | 0.27386 | 0.27386 | 1.0377 | -13.644 | 1.0237 | -15.7477 | 34.7854
19 | 38.4435 | 4.0842 | -38.3901 | -3.7913 | 0.053424 | 0.29285 | 0.097771 | 0.097771 | 0.097771 | 1.0377 | -13.644 | 1.0355 | -14.0682 | 9.7772e-05
20 | 106.9864 | 33.233 | -106.1845 | -29.0406 | 0.8019 | 4.1924 | 0.28332 | 0.28332 | 0.28332 | 1.0377 | -13.644 | 1.0197 | -15.6044 | 35.9868
21 | -5.3108 | -3.3572 | 5.3133 | 3.3708 | 0.0024668 | 0.013612 | 0.01589 | 0.01589 | 0.01589 | 1.0377 | -13.644 | 1.0392 | -13.5512 | 1.589e-05
22 | 106.2846 | 29.0116 | -106.1595 | -28.2619 | 0.12512 | 0.74973 | 0.27863 | 0.27863 | 0.27863 | 1.0377 | -13.644 | 1.0347 | -14.0041 | 25.6453
23 | 45.3708 | 17.9039 | -45.32 | -17.7071 | 0.050816 | 0.19683 | 0.12335 | 0.12335 | 0.12335 | 1.0377 | -13.644 | 1.0352 | -13.8377 | 0.00012336
24 | -76.4321 | -16.9839 | 76.48 | 17.1621 | 0.047879 | 0.17819 | 0.19801 | 0.19801 | 0.19801 | 1.0377 | -13.644 | 1.0388 | -13.5245 | 0.00019801
25 | 42.1893 | 10.1868 | -42.1277 | -9.8811 | 0.061595 | 0.30577 | 0.10976 | 0.10976 | 0.10976 | 1.0377 | -13.644 | 1.0346 | -14.0184 | 13.9418
26 | 0 | 0 | 0 | 0 | 0 | 0 | 0 | 0 | 0 | 1.0312 | -24.8224 | 1.0312 | -24.8224 | 0
27 | -116.93 | -29.929 | 116.9511 | 30.0259 | 0.021138 | 0.096916 | 0.30259 | 0.30259 | 0.30259 | 1.0468 | -25.075 | 1.0472 | -25.033 | 32.2972
28 | -77.635 | -20.0005 | 77.9582 | 21.9649 | 0.32319 | 1.9644 | 0.2053 | 0.2053 | 0.2053 | 1.0248 | -17.1923 | 1.0353 | -15.9035 | 19.8049
29 | -84.855 | -19.4593 | 85.2628 | 21.5823 | 0.40781 | 2.123 | 0.22294 | 0.22294 | 0.22294 | 1.0248 | -17.1923 | 1.0353 | -15.9035 | 22.5932
30 | -82.69 | -18.5317 | 82.7069 | 18.5541 | 0.016876 | 0.022418 | 0.20709 | 0.20709 | 0.20709 | 1.0739 | -26.2733 | 1.0741 | -26.261 | 0.0002071
31 | 112.6437 | -15.4308 | -112.5909 | 15.6023 | 0.052785 | 0.17155 | 0.28744 | 0.28744 | 0.28744 | 1.038 | -21.04 | 1.0378 | -21.1292 | 23.2053
32 | -178.9137 | 10.074 | 178.9611 | -9.8535 | 0.047384 | 0.22053 | 0.45304 | 0.45304 | 0.45304 | 1.038 | -21.04 | 1.0382 | -20.9687 | 38.1082
33 | -141.3 | -23.986 | 141.3338 | 24.0912 | 0.033814 | 0.10518 | 0.3501 | 0.3501 | 0.3501 | 1.0743 | -26.207 | 1.0747 | -26.1678 | 39.4691
34 | -3.745e-12 | 9.0535 | 0.00013486 | -9.0529 | 0.00013486 | 0.00061752 | 0.02211 | 0.02211 | 0.02211 | 1.0746 | -26.2043 | 1.0745 | -26.2034 | 2.211e-05
35 | -53.6182 | -12.1157 | 53.6886 | 12.487 | 0.07042 | 0.37123 | 0.13681 | 0.13681 | 0.13681 | 1.0544 | -11.261 | 1.0573 | -10.9007 | 16.3427
36 | -9.0118 | -1.9273 | 9.0141 | 1.9362 | 0.0023298 | 0.0089221 | 0.022937 | 0.022937 | 0.022937 | 1.0544 | -11.261 | 1.0549 | -11.2098 | 2.2937e-05
37 | 117.4183 | 12.8713 | -117.3982 | -12.7955 | 0.020117 | 0.075788 | 0.29519 | 0.29519 | 0.29519 | 1.0501 | -6.4503 | 1.0499 | -6.4858 | 25.9776
38 | 113.5817 | 13.4192 | -113.5629 | -13.3457 | 0.01886 | 0.073543 | 0.28582 | 0.28582 | 0.28582 | 1.0501 | -6.4503 | 1.0499 | -6.4858 | 27.5726
39 | -141.0656 | -24.7383 | 141.2517 | 25.5177 | 0.18614 | 0.77939 | 0.35627 | 0.35627 | 0.35627 | 1.055 | -11.1943 | 1.0573 | -10.9007 | 28.7619
40 | 47.8609 | 13.8689 | -47.7897 | -13.4528 | 0.071169 | 0.4161 | 0.12396 | 0.12396 | 0.12396 | 1.055 | -11.1943 | 1.0511 | -11.6327 | 10.4268
41 | 9.0147 | 0.46982 | -9.0141 | -0.46735 | 0.00053374 | 0.0024673 | 0.022455 | 0.022455 | 0.022455 | 1.055 | -11.1943 | 1.0549 | -11.2098 | 2.2455e-05
42 | -105.8814 | -33.088 | 106.2231 | 34.5687 | 0.3417 | 1.4807 | 0.28192 | 0.28192 | 0.28192 | 1.0326 | -5.5576 | 1.0399 | -4.8849 | 38.2295
43 | 73.0414 | 34.5915 | -73.0052 | -34.3839 | 0.0362 | 0.20765 | 0.20539 | 0.20539 | 0.20539 | 1.0326 | -5.5576 | 1.0311 | -5.6798 | 0.00020539
44 | -3.1 | -1.5012 | 3.1 | 1.5013 | 2.5937e-05 | 0.00013174 | 0.0086272 | 0.0086272 | 0.0086272 | 1.0477 | -23.5726 | 1.0478 | -23.5708 | 8.6273e-06
45 | -65.1826 | 4.431 | 65.43 | -2.985 | 0.24745 | 1.446 | 0.16554 | 0.16554 | 0.16554 | 1.0357 | -16.2665 | 1.0383 | -14.9897 | 16.7764
46 | -98.3174 | -35.1071 | 98.5045 | 36.3192 | 0.18704 | 1.2121 | 0.26452 | 0.26452 | 0.26452 | 1.0357 | -16.2665 | 1.0416 | -15.6778 | 21.3552
47 | -96.1705 | -30.2071 | 96.3032 | 31.2557 | 0.13274 | 1.0486 | 0.25472 | 0.25472 | 0.25472 | 1.0385 | -11.6664 | 1.0431 | -11.1228 | 23.4451
48 | 150.0525 | 11.1335 | -149.7356 | -9.5214 | 0.31696 | 1.6121 | 0.38022 | 0.38022 | 0.38022 | 1.0385 | -11.6664 | 1.0356 | -12.2714 | 38.5324
49 | -97.4459 | 28.9719 | 98.0199 | -25.7973 | 0.57398 | 3.1746 | 0.25689 | 0.25689 | 0.25689 | 1.0385 | -11.6664 | 1.0354 | -9.8535 | 24.7821
50 | 10.4238 | -16.634 | -10.4175 | 16.6702 | 0.0063274 | 0.036267 | 0.049604 | 0.049604 | 0.049604 | 1.0385 | -11.6664 | 1.04 | -11.7382 | 5.2946
51 | -55.2026 | 9.7971 | 55.2237 | -9.7083 | 0.021133 | 0.088817 | 0.14024 | 0.14024 | 0.14024 | 1.0491 | -31.1059 | 1.0492 | -31.0127 | 0.00014025
52 | -54.4974 | 9.2902 | 54.5177 | -9.2024 | 0.020243 | 0.087719 | 0.13829 | 0.13829 | 0.13829 | 1.0491 | -31.1059 | 1.0492 | -31.0127 | 0.00013829
53 | 29.8719 | 10.9661 | -29.8214 | -10.7837 | 0.050456 | 0.18245 | 0.081194 | 0.081194 | 0.081194 | 1.0285 | -11.197 | 1.025 | -11.4751 | 11.0104
54 | -114.8266 | -4.2179 | 115.9574 | 10.8517 | 1.1308 | 6.6339 | 0.29319 | 0.29319 | 0.29319 | 1.0285 | -11.197 | 1.0425 | -7.9543 | 35.0217
55 | -22.4452 | 5.3006 | 22.4656 | -5.2237 | 0.020364 | 0.07693 | 0.058846 | 0.058846 | 0.058846 | 1.0285 | -11.197 | 1.0286 | -10.9994 | 5.8847e-05
56 | 55.4059 | 15.3868 | -55.3893 | -15.2672 | 0.016603 | 0.11957 | 0.14419 | 0.14419 | 0.14419 | 1.0466 | -21.1672 | 1.0457 | -21.2777 | 13.9096
57 | 58.9178 | 15.8261 | -58.8991 | -15.6994 | 0.018688 | 0.1267 | 0.15297 | 0.15297 | 0.15297 | 1.0466 | -21.1672 | 1.0457 | -21.2777 | 17.2457
58 | -148.6283 | -26.7928 | 148.8511 | 28.4146 | 0.2228 | 1.6219 | 0.37869 | 0.37869 | 0.37869 | 1.0466 | -21.1672 | 1.0502 | -20.5786 | 34.8551
59 | -149.4136 | -25.8552 | 149.6487 | 27.482 | 0.2351 | 1.6268 | 0.38022 | 0.38022 | 0.38022 | 1.0466 | -21.1672 | 1.0502 | -20.5786 | 30.6956
60 | -149.3461 | -27.58 | 149.5632 | 29.212 | 0.2171 | 1.6319 | 0.38082 | 0.38082 | 0.38082 | 1.0466 | -21.1672 | 1.0502 | -20.5786 | 0.00038082
61 | 9.847e-06 | -1.1502 | -2.359e-06 | 1.1502 | 7.488e-06 | 3.8877e-05 | 0.0028841 | 0.0028841 | 0.0028841 | 1.0466 | -21.1672 | 1.0466 | -21.1676 | 2.8841e-06
62 | 197.2242 | 39.2011 | -196.9732 | -38.2196 | 0.25101 | 0.98154 | 0.50421 | 0.50421 | 0.50421 | 1.0466 | -21.1672 | 1.0443 | -21.4281 | 46.4082
63 | 223.4871 | 19.1744 | -222.6056 | -13.4753 | 0.88141 | 5.699 | 0.56083 | 0.56083 | 0.56083 | 1.0496 | -5.2112 | 1.0436 | -6.6508 | 43.5241
64 | 2.2001 | 0.36225 | -2.2 | -0.36192 | 5.23e-05 | 0.00032621 | 0.0055747 | 0.0055747 | 0.0055747 | 1.0496 | -5.2112 | 1.0496 | -5.2192 | 5.5748e-06
65 | -86.3609 | 4.0068 | 86.4539 | -3.4146 | 0.092944 | 0.5922 | 0.21616 | 0.21616 | 0.21616 | 1.0496 | -5.2112 | 1.0504 | -4.8166 | 20.8523
66 | -88.0442 | 4.6796 | 88.143 | -4.0763 | 0.098855 | 0.60329 | 0.22044 | 0.22044 | 0.22044 | 1.0496 | -5.2112 | 1.0504 | -4.8166 | 19.3995
67 | -88.4821 | 4.0406 | 88.5768 | -3.4338 | 0.094782 | 0.60679 | 0.22146 | 0.22146 | 0.22146 | 1.0496 | -5.2112 | 1.0504 | -4.8166 | 19.4888
68 | 74.9973 | 23.675 | -74.98 | -23.6297 | 0.017341 | 0.045311 | 0.19628 | 0.19628 | 0.19628 | 1.0515 | -13.4714 | 1.0511 | -13.4991 | 26.6165
69 | 0.00055239 | -13.2923 | -7.4828e-06 | 13.2942 | 0.00054491 | 0.0019016 | 0.033174 | 0.033174 | 0.033174 | 1.0515 | -13.4714 | 1.0517 | -13.4738 | 4.4986
70 | -102.6938 | -5.1576 | 102.7234 | 5.2801 | 0.029642 | 0.12249 | 0.25662 | 0.25662 | 0.25662 | 1.0515 | -13.4714 | 1.0519 | -13.4041 | 26.0068
71 | -115.2041 | -4.2895 | 115.3171 | 4.7102 | 0.11299 | 0.4207 | 0.28772 | 0.28772 | 0.28772 | 1.0515 | -13.4714 | 1.0527 | -13.2648 | 25.3201
72 | -72.68 | -20.9494 | 72.6837 | 20.9841 | 0.0037293 | 0.034682 | 0.19155 | 0.19155 | 0.19155 | 1.0363 | -21.7975 | 1.0365 | -21.773 | 0.00019155
73 | -136.4575 | 3.5348 | 136.4881 | -3.335 | 0.030615 | 0.1998 | 0.33312 | 0.33312 | 0.33312 | 1.0754 | -26.0345 | 1.0756 | -25.9503 | 25.8528
74 | 136.4575 | 17.3035 | -136.4033 | -16.8881 | 0.054155 | 0.41541 | 0.33568 | 0.33568 | 0.33568 | 1.0754 | -26.0345 | 1.0745 | -26.2034 | 29.5406
75 | -1096.6713 | 65.9622 | 1116.2566 | 192.6856 | 19.5853 | 258.6478 | 1.681 | 1.681 | 1.681 | 0.99302 | -41.3627 | 1.0238 | -28.1269 | 0.001681
76 | 14.4904 | 48.9717 | -14.4681 | -48.8561 | 0.022301 | 0.11558 | 0.12999 | 0.12999 | 0.12999 | 1.0311 | -44.2557 | 1.0287 | -44.2685 | 13.8744
77 | 13.0617 | 46.7666 | -13.0421 | -46.6564 | 0.019516 | 0.1102 | 0.12359 | 0.12359 | 0.12359 | 1.0311 | -44.2557 | 1.0287 | -44.2685 | 14.7627
78 | 10.9747 | -26.4095 | -10.9602 | 26.4791 | 0.014568 | 0.069634 | 0.073822 | 0.073822 | 0.073822 | 1.0167 | -21.6901 | 1.0188 | -21.7704 | 7.3823e-05
79 | -161.9747 | -17.5428 | 164.5761 | 28.4261 | 2.6014 | 10.8832 | 0.42055 | 0.42055 | 0.42055 | 1.0167 | -21.6901 | 1.0422 | -18.0719 | 40.5696
80 | -49.5054 | 71.7665 | 49.5493 | -71.1698 | 0.043892 | 0.59664 | 0.13105 | 0.13105 | 0.13105 | 1.0108 | -7.5362 | 1.0054 | -7.2885 | 11.9297
81 | -50.6531 | 72.6217 | 50.6946 | -72.0156 | 0.041433 | 0.60615 | 0.13309 | 0.13309 | 0.13309 | 1.0108 | -7.5362 | 1.0054 | -7.2885 | 13.3325
82 | -503.2025 | 4.2852 | 507.4405 | 48.4553 | 4.2381 | 52.7404 | 0.75638 | 0.75638 | 0.75638 | 1.0108 | -7.5362 | 1.0239 | -1.5937 | 50.4904
83 | -513.6795 | 5.9748 | 518.1736 | 47.8517 | 4.4941 | 53.8265 | 0.77216 | 0.77216 | 0.77216 | 1.0108 | -7.5362 | 1.0239 | -1.5937 | 59.5102
84 | -681.0609 | -155.0054 | 685.1673 | 223.429 | 4.1064 | 68.4236 | 1.0499 | 1.0499 | 1.0499 | 1.0108 | -7.5362 | 1.0429 | -2.2972 | 60.035
85 | -695.3523 | -156.8364 | 699.6787 | 226.6567 | 4.3265 | 69.8203 | 1.0714 | 1.0714 | 1.0714 | 1.0108 | -7.5362 | 1.0429 | -2.2972 | 97.5369
86 | 745.3086 | 88.6854 | -738.3615 | -8.904 | 6.9471 | 79.7814 | 1.1282 | 1.1282 | 1.1282 | 1.0108 | -7.5362 | 0.99445 | -13.6311 | 66.4163
87 | 678.0645 | 83.653 | -672.4912 | -14.7169 | 5.5734 | 68.9361 | 1.0269 | 1.0269 | 1.0269 | 1.0108 | -7.5362 | 0.9952 | -13.3156 | 64.2485
88 | 538.5306 | 66.3276 | -534.0931 | -11.5797 | 4.4375 | 54.7479 | 0.81557 | 0.81557 | 0.81557 | 1.0108 | -7.5362 | 0.9952 | -13.3156 | 41.8716
89 | 125.8743 | 31.6509 | -125.16 | -26.2803 | 0.71427 | 5.3706 | 0.32215 | 0.32215 | 0.32215 | 1.0573 | -10.9007 | 1.0418 | -13.1567 | 26.0075
90 | 210.5913 | 53.0529 | -208.06 | -32.8664 | 2.5313 | 20.1865 | 0.53903 | 0.53903 | 0.53903 | 1.0573 | -10.9007 | 1.0255 | -16.064 | 47.4357
91 | 1.6969 | 52.0262 | -1.5021 | -51.2082 | 0.19485 | 0.81802 | 0.1292 | 0.1292 | 0.1292 | 1.0573 | -10.9007 | 1.0406 | -10.7127 | 17.5202
92 | 0 | 0 | 0 | 0 | 0 | 0 | 0 | 0 | 0 | 1.0549 | -11.2098 | 1.0549 | -11.2098 | 0
93 | -8.75 | 5.3722 | 8.7504 | -5.3699 | 0.00044248 | 0.0023019 | 0.026023 | 0.026023 | 0.026023 | 1.0355 | -15.3982 | 1.0354 | -15.386 | 2.6023e-05
94 | -85.39 | -13.9156 | 85.4356 | 14.2073 | 0.045591 | 0.29174 | 0.21664 | 0.21664 | 0.21664 | 1.048 | -9.9332 | 1.0492 | -9.7475 | 19.065
95 | -8.8843e-13 | 0.39627 | 9.7007e-07 | -0.39626 | 9.7007e-07 | 5.9773e-06 | 0.00099121 | 0.00099121 | 0.00099121 | 1.0492 | -9.7477 | 1.0492 | -9.7475 | 9.9121e-07
96 | -219.4332 | -47.662 | 219.7553 | 49.5659 | 0.32203 | 1.9039 | 0.55157 | 0.55157 | 0.55157 | 1.0684 | -27.4965 | 1.0718 | -27.0407 | 41.2113
97 | -202.586 | -52.8191 | 202.813 | 54.6051 | 0.22694 | 1.786 | 0.51426 | 0.51426 | 0.51426 | 1.0684 | -27.4965 | 1.0718 | -27.0407 | 43.2579
98 | -145.9507 | -29.0047 | 146.1428 | 29.9904 | 0.19205 | 0.98567 | 0.36552 | 0.36552 | 0.36552 | 1.0684 | -27.4965 | 1.0711 | -27.1396 | 41.2073
99 | -42.2555 | 10.6535 | 42.293 | -10.423 | 0.037495 | 0.23047 | 0.11037 | 0.11037 | 0.11037 | 1.0362 | -24.6284 | 1.0357 | -24.3224 | 0.00011037
100 | -114.6445 | -3.9907 | 114.9091 | 5.5533 | 0.2646 | 1.5626 | 0.29053 | 0.29053 | 0.29053 | 1.0362 | -24.6284 | 1.0392 | -23.8552 | 0.00029053
101 | 77.5276 | -2.6068 | -77.5137 | 2.6595 | 0.013856 | 0.052652 | 0.19537 | 0.19537 | 0.19537 | 1.042 | -24.1644 | 1.0418 | -24.2036 | 0.00019537
102 | 81.6957 | -5.881 | -81.6789 | 5.936 | 0.016745 | 0.054994 | 0.20629 | 0.20629 | 0.20629 | 1.042 | -24.1644 | 1.0418 | -24.2036 | 0.00020629
103 | 35.3527 | 2.4821 | -35.33 | -2.3385 | 0.022685 | 0.14355 | 0.089259 | 0.089259 | 0.089259 | 1.042 | -24.1644 | 1.041 | -24.3936 | 12.1039
104 | 130.7522 | 4.1702 | -130.6828 | -3.8439 | 0.069355 | 0.32628 | 0.32948 | 0.32948 | 0.32948 | 1.042 | -24.1644 | 1.0413 | -24.3064 | 26.5993
105 | 297.5072 | -30.2478 | -297.1209 | 31.4257 | 0.3863 | 1.1778 | 0.75316 | 0.75316 | 0.75316 | 1.042 | -24.1644 | 1.0411 | -24.3966 | 54.2522
106 | -471.2521 | 30.4981 | 473.8628 | -1.6184 | 2.6107 | 28.8797 | 1.1894 | 1.1894 | 1.1894 | 1.042 | -24.1644 | 1.0456 | -20.6573 | 85.6738
107 | -508.4655 | 35.3536 | 511.4326 | -4.1972 | 2.967 | 31.1564 | 1.2837 | 1.2837 | 1.2837 | 1.042 | -24.1644 | 1.0456 | -20.6573 | 92.4689
108 | 0.00054151 | -11.9894 | -3.2863e-13 | 11.9926 | 0.00054151 | 0.0031643 | 0.030197 | 0.030197 | 0.030197 | 1.042 | -24.1644 | 1.0423 | -24.167 | 3.0197e-05
109 | 125.6306 | 31.1753 | -125.4855 | -30.4037 | 0.14506 | 0.77161 | 0.32601 | 0.32601 | 0.32601 | 1.042 | -24.1644 | 1.0394 | -24.4813 | 36.7534
110 | 313.3646 | 15.4669 | -313.166 | -14.8322 | 0.19856 | 0.63466 | 0.7902 | 0.7902 | 0.7902 | 1.042 | -24.1644 | 1.0412 | -24.2785 | 56.9201
111 | 3.0958e-06 | -2.3669 | 6.4211e-11 | 2.3669 | 3.0959e-06 | 1.2899e-05 | 0.0059612 | 0.0059612 | 0.0059612 | 1.042 | -24.1644 | 1.042 | -24.1645 | 5.9612e-06
112 | -119.3934 | -2.1273 | 119.4 | 2.1574 | 0.0065668 | 0.030076 | 0.30075 | 0.30075 | 0.30075 | 1.042 | -24.1644 | 1.042 | -24.1501 | 0.00030076
113 | -19.82 | -10.8457 | 19.8209 | 10.85 | 0.00089321 | 0.0042733 | 0.056901 | 0.056901 | 0.056901 | 1.042 | -21.8075 | 1.0422 | -21.799 | 5.6901e-05
114 | -21.4928 | -2.555 | 21.5 | 2.588 | 0.0072256 | 0.033024 | 0.05393 | 0.05393 | 0.05393 | 1.0532 | -23.69 | 1.0538 | -23.6055 | 5.393e-05
115 | 60.3928 | -18.4356 | -60.2975 | 18.8583 | 0.095284 | 0.42268 | 0.15733 | 0.15733 | 0.15733 | 1.0532 | -23.69 | 1.0538 | -24.0818 | 18.7938
116 | -84.3827 | -17.9 | 84.4808 | 18.6383 | 0.09815 | 0.73832 | 0.21903 | 0.21903 | 0.21903 | 1.0335 | -12.7882 | 1.0365 | -12.3234 | 0.00021903
117 | 5.4927 | -5.991 | -5.4918 | 5.9973 | 0.00087757 | 0.0063199 | 0.020638 | 0.020638 | 0.020638 | 1.0335 | -12.7882 | 1.034 | -12.8229 | 2.0638e-05
118 | 425.9242 | -1.0989 | -425.6995 | 4.7637 | 0.22473 | 3.6648 | 0.63171 | 0.63171 | 0.63171 | 1.0244 | -1.1004 | 1.0239 | -1.5937 | 54.9969
119 | -772.81 | -28.925 | 774.2917 | 46.7632 | 1.4818 | 17.8382 | 1.147 | 1.147 | 1.147 | 1.0244 | -1.1004 | 1.0275 | 0.21229 | 58.8864
120 | 168.4344 | 21.0579 | -167.1728 | -12.5217 | 1.2616 | 8.5362 | 0.42997 | 0.42997 | 0.42997 | 1.036 | -5.4592 | 1.0232 | -8.3018 | 43.5744
121 | 39.0104 | 12.157 | -38.9892 | -12.0375 | 0.021154 | 0.11946 | 0.1035 | 0.1035 | 0.1035 | 1.036 | -5.4592 | 1.0346 | -5.6105 | 11.6684
122 | -32.7655 | -3.1988 | 32.8227 | 3.4794 | 0.05724 | 0.28059 | 0.08339 | 0.08339 | 0.08339 | 1.036 | -5.4592 | 1.0387 | -4.9841 | 10.5919
123 | -243.9838 | 5.0215 | 246.398 | 13.0976 | 2.4142 | 18.1191 | 0.61409 | 0.61409 | 0.61409 | 1.0429 | -24.17 | 1.0545 | -19.9482 | 83.2734
124 | 0.0017083 | -4.1945 | 4.0634e-14 | 4.2017 | 0.0017083 | 0.0071936 | 0.010555 | 0.010555 | 0.010555 | 1.0429 | -24.17 | 1.0447 | -24.1933 | 1.0555e-05
125 | -25.4656 | -3.9965 | 25.5855 | 4.4691 | 0.11993 | 0.47262 | 0.064865 | 0.064865 | 0.064865 | 1.0429 | -24.17 | 1.0508 | -23.181 | 7.3127
126 | 49.8477 | -13.7727 | -49.5632 | 14.927 | 0.28451 | 1.1543 | 0.13014 | 0.13014 | 0.13014 | 1.0429 | -24.17 | 1.0438 | -25.4855 | 13.8903
127 | -93.12 | -4.7891 | 93.1573 | 4.9878 | 0.037318 | 0.19866 | 0.23164 | 0.23164 | 0.23164 | 1.0564 | -12.1295 | 1.0569 | -12.0088 | 24.7242
128 | -6.2257e-12 | 0.18991 | 1.5142e-07 | -0.18991 | 1.5142e-07 | 7.6192e-07 | 0.00047154 | 0.00047154 | 0.00047154 | 1.0569 | -12.0089 | 1.0569 | -12.0088 | 4.7154e-07
129 | 28.9293 | -12.7471 | -28.8182 | 13.3496 | 0.11118 | 0.60252 | 0.078675 | 0.078675 | 0.078675 | 1.0545 | -14.1689 | 1.0594 | -15.2445 | 10.6688
130 | -59.8593 | 16.2549 | 60.316 | -14.3094 | 0.45671 | 1.9455 | 0.15437 | 0.15437 | 0.15437 | 1.0545 | -14.1689 | 1.0539 | -12.3226 | 20.9329
131 | -66.4935 | 4.6083 | 66.5037 | -4.541 | 0.010219 | 0.067252 | 0.16453 | 0.16453 | 0.16453 | 1.0631 | -8.9482 | 1.0632 | -8.8899 | 0.00016453
132 | -68.0065 | 5.4082 | 68.0177 | -5.3395 | 0.011159 | 0.068724 | 0.1684 | 0.1684 | 0.1684 | 1.0631 | -8.9482 | 1.0632 | -8.8899 | 0.0001684
133 | 102.9 | 18.2365 | -102.8793 | -18.1971 | 0.020695 | 0.03933 | 0.2599 | 0.2599 | 0.2599 | 1.0552 | -11.2351 | 1.0549 | -11.2544 | 0.0002599
134 | -14.22 | -5.8861 | 14.2223 | 5.8973 | 0.0022834 | 0.011219 | 0.038701 | 0.038701 | 0.038701 | 1.0436 | -11.8453 | 1.0441 | -11.81 | 3.8701e-05
135 | 65.87 | 14.272 | -65.7754 | -13.8563 | 0.094644 | 0.41563 | 0.17535 | 0.17535 | 0.17535 | 1.0087 | -15.9642 | 1.006 | -16.2933 | 20.9453
136 | -72.88 | -11.1567 | 72.8875 | 11.1905 | 0.0074914 | 0.033736 | 0.18485 | 0.18485 | 0.18485 | 1.0468 | -25.1514 | 1.0469 | -25.1263 | 0.00018485
137 | 3.7763e-12 | 4.2644 | 3.2085e-05 | -4.2642 | 3.2085e-05 | 0.00013847 | 0.010784 | 0.010784 | 0.010784 | 1.0377 | -21.1637 | 1.0377 | -21.1633 | 1.0784e-05
138 | 75.6 | -3.9091 | -75.4344 | 4.6317 | 0.16557 | 0.72265 | 0.18821 | 0.18821 | 0.18821 | 1.0555 | -23.5282 | 1.0538 | -24.0818 | 23.906
139 | -54.2962 | 8.1259 | 54.5051 | -7.1735 | 0.20883 | 0.95237 | 0.14064 | 0.14064 | 0.14064 | 1.0244 | -15.5008 | 1.0258 | -14.4869 | 19.0719
140 | 43.9662 | -6.546 | -43.8409 | 7.1357 | 0.12538 | 0.58969 | 0.11387 | 0.11387 | 0.11387 | 1.0244 | -15.5008 | 1.0237 | -16.277 | 14.4637
141 | 492.6821 | -9.9179 | -491.2967 | 26.1544 | 1.3855 | 16.2365 | 0.74906 | 0.74906 | 0.74906 | 0.99953 | -5.846 | 0.99793 | -7.7401 | 33.3117
142 | -374.8222 | -59.8194 | 375.6441 | 70.7502 | 0.82197 | 10.9308 | 0.57696 | 0.57696 | 0.57696 | 0.99953 | -5.846 | 1.0066 | -4.2473 | 26.856
143 | -467.578 | -79.8558 | 468.4564 | 93.5265 | 0.87835 | 13.6707 | 0.72104 | 0.72104 | 0.72104 | 0.99953 | -5.846 | 1.0066 | -4.2473 | 57.804
144 | -661.4894 | -67.2344 | 668.3482 | 146.4425 | 6.8588 | 79.2081 | 1.0107 | 1.0107 | 1.0107 | 0.99953 | -5.846 | 1.0286 | 0.70914 | 0.0010107
145 | -92.5785 | 29.2961 | 92.6124 | -28.8383 | 0.033976 | 0.45774 | 0.1476 | 0.1476 | 0.1476 | 0.99953 | -5.846 | 0.99845 | -5.5822 | 6.2879
146 | 83.2301 | 25.7299 | -83.19 | -25.4381 | 0.040091 | 0.29181 | 0.218 | 0.218 | 0.218 | 1.0487 | -10.3794 | 1.0472 | -10.5552 | 24.5763
147 | 6.3072e-07 | -0.35196 | -1.2265e-12 | 0.35196 | 6.3072e-07 | 4.8543e-06 | 0.00088072 | 0.00088072 | 0.00088072 | 1.0487 | -10.3794 | 1.0488 | -10.3795 | 8.8073e-07
148 | 169.2687 | 20.1526 | -168.45 | -14.7283 | 0.81876 | 5.4243 | 0.42656 | 0.42656 | 0.42656 | 1.0487 | -10.3794 | 1.0403 | -12.172 | 34.4369
149 | 208.197 | 37.8969 | -207.7165 | -31.0081 | 0.48046 | 6.8888 | 0.52954 | 0.52954 | 0.52954 | 1.0487 | -10.3794 | 1.0408 | -12.2052 | 39.5654
150 | 103.7272 | 12.7249 | -103.5406 | -11.3278 | 0.18668 | 1.3971 | 0.26151 | 0.26151 | 0.26151 | 1.0487 | -10.3794 | 1.0453 | -11.1297 | 0.00026151
151 | 89.9 | 26.4291 | -89.4649 | -23.1703 | 0.43509 | 3.2588 | 0.23448 | 0.23448 | 0.23448 | 1.0487 | -10.3794 | 1.0343 | -12.242 | 25.0279
152 | 141.4658 | 24.8513 | -141.0601 | -21.7438 | 0.40574 | 3.1075 | 0.36135 | 0.36135 | 0.36135 | 1.0431 | -11.1228 | 1.0365 | -12.3234 | 30.3961
153 | 165.3408 | 23.8566 | -164.705 | -19.8838 | 0.63579 | 3.9727 | 0.42028 | 0.42028 | 0.42028 | 1.0431 | -11.1228 | 1.0359 | -12.4495 | 0.00042028
154 | -160.7173 | 7.1818 | 160.7557 | -6.8855 | 0.038333 | 0.2963 | 0.40748 | 0.40748 | 0.40748 | 1.0361 | -23.0074 | 1.0363 | -22.9014 | 32.8964
155 | 185.8381 | 19.5039 | -185.7536 | -18.977 | 0.084565 | 0.5269 | 0.47329 | 0.47329 | 0.47329 | 1.0361 | -23.0074 | 1.0353 | -23.1655 | 39.8116
156 | -5.7611 | -0.32335 | 5.7611 | 0.3237 | 4.9313e-05 | 0.00035046 | 0.014615 | 0.014615 | 0.014615 | 1.0361 | -23.0074 | 1.0361 | -23.0039 | 1.4811
157 | -131.3597 | 0.20678 | 131.4338 | 0.31063 | 0.074099 | 0.51741 | 0.33272 | 0.33272 | 0.33272 | 1.0361 | -23.0074 | 1.0367 | -22.7818 | 26.8606
158 | 4.3708e-05 | -5.4324 | 4.9198e-12 | 5.4327 | 4.3708e-05 | 0.00033785 | 0.013759 | 0.013759 | 0.013759 | 1.0361 | -23.0074 | 1.0362 | -23.0079 | 1.376e-05
159 | 50.6 | 14.0299 | -50.5942 | -13.9947 | 0.0057945 | 0.035172 | 0.13201 | 0.13201 | 0.13201 | 1.0439 | -6.6155 | 1.0436 | -6.6508 | 13.3784
160 | 31.6 | 5.8325 | -31.5981 | -5.8178 | 0.0018958 | 0.014787 | 0.080797 | 0.080797 | 0.080797 | 1.0437 | -6.6255 | 1.0436 | -6.6508 | 9.1089
161 | 20.2976 | 28.8089 | -20.281 | -28.7145 | 0.016616 | 0.094426 | 0.088838 | 0.088838 | 0.088838 | 1.041 | -7.3492 | 1.0385 | -7.4157 | 12.0469
162 | -266.7976 | -14.0231 | 267.2521 | 17.3161 | 0.45444 | 3.293 | 0.67349 | 0.67349 | 0.67349 | 1.041 | -7.3492 | 1.0436 | -6.6508 | 52.2673
163 | 712.5729 | 317.497 | -710.6396 | -293.0624 | 1.9333 | 24.4347 | 1.1134 | 1.1134 | 1.1134 | 1.0645 | -18.8562 | 1.049 | -20.4614 | 40.5097
164 | 715.8099 | 318.6415 | -713.8596 | -294.1004 | 1.9503 | 24.5412 | 1.1183 | 1.1183 | 1.1183 | 1.0645 | -18.8562 | 1.049 | -20.4614 | 41.4434
165 | 859.4184 | 234.4416 | -854.9126 | -166.3762 | 4.5058 | 68.0654 | 1.2554 | 1.2554 | 1.2554 | 1.0781 | -12.0902 | 1.0541 | -16.3359 | 61.2951
166 | 842.7816 | 232.7971 | -838.5724 | -165.977 | 4.2091 | 66.8201 | 1.2321 | 1.2321 | 1.2321 | 1.0781 | -12.0902 | 1.0541 | -16.3359 | 82.2488
167 | 273.8614 | 1.8371 | -273.7975 | -1.5528 | 0.063978 | 0.28435 | 0.66714 | 0.66714 | 0.66714 | 1.0773 | -24.1439 | 1.0771 | -24.2033 | 48.0555
168 | 1.7357e-09 | -0.058002 | 4.3827e-12 | 0.058002 | 1.7401e-09 | 1.3602e-08 | 0.00014133 | 0.00014133 | 0.00014133 | 1.0771 | -24.2033 | 1.0771 | -24.2033 | 1.4133e-07
169 | 1.161e-09 | -0.058002 | -2.991e-11 | 0.058002 | 1.131e-09 | 9.8894e-09 | 0.00014133 | 0.00014133 | 0.00014133 | 1.0771 | -24.2033 | 1.0771 | -24.2033 | 1.4133e-07
170 | 81.4661 | 0.78691 | -81.3213 | 0.3248 | 0.14481 | 1.1117 | 0.19851 | 0.19851 | 0.19851 | 1.0771 | -24.2033 | 1.0751 | -24.9855 | 17.4692
171 | 88.7313 | -2.1024 | -88.0896 | 6.4608 | 0.64173 | 4.3583 | 0.21626 | 0.21626 | 0.21626 | 1.0771 | -24.2033 | 1.0718 | -27.0407 | 19.9049
172 | -50.56 | -8.4936 | 50.5743 | 8.5621 | 0.0143 | 0.068501 | 0.12909 | 0.12909 | 0.12909 | 1.0422 | -2.6167 | 1.0428 | -2.5438 | 13.7788
173 | 7.7271e-13 | 0.32622 | 8.5142e-07 | -0.32621 | 8.5142e-07 | 3.7874e-06 | 0.00082097 | 0.00082097 | 0.00082097 | 1.0428 | -2.544 | 1.0428 | -2.5438 | 8.2098e-07
174 | -217.6361 | 23.8893 | 218.3816 | -15.0182 | 0.74547 | 8.8711 | 0.33871 | 0.33871 | 0.33871 | 0.98211 | -27.0912 | 0.98191 | -24.7612 | 18.8445
175 | -213.5827 | 22.7438 | 214.2858 | -14.0386 | 0.70311 | 8.7052 | 0.33228 | 0.33228 | 0.33228 | 0.98211 | -27.0912 | 0.98191 | -24.7612 | 19.0011
176 | 38.4667 | 7.6957 | -38.4457 | -7.5387 | 0.020967 | 0.15691 | 0.097791 | 0.097791 | 0.097791 | 1.0527 | -30.0533 | 1.0514 | -30.2723 | 9.9105
177 | 37.7148 | 7.7481 | -37.695 | -7.5939 | 0.019783 | 0.15411 | 0.09598 | 0.09598 | 0.09598 | 1.0527 | -30.0533 | 1.0514 | -30.2723 | 9.2591
178 | 177.1014 | -0.35858 | -176.609 | 3.2852 | 0.49243 | 2.9266 | 0.44149 | 0.44149 | 0.44149 | 1.0527 | -30.0533 | 1.05 | -31.0029 | 40.6349
179 | 152.4966 | 4.2667 | -152.1482 | -1.7342 | 0.34838 | 2.5326 | 0.3803 | 0.3803 | 0.3803 | 1.0527 | -30.0533 | 1.05 | -31.0029 | 31.9895
180 | 25.7344 | 4.2921 | -25.73 | -4.2891 | 0.0043973 | 0.0030526 | 0.06625 | 0.06625 | 0.06625 | 1.0335 | -20.0222 | 1.0333 | -20.0272 | 6.625e-05
181 | -109.1244 | -3.2434 | 109.1735 | 3.3985 | 0.049099 | 0.15511 | 0.27722 | 0.27722 | 0.27722 | 1.0335 | -20.0222 | 1.034 | -19.9416 | 0.00027722
182 | -204.6129 | -21.3822 | 205.3699 | 27.3263 | 0.75703 | 5.9441 | 0.50567 | 0.50567 | 0.50567 | 1.0677 | -32.397 | 1.0752 | -30.7836 | 0.00050567
183 | 112.8826 | -3.9769 | -111.3729 | 10.3138 | 1.5098 | 6.3369 | 0.27763 | 0.27763 | 0.27763 | 1.0677 | -32.397 | 1.0573 | -35.6701 | 29.6336
184 | 51.977 | 5.5977 | -51.9574 | -5.4927 | 0.019659 | 0.10501 | 0.1285 | 0.1285 | 0.1285 | 1.0677 | -32.397 | 1.0671 | -32.5092 | 16.3211
185 | 51.0612 | 5.8933 | -51.0426 | -5.79 | 0.018541 | 0.10339 | 0.12634 | 0.12634 | 0.12634 | 1.0677 | -32.397 | 1.0671 | -32.5092 | 17.1323
186 | -174.2987 | -18.7172 | 174.5928 | 21.111 | 0.29411 | 2.3938 | 0.43088 | 0.43088 | 0.43088 | 1.0677 | -32.397 | 1.0711 | -31.6318 | 36.2445
187 | -219.5093 | -16.0127 | 219.981 | 19.0038 | 0.47168 | 2.9911 | 0.54098 | 0.54098 | 0.54098 | 1.0677 | -32.397 | 1.0711 | -31.6318 | 41.9837
188 | -59.77 | -16.0025 | 59.7998 | 16.1911 | 0.029823 | 0.18863 | 0.15554 | 0.15554 | 0.15554 | 1.044 | -4.5641 | 1.0453 | -4.4028 | 13.6878
189 | -74.98 | 3.8132 | 75.0111 | -3.6729 | 0.031132 | 0.14035 | 0.18748 | 0.18748 | 0.18748 | 1.0509 | -15.3761 | 1.0512 | -15.268 | 20.0111
190 | 395.6505 | 43.2381 | -393.5759 | -15.5769 | 2.0746 | 27.6611 | 0.58279 | 0.58279 | 0.58279 | 1.0376 | 0.068819 | 1.0269 | -3.9014 | 29.1696
191 | -572.1716 | -84.1433 | 575.9305 | 128.4737 | 3.7589 | 44.3304 | 0.84683 | 0.84683 | 0.84683 | 1.0376 | 0.068819 | 1.0587 | 4.2781 | 36.0753
192 | -152.6384 | 3.5438 | 153 | -2.031 | 0.36156 | 1.5128 | 0.38149 | 0.38149 | 0.38149 | 1.0503 | -1.0982 | 1.0526 | -0.5287 | 43.008
193 | -80.1014 | 2.041 | 80.4186 | -0.65519 | 0.3172 | 1.3858 | 0.20021 | 0.20021 | 0.20021 | 1.0503 | -1.0982 | 1.0542 | -0.10539 | 25.4299
194 | 11.1109 | 3.2231 | -11.11 | -3.2178 | 0.00093543 | 0.0052547 | 0.028907 | 0.028907 | 0.028907 | 1.0503 | -1.0982 | 1.0501 | -1.1219 | 2.8907e-05
195 | 195.8232 | 6.8555 | -194.3823 | 4.5671 | 1.4409 | 11.4227 | 0.48959 | 0.48959 | 0.48959 | 1.0503 | -1.0982 | 1.0422 | -4.4492 | 41.1829
196 | -48.7423 | -5.8161 | 48.8 | 6.0678 | 0.057667 | 0.25166 | 0.12265 | 0.12265 | 0.12265 | 1.0503 | -1.0982 | 1.0522 | -0.81498 | 13.8275
197 | 101.6565 | 46.4831 | -101.3609 | -45.2372 | 0.29562 | 1.2459 | 0.2793 | 0.2793 | 0.2793 | 1.0503 | -1.0982 | 1.043 | -1.6196 | 28.3048
198 | -85.4317 | 1.3164 | 85.5899 | -0.70824 | 0.15816 | 0.60817 | 0.21349 | 0.21349 | 0.21349 | 1.0503 | -1.0982 | 1.0522 | -0.68947 | 25.5014
199 | -8.5728 | 7.5889 | 8.5735 | -7.5862 | 0.00064049 | 0.0026855 | 0.028607 | 0.028607 | 0.028607 | 1.0503 | -1.0982 | 1.0502 | -1.086 | 2.8608e-05
200 | 208.6787 | -4.4781 | -207.3952 | 11.5787 | 1.2835 | 7.1005 | 0.52153 | 0.52153 | 0.52153 | 1.0503 | -1.0982 | 1.0452 | -3.0643 | 42.1037
201 | -348.93 | -16.743 | 349.8224 | 25.0803 | 0.89245 | 8.3374 | 0.52064 | 0.52064 | 0.52064 | 1.0194 | -11.2032 | 1.0235 | -9.8496 | 28.1807
202 | -3.922e-13 | 0.24355 | 3.4882e-07 | -0.24355 | 3.4882e-07 | 1.8379e-06 | 0.00060747 | 0.00060747 | 0.00060747 | 1.0522 | -0.68955 | 1.0522 | -0.68947 | 6.0748e-07
203 | 191.4095 | 15.9308 | -191.0082 | -13.2571 | 0.40138 | 2.6737 | 0.47621 | 0.47621 | 0.47621 | 1.0585 | -25.7154 | 1.0552 | -26.5027 | 53.6861
204 | -280.1095 | -12.6601 | 281.8148 | 22.7581 | 1.7052 | 10.098 | 0.69519 | 0.69519 | 0.69519 | 1.0585 | -25.7154 | 1.0673 | -23.6863 | 53.9517
205 | 898.1263 | -149.6603 | -893.4938 | 214.437 | 4.6324 | 64.7768 | 1.335 | 1.335 | 1.335 | 1.0362 | -32.3272 | 1.0457 | -36.3622 | 76.3402
206 | 880.8238 | -144.4463 | -876.4462 | 207.9595 | 4.3777 | 63.5133 | 1.3087 | 1.3087 | 1.3087 | 1.0362 | -32.3272 | 1.0457 | -36.3622 | 79.39
207 | -1182.3695 | 313.7742 | 1194.4942 | -128.6989 | 12.1247 | 185.0753 | 1.7936 | 1.7936 | 1.7936 | 1.0362 | -32.3272 | 1.0177 | -23.6143 | 70.3951
208 | -990.4781 | 242.0883 | 997.5462 | -87.6564 | 7.068 | 154.4319 | 1.495 | 1.495 | 1.495 | 1.0362 | -32.3272 | 1.0177 | -23.6143 | 78.7818
209 | 21.2406 | -0.65512 | -21.234 | 0.66335 | 0.0065813 | 0.0082327 | 0.052733 | 0.052733 | 0.052733 | 1.0576 | -33.0301 | 1.0573 | -33.0528 | 5.2733e-05
210 | 21.3227 | -1.044 | -21.316 | 1.0521 | 0.0067601 | 0.0081496 | 0.052975 | 0.052975 | 0.052975 | 1.0576 | -33.0301 | 1.0573 | -33.0528 | 5.2975e-05
211 | 159.1981 | -15.3052 | -158.3915 | 19.9852 | 0.80662 | 4.68 | 0.40481 | 0.40481 | 0.40481 | 1.0368 | -23.5911 | 1.035 | -25.291 | 32.6807
212 | -278.3981 | -1.8366 | 280.1214 | 14.2966 | 1.7232 | 12.46 | 0.70468 | 0.70468 | 0.70468 | 1.0368 | -23.5911 | 1.0446 | -21.0474 | 50.7596
213 | 76.8974 | 9.1763 | -76.88 | -9.1154 | 0.017404 | 0.060912 | 0.19354 | 0.19354 | 0.19354 | 1.0501 | -26.272 | 1.0498 | -26.3152 | 18.6701
214 | -77.7283 | -13.9786 | 77.8301 | 14.771 | 0.10181 | 0.7924 | 0.19736 | 0.19736 | 0.19736 | 1.0501 | -26.272 | 1.0534 | -25.7209 | 19.0395
215 | -87.3691 | -12.0722 | 87.5186 | 12.9518 | 0.14955 | 0.8796 | 0.22042 | 0.22042 | 0.22042 | 1.0501 | -26.272 | 1.0534 | -25.7209 | 19.3972
216 | -52.46 | -2.5268 | 52.4763 | 2.6331 | 0.016296 | 0.10631 | 0.13347 | 0.13347 | 0.13347 | 1.0327 | -18.7622 | 1.0331 | -18.6473 | 0.00013347
217 | 50.8162 | 5.4358 | -50.5879 | -4.6133 | 0.2283 | 0.8225 | 0.12713 | 0.12713 | 0.12713 | 1.055 | 1.5537 | 1.0486 | 0.65862 | 0.00012713
218 | -61.0262 | -4.116 | 61.3647 | 5.1432 | 0.33848 | 1.0272 | 0.15215 | 0.15215 | 0.15215 | 1.055 | 1.5537 | 1.0622 | 2.4861 | 0.00015215
219 | -1244.1799 | -193.3108 | 1250.4 | 285.5749 | 6.2201 | 92.2641 | 1.849 | 1.849 | 1.849 | 1.0346 | -4.277 | 1.0539 | -0.2436 | 0.001849
220 | -1245.0723 | -184.4756 | 1250.4 | 291.326 | 5.3277 | 106.8504 | 1.8483 | 1.8483 | 1.8483 | 1.0346 | -4.277 | 1.0554 | 0.41027 | 69.7946
221 | -482.6395 | -69.044 | 483.8164 | 86.3644 | 1.1769 | 17.3204 | 0.71596 | 0.71596 | 0.71596 | 1.0346 | -4.277 | 1.0429 | -2.2972 | 55.179
222 | 766.6763 | 192.3387 | -760.3145 | -91.3677 | 6.3618 | 100.971 | 1.1607 | 1.1607 | 1.1607 | 1.0346 | -4.277 | 1.0024 | -11.5079 | 105.6664
223 | 926.1803 | 122.4158 | -920.3915 | -29.1424 | 5.7888 | 93.2733 | 1.3719 | 1.3719 | 1.3719 | 1.0346 | -4.277 | 1.0198 | -9.9927 | 0.0013719
224 | 905.8066 | 217.8528 | -893.0771 | -65.0989 | 12.7295 | 152.7539 | 1.3681 | 1.3681 | 1.3681 | 1.0346 | -4.277 | 0.99445 | -13.6311 | 78.2313
225 | 373.2285 | 44.0624 | -372.8063 | -38.9959 | 0.42221 | 5.0665 | 0.55188 | 0.55188 | 0.55188 | 1.0346 | -4.277 | 1.0319 | -5.0386 | 48.0472
226 | -1244.3528 | -172.1411 | 1250.4 | 267.8635 | 6.0472 | 95.7224 | 1.8452 | 1.8452 | 1.8452 | 1.0344 | -4.3046 | 1.053 | -0.089525 | 83.9298
227 | -1244.4666 | -195.8983 | 1250.4 | 293.5033 | 5.9334 | 97.605 | 1.8505 | 1.8505 | 1.8505 | 1.0344 | -4.3046 | 1.0546 | -0.040698 | 0.0018505
228 | -500.3839 | -72.1459 | 501.6739 | 90.3729 | 1.29 | 18.227 | 0.74259 | 0.74259 | 0.74259 | 1.0344 | -4.3046 | 1.0429 | -2.2972 | 57.2319
229 | 825.064 | 202.5331 | -817.8459 | -94.4647 | 7.218 | 108.0684 | 1.2479 | 1.2479 | 1.2479 | 1.0344 | -4.3046 | 1.0024 | -11.5079 | 100.0403
230 | 904.6165 | 119.3853 | -899.1693 | -28.7279 | 5.4472 | 90.6574 | 1.3403 | 1.3403 | 1.3403 | 1.0344 | -4.3046 | 1.0198 | -9.9927 | 0.0013403
231 | 892.6677 | 211.1347 | -880.0845 | -66.114 | 12.5831 | 145.0206 | 1.3474 | 1.3474 | 1.3474 | 1.0344 | -4.3046 | 0.9952 | -13.3156 | 71.0022
232 | 366.8552 | 37.8015 | -366.4484 | -33.0217 | 0.40679 | 4.7798 | 0.54171 | 0.54171 | 0.54171 | 1.0344 | -4.3046 | 1.0319 | -5.0386 | 41.7498
233 | -42.55 | -16.2339 | 42.5886 | 16.4539 | 0.038625 | 0.21991 | 0.11202 | 0.11202 | 0.11202 | 1.0669 | -25.2979 | 1.0696 | -25.0574 | 10.8061
234 | -8.0441e-12 | 0.034034 | 5.1855e-10 | -0.034034 | 5.1051e-10 | 3.7777e-09 | 8.3856e-05 | 8.3856e-05 | 8.3856e-05 | 1.0651 | -25.9722 | 1.0651 | -25.9722 | 8.3856e-08
235 | -250.098 | -10.7496 | 252.0987 | 24.6421 | 2.0007 | 13.8926 | 0.623 | 0.623 | 0.623 | 1.0545 | -19.9482 | 1.067 | -16.8265 | 74.4189
236 | -164.7 | -40.6789 | 166.5659 | 52.1367 | 1.8659 | 11.4578 | 0.43632 | 0.43632 | 0.43632 | 1.0204 | -29.8156 | 1.0498 | -26.3087 | 38.3973
237 | 80.7068 | 13.415 | -80.5857 | -12.5244 | 0.12109 | 0.89056 | 0.2068 | 0.2068 | 0.2068 | 1.0382 | -13.5447 | 1.0349 | -14.148 | 23.3145
238 | 65.0769 | 13.4378 | -65.07 | -13.4213 | 0.0068954 | 0.016472 | 0.16243 | 0.16243 | 0.16243 | 1.0736 | -26.2905 | 1.0735 | -26.3032 | 22.026
239 | -191.6169 | -28.0719 | 191.7373 | 28.3872 | 0.12039 | 0.31529 | 0.47338 | 0.47338 | 0.47338 | 1.0736 | -26.2905 | 1.0745 | -26.2034 | 50.5273
240 | -67.0604 | -34.7635 | 67.1998 | 35.6952 | 0.13947 | 0.93176 | 0.19333 | 0.19333 | 0.19333 | 1.0253 | -14.7071 | 1.0329 | -14.1326 | 19.5926
241 | 176.5415 | 73.3583 | -176.2772 | -71.9712 | 0.2642 | 1.3871 | 0.48931 | 0.48931 | 0.48931 | 1.0253 | -14.7071 | 1.0212 | -15.0621 | 47.2027
242 | 173.2751 | 73.1317 | -173.0228 | -71.7657 | 0.25234 | 1.366 | 0.48137 | 0.48137 | 0.48137 | 1.0253 | -14.7071 | 1.0212 | -15.0621 | 46.4372
243 | -218.6771 | -66.2589 | 220.6144 | 78.1581 | 1.9373 | 11.8992 | 0.58482 | 0.58482 | 0.58482 | 1.0253 | -14.7071 | 1.0503 | -12.0559 | 47.2133
244 | -64.079 | -39.5065 | 64.2133 | 40.542 | 0.13422 | 1.0355 | 0.19267 | 0.19267 | 0.19267 | 1.0253 | -14.7071 | 1.0344 | -14.0952 | 20.5653
245 | -103.4269 | -15.8933 | 103.4506 | 16.0033 | 0.023727 | 0.11 | 0.25566 | 0.25566 | 0.25566 | 1.0741 | -26.261 | 1.0745 | -26.2034 | 25.9095
246 | -247.0718 | 18.8033 | 248.1943 | -1.9728 | 1.1224 | 16.8304 | 0.36451 | 0.36451 | 0.36451 | 1.0328 | -8.4987 | 1.0345 | -4.602 | 0.00036452
247 | -306.7675 | 18.9228 | 308.1136 | -5.3998 | 1.3461 | 13.5229 | 0.45214 | 0.45214 | 0.45214 | 1.0328 | -8.4987 | 1.0355 | -5.973 | 21.5487
248 | -299.341 | 33.3295 | 300.6081 | -20.0795 | 1.2672 | 13.2499 | 0.44308 | 0.44308 | 0.44308 | 1.0328 | -8.4987 | 1.0331 | -5.9669 | 19.2746
249 | 129.2057 | -31.4409 | -128.7863 | 36.0162 | 0.4194 | 4.5753 | 0.19562 | 0.19562 | 0.19562 | 1.0328 | -8.4987 | 1.0386 | -10.4463 | 10.0431
250 | 134.3209 | -33.7667 | -133.8479 | 38.5286 | 0.47295 | 4.7619 | 0.20375 | 0.20375 | 0.20375 | 1.0328 | -8.4987 | 1.0386 | -10.4463 | 9.0609
251 | 280.5261 | 68.7247 | -279.924 | -61.53 | 0.60216 | 7.1947 | 0.42488 | 0.42488 | 0.42488 | 1.0328 | -8.4987 | 1.0249 | -9.8672 | 21.266
252 | -108.8161 | 27.7395 | 108.9485 | -25.7239 | 0.13241 | 2.0157 | 0.1652 | 0.1652 | 0.1652 | 1.0328 | -8.4987 | 1.0296 | -7.4822 | 16.5494
253 | 5.0105 | 0.9727 | -5.01 | -0.97004 | 0.00054601 | 0.00266 | 0.012899 | 0.012899 | 0.012899 | 1.0384 | -11.5613 | 1.0382 | -11.5895 | 1.2899e-05
254 | 148.0175 | -14.3688 | -147.0882 | 20.3246 | 0.92929 | 5.9558 | 0.37583 | 0.37583 | 0.37583 | 1.0384 | -11.5613 | 1.0368 | -13.884 | 36.2561
255 | 130.9606 | 30.0108 | -130.6122 | -24.9202 | 0.34837 | 5.0906 | 0.33955 | 0.33955 | 0.33955 | 1.0384 | -11.5613 | 1.0277 | -13.6664 | 0.00033955
256 | 89.7254 | 24.5742 | -89.3 | -21.9601 | 0.42538 | 2.6141 | 0.23511 | 0.23511 | 0.23511 | 1.0384 | -11.5613 | 1.0265 | -13.0623 | 26.5053
257 | 203.1831 | 43.1274 | -201.1306 | -26.3627 | 2.0525 | 16.7647 | 0.52493 | 0.52493 | 0.52493 | 1.0384 | -11.5613 | 1.0141 | -16.0777 | 44.1557
258 | 149.5726 | 42.0862 | -149.2455 | -39.7218 | 0.32712 | 2.3644 | 0.39268 | 0.39268 | 0.39268 | 1.0384 | -11.5613 | 1.0321 | -12.3729 | 41.9139
259 | -40.44 | -19.5329 | 40.4489 | 19.5789 | 0.0088639 | 0.045933 | 0.1105 | 0.1105 | 0.1105 | 1.0666 | -23.7341 | 1.0673 | -23.6863 | 0.0001105
260 | -60.67 | -32.8695 | 60.6946 | 33.0169 | 0.024564 | 0.14739 | 0.17538 | 0.17538 | 0.17538 | 1.0325 | -23.8851 | 1.0339 | -23.7874 | 18.7199
261 | -26.8599 | -44.0717 | 26.9134 | 44.4836 | 0.053469 | 0.41182 | 0.12684 | 0.12684 | 0.12684 | 1.0679 | -31.5442 | 1.0757 | -31.3583 | 12.8541
262 | -144.3201 | 15.5817 | 145.7059 | -7.5382 | 1.3858 | 8.0435 | 0.35673 | 0.35673 | 0.35673 | 1.0679 | -31.5442 | 1.0733 | -28.3436 | 38.0764
263 | 236.02 | -38.0648 | -235.2979 | 48.5094 | 0.72208 | 10.4446 | 0.6003 | 0.6003 | 0.6003 | 1.0451 | -9.5686 | 1.0503 | -12.0559 | 0.00060031
264 | -377.22 | 0.91162 | 378.8614 | 23.487 | 1.6414 | 24.3987 | 0.9472 | 0.9472 | 0.9472 | 1.0451 | -9.5686 | 1.0517 | -5.8827 | 73.5096
265 | -165.115 | -17.5934 | 165.2106 | 17.9281 | 0.095542 | 0.33465 | 0.41612 | 0.41612 | 0.41612 | 1.0472 | -25.033 | 1.048 | -24.9217 | 40.1428
266 | -66.3361 | -18.3644 | 66.3443 | 18.4275 | 0.0082084 | 0.063118 | 0.17249 | 0.17249 | 0.17249 | 1.0472 | -25.033 | 1.0476 | -24.9842 | 0.00017249
267 | -163.4282 | -41.4707 | 164.0081 | 45.0835 | 0.57989 | 3.6128 | 0.43089 | 0.43089 | 0.43089 | 1.0269 | -13.5812 | 1.0359 | -12.4495 | 43.6682
268 | -158.5518 | -41.5163 | 158.7528 | 42.9604 | 0.20099 | 1.4441 | 0.41885 | 0.41885 | 0.41885 | 1.0269 | -13.5812 | 1.0304 | -13.1122 | 33.8146
269 | 5.2118e-08 | -0.43429 | -2.9726e-12 | 0.43429 | 5.2115e-08 | 7.2961e-07 | 0.00063325 | 0.00063325 | 0.00063325 | 1.042 | -1.2194 | 1.042 | -1.2194 | 0.063439
270 | 865.5231 | 84.7946 | -860.0199 | -22.17 | 5.5032 | 62.6246 | 1.2681 | 1.2681 | 1.2681 | 1.042 | -1.2194 | 1.0308 | -5.3381 | 65.1035
271 | 885.2356 | 83.9452 | -879.4095 | -19.9314 | 5.8261 | 64.0139 | 1.2966 | 1.2966 | 1.2966 | 1.042 | -1.2194 | 1.0308 | -5.3381 | 58.9758
272 | 402.3309 | 93.5957 | -397.0818 | -40.2721 | 5.2491 | 53.3236 | 0.60231 | 0.60231 | 0.60231 | 1.042 | -1.2194 | 1.0068 | -8.5242 | 30.9229
273 | -1147.7013 | -26.1166 | 1155.3486 | 121.8887 | 7.6472 | 95.7721 | 1.6739 | 1.6739 | 1.6739 | 1.042 | -1.2194 | 1.0545 | 3.4995 | 0.0016739
274 | -809.8885 | -39.7098 | 813.522 | 90.6998 | 3.6335 | 50.99 | 1.1823 | 1.1823 | 1.1823 | 1.042 | -1.2194 | 1.0519 | 2.3353 | 63.996
275 | 8.8756e-08 | -0.29884 | 7.4741e-13 | 0.29885 | 8.8757e-08 | 1.0086e-06 | 0.00074546 | 0.00074546 | 0.00074546 | 1.0521 | -3.6574 | 1.0521 | -3.6574 | 7.4546e-07
276 | -228.1434 | -12.5315 | 228.2 | 13.0461 | 0.056601 | 0.5146 | 0.56995 | 0.56995 | 0.56995 | 1.0521 | -3.6574 | 1.0525 | -3.5294 | 0.00056996
277 | -228.1533 | -12.3427 | 228.2 | 12.9323 | 0.046696 | 0.58959 | 0.56995 | 0.56995 | 0.56995 | 1.0521 | -3.6574 | 1.0524 | -3.5104 | 0.00056996
278 | 236.1418 | 4.7011 | -234.66 | 7.6118 | 1.4818 | 12.3129 | 0.58916 | 0.58916 | 0.58916 | 1.0521 | -3.6574 | 1.0458 | -6.6558 | 42.4388
279 | 40.1618 | 8.0639 | -40.14 | -7.8948 | 0.021831 | 0.16905 | 0.10218 | 0.10218 | 0.10218 | 1.0521 | -3.6574 | 1.0507 | -3.8835 | 9.8573
280 | 176.7761 | 20.9119 | -176.2519 | -17.806 | 0.52419 | 3.1059 | 0.44404 | 0.44404 | 0.44404 | 1.0521 | -3.6574 | 1.047 | -4.6351 | 34.4603
281 | 181.8879 | 24.6172 | -181.4012 | -21.4061 | 0.4867 | 3.2112 | 0.45785 | 0.45785 | 0.45785 | 1.0521 | -3.6574 | 1.047 | -4.6351 | 36.9627
282 | 3.4943 | 0.64366 | -3.4941 | -0.64142 | 0.00016424 | 0.0022345 | 0.008863 | 0.008863 | 0.008863 | 1.0521 | -3.6574 | 1.0519 | -3.6924 | 1.2019
283 | -234.7551 | 42.8463 | 241.4804 | 5.4495 | 6.7253 | 48.2958 | 0.59013 | 0.59013 | 0.59013 | 1.0612 | -45.0781 | 1.0741 | -33.4418 | 44.092
284 | 39.6551 | -14.1301 | -39.5042 | 15.294 | 0.15093 | 1.1639 | 0.1041 | 0.1041 | 0.1041 | 1.0612 | -45.0781 | 1.0679 | -46.6297 | 9.582
285 | -500.8344 | 30.1929 | 502.6622 | -12.6725 | 1.8278 | 17.5205 | 0.77637 | 0.77637 | 0.77637 | 0.98191 | -24.7612 | 0.98402 | -22.7554 | 35.3137
286 | -510.2924 | 33.3467 | 512.2454 | -15.4993 | 1.9529 | 17.8474 | 0.79128 | 0.79128 | 0.79128 | 0.98191 | -24.7612 | 0.98402 | -22.7554 | 35.1894
287 | 331.0412 | -24.1046 | -329.1507 | 33.6911 | 1.8904 | 9.5865 | 0.82758 | 0.82758 | 0.82758 | 1.0525 | -29.333 | 1.0492 | -31.0127 | 59.6122
288 | 230.1212 | -5.5091 | -229.3028 | 11.1959 | 0.81834 | 5.6868 | 0.57393 | 0.57393 | 0.57393 | 1.0525 | -29.333 | 1.0497 | -30.7569 | 42.8817
289 | 5.8228e-13 | 0.14914 | 5.22e-08 | -0.14914 | 5.22e-08 | 3.9046e-07 | 0.00037921 | 0.00037921 | 0.00037921 | 1.0321 | -12.3729 | 1.0321 | -12.3729 | 3.7922e-07
290 | -9.01 | -4.169 | 9.0104 | 4.1709 | 0.00037105 | 0.0019079 | 0.024378 | 0.024378 | 0.024378 | 1.0687 | 0.71101 | 1.0689 | 0.72011 | 2.4378e-05
291 | -2.8072e-13 | 0.64934 | 1.5363e-06 | -0.64933 | 1.5363e-06 | 9.3095e-06 | 0.0016243 | 0.0016243 | 0.0016243 | 1.0491 | -6.498 | 1.0491 | -6.4979 | 1.6244e-06
292 | -139.6786 | -13.7227 | 140.3086 | 16.9104 | 0.63003 | 3.1876 | 0.35936 | 0.35936 | 0.35936 | 1.025 | -11.4751 | 1.0321 | -10.2138 | 38.3568
293 | -1.7097e-13 | 5.7134 | 0.0015772 | -5.7046 | 0.0015772 | 0.0088646 | 0.014027 | 0.014027 | 0.014027 | 1.069 | -23.7021 | 1.0673 | -23.6863 | 1.4027e-05
294 | -2.2526e-12 | 1.2102 | 1.2221e-06 | -1.2102 | 1.2221e-06 | 3.2096e-06 | 0.0029158 | 0.0029158 | 0.0029158 | 1.0893 | -15.1462 | 1.0893 | -15.1462 | 2.9158e-06
295 | 375.7792 | 99.9148 | -375.127 | -89.5095 | 0.65214 | 10.4053 | 0.57839 | 0.57839 | 0.57839 | 1.0214 | -8.5035 | 1.0131 | -9.9728 | 38.609
296 | 491.4164 | 7.9719 | -490.3976 | 7.425 | 1.0187 | 15.3969 | 0.73108 | 0.73108 | 0.73108 | 1.0214 | -8.5035 | 1.0193 | -10.3004 | 58.6088
297 | 851.1914 | 173.0182 | -843.7428 | -63.3867 | 7.4486 | 109.6316 | 1.292 | 1.292 | 1.292 | 1.0214 | -8.5035 | 0.99498 | -15.697 | 71.8842
298 | 745.213 | 180.0497 | -739.5229 | -92.9516 | 5.6901 | 87.0981 | 1.1404 | 1.1404 | 1.1404 | 1.0214 | -8.5035 | 0.99301 | -14.9224 | 87.8905
299 | -523.9287 | -136.3447 | 525.1929 | 153.4255 | 1.2642 | 17.0809 | 0.8053 | 0.8053 | 0.8053 | 1.0214 | -4.9799 | 1.0323 | -3.282 | 37.4847
300 | -137.1092 | -36.5785 | 137.1864 | 37.5455 | 0.077207 | 0.96702 | 0.21108 | 0.21108 | 0.21108 | 1.0214 | -4.9799 | 1.0238 | -4.6116 | 11.1234
301 | 167.3419 | 4.4882 | -166.88 | -0.91641 | 0.4619 | 3.5718 | 0.42894 | 0.42894 | 0.42894 | 1.0242 | -9.2673 | 1.021 | -10.489 | 33.2885
302 | -165.0209 | -38.2532 | 165.743 | 42.3264 | 0.72217 | 4.0732 | 0.43405 | 0.43405 | 0.43405 | 1.0242 | -9.2673 | 1.0343 | -7.9928 | 39.9502
303 | 82.8769 | 28.2215 | -82.7058 | -26.836 | 0.17106 | 1.3855 | 0.22433 | 0.22433 | 0.22433 | 1.0242 | -9.2673 | 1.0172 | -10.0953 | 20.6477
304 | 172.2191 | 56.6188 | -171.6423 | -52.3485 | 0.57679 | 4.2703 | 0.46451 | 0.46451 | 0.46451 | 1.0242 | -9.2673 | 1.0138 | -10.5052 | 47.0754
305 | 66.2234 | 13.1697 | -66.17 | -12.7542 | 0.053369 | 0.41548 | 0.17364 | 0.17364 | 0.17364 | 1.0204 | -10.1513 | 1.0184 | -10.4889 | 16.7512
306 | 50.4128 | -14.9104 | -50.3525 | 15.2159 | 0.060275 | 0.30549 | 0.1352 | 0.1352 | 0.1352 | 1.0204 | -10.1513 | 1.021 | -10.489 | 13.0426
307 | 0.0023159 | -4.7295 | 7.2942e-14 | 4.7419 | 0.0023159 | 0.012405 | 0.012163 | 0.012163 | 0.012163 | 1.0204 | -10.1513 | 1.0231 | -10.1794 | 1.2163e-05
308 | 106.2843 | 56.4818 | -105.9351 | -54.5454 | 0.34919 | 1.9364 | 0.30953 | 0.30953 | 0.30953 | 1.0204 | -10.1513 | 1.0102 | -10.8948 | 39.3162
309 | 77.5555 | 18.8458 | -77.4937 | -18.3974 | 0.061785 | 0.44846 | 0.20526 | 0.20526 | 0.20526 | 1.0204 | -10.1513 | 1.0183 | -10.4543 | 18.8921
310 | 260.8628 | -19.7214 | -260.4837 | 22.1509 | 0.37912 | 2.4295 | 0.65424 | 0.65424 | 0.65424 | 1.0494 | 1.1958 | 1.0486 | 0.65862 | 47.1267
311 | 23.3832 | -2.7074 | -23.3616 | 2.8051 | 0.021673 | 0.097683 | 0.058993 | 0.058993 | 0.058993 | 1.0472 | -0.033112 | 1.0467 | -0.27547 | 5.8993e-05
312 | -297.4131 | 20.9576 | 298.0616 | -17.3899 | 0.64853 | 3.5678 | 0.7472 | 0.7472 | 0.7472 | 1.0472 | -0.033112 | 1.0486 | 0.65862 | 53.8228
313 | 301.6771 | 22.9088 | -294.9165 | 6.4659 | 6.7606 | 29.3747 | 0.75822 | 0.75822 | 0.75822 | 1.0472 | -0.033112 | 1.021 | -5.6317 | 56.6509
314 | -104.8372 | -60.8604 | 104.9216 | 61.4756 | 0.084426 | 0.61524 | 0.3038 | 0.3038 | 0.3038 | 1.0472 | -0.033112 | 1.0505 | 0.19761 | 27.962
315 | -1.1045e-12 | 0.43038 | 1.0927e-06 | -0.43037 | 1.0927e-06 | 7.6538e-06 | 0.0010752 | 0.0010752 | 0.0010752 | 1.0505 | 0.19747 | 1.0505 | 0.19761 | 1.0752e-06
316 | 25.6372 | 5.9646 | -25.63 | -5.9281 | 0.0071727 | 0.036556 | 0.065827 | 0.065827 | 0.065827 | 1.0494 | 1.1958 | 1.0488 | 1.1218 | 6.5828e-05
317 | 2.7005e-06 | -0.49554 | -9.1272e-13 | 0.49555 | 2.7005e-06 | 1.1997e-05 | 0.0012393 | 0.0012393 | 0.0012393 | 1.0494 | 1.1958 | 1.0494 | 1.1955 | 1.2393e-06
318 | 192.0181 | -22.7386 | -190.5564 | 33.2854 | 1.4618 | 10.5469 | 0.49076 | 0.49076 | 0.49076 | 1.034 | -17.4005 | 1.0344 | -20.5552 | 39.6197
319 | -227.3114 | -18.4164 | 228.8875 | 30.155 | 1.5762 | 11.7386 | 0.57882 | 0.57882 | 0.57882 | 1.034 | -17.4005 | 1.0467 | -14.5271 | 43.2473
320 | -223.1068 | -19.2693 | 224.5932 | 30.8039 | 1.4864 | 11.5346 | 0.56837 | 0.56837 | 0.56837 | 1.034 | -17.4005 | 1.0467 | -14.5271 | 40.9409
321 | -51.2288 | -5.2946 | 51.2344 | 5.317 | 0.0055738 | 0.022397 | 0.13239 | 0.13239 | 0.13239 | 1.0209 | -10.5132 | 1.021 | -10.489 | 12.7719
322 | -46.9712 | -2.4249 | 46.9773 | 2.4451 | 0.0061345 | 0.020165 | 0.12091 | 0.12091 | 0.12091 | 1.0209 | -10.5132 | 1.021 | -10.489 | 11.1286
323 | -151.996 | -29.3808 | 152.7807 | 34.3608 | 0.78474 | 4.98 | 0.39296 | 0.39296 | 0.39296 | 1.0339 | -23.7874 | 1.0458 | -22.0526 | 33.0546
324 | 42.3514 | -14.2177 | -42.293 | 14.639 | 0.058442 | 0.42123 | 0.1134 | 0.1134 | 0.1134 | 1.0339 | -23.7874 | 1.0357 | -24.3224 | 0.0001134
325 | -71.88 | -10.8875 | 71.9191 | 10.9638 | 0.039117 | 0.076258 | 0.18005 | 0.18005 | 0.18005 | 1.0596 | -25.7548 | 1.0603 | -25.7 | 0.00018005
326 | 98.7 | -2.6874 | -98.5163 | 3.622 | 0.18367 | 0.93454 | 0.24549 | 0.24549 | 0.24549 | 1.0555 | -11.7768 | 1.0539 | -12.3226 | 31.1812
327 | -4.7851e-13 | 0.89977 | 1.6325e-05 | -0.89969 | 1.6325e-05 | 7.1132e-05 | 0.0022404 | 0.0022404 | 0.0022404 | 1.054 | -12.3237 | 1.0539 | -12.3226 | 2.2404e-06
328 | -274.9287 | -28.4184 | 276.0627 | 36.6786 | 1.134 | 8.2602 | 0.6798 | 0.6798 | 0.6798 | 1.067 | -16.8265 | 1.0751 | -15.1598 | 48.9678
329 | 7.3356e-12 | 0.3331 | 1.1358e-07 | -0.3331 | 1.1359e-07 | 7.8479e-07 | 0.00084331 | 0.00084331 | 0.00084331 | 1.0366 | 0.60989 | 1.0366 | 0.60991 | 8.4332e-07
330 | 4.4879e-12 | 0.3331 | 1.1358e-07 | -0.3331 | 1.1359e-07 | 7.0218e-07 | 0.00084331 | 0.00084331 | 0.00084331 | 1.0366 | 0.60989 | 1.0366 | 0.60991 | 8.4332e-07
331 | 21.5854 | -5.4037 | -21.5606 | 5.5027 | 0.024761 | 0.099014 | 0.05579 | 0.05579 | 0.05579 | 1.0467 | -0.012668 | 1.0467 | -0.27547 | 5.579e-05
332 | -78.1454 | -9.3918 | 78.3338 | 10.3553 | 0.18835 | 0.96346 | 0.19734 | 0.19734 | 0.19734 | 1.0467 | -0.012668 | 1.0508 | 0.66469 | 22.2473
333 | -30.93 | -0.84698 | 30.9341 | 0.85791 | 0.0041201 | 0.010933 | 0.076967 | 0.076967 | 0.076967 | 1.055 | -26.5228 | 1.0552 | -26.5027 | 7.6968e-05
334 | -288.6632 | -32.0237 | 289.5444 | 45.1933 | 0.88121 | 13.1696 | 0.432 | 0.432 | 0.432 | 1.0215 | -6.0862 | 1.0307 | -3.5452 | 39.3267
335 | -354.2219 | -66.1197 | 354.2717 | 66.9037 | 0.049778 | 0.78401 | 0.53598 | 0.53598 | 0.53598 | 1.0215 | -6.0862 | 1.022 | -5.9652 | 20.6298
336 | 182.031 | 20.5533 | -180.4939 | -13.4388 | 1.5371 | 7.1145 | 0.44692 | 0.44692 | 0.44692 | 1.0757 | -10.5737 | 1.0628 | -12.7576 | 36.0806
337 | -19.6144 | 19.6585 | 19.6455 | -19.5124 | 0.031052 | 0.14609 | 0.067751 | 0.067751 | 0.067751 | 1.0757 | -10.5737 | 1.0725 | -10.3147 | 8.093
338 | 181.1397 | 20.9914 | -180.6629 | -17.994 | 0.47677 | 2.9974 | 0.44488 | 0.44488 | 0.44488 | 1.0757 | -10.5737 | 1.071 | -11.496 | 35.916
339 | 317.6872 | 27.8352 | -311.5426 | 19.4245 | 6.1446 | 47.2596 | 0.7797 | 0.7797 | 0.7797 | 1.0734 | -12.0961 | 1.0506 | -20.6712 | 75.2165
340 | 292.7084 | 19.0595 | -292.4216 | -16.7658 | 0.28672 | 2.2938 | 0.74062 | 0.74062 | 0.74062 | 1.0394 | -1.7509 | 1.0379 | -2.195 | 53.3489
341 | 280.9716 | 17.8324 | -280.6928 | -15.6313 | 0.27881 | 2.2011 | 0.71085 | 0.71085 | 0.71085 | 1.0394 | -1.7509 | 1.0379 | -2.195 | 51.2043
342 | 760.3748 | 34.3788 | -757.9406 | -1.7708 | 2.4342 | 32.608 | 1.082 | 1.082 | 1.082 | 1.0688 | -15.1453 | 1.0643 | -17.6002 | 0.001082
343 | 740.7274 | 31.5553 | -738.2736 | 0.20023 | 2.4538 | 31.7555 | 1.0539 | 1.0539 | 1.0539 | 1.0688 | -15.1453 | 1.0643 | -17.6002 | 0.0010539
344 | 670.8115 | 38.0607 | -668.9938 | -9.2539 | 1.8177 | 28.8068 | 0.95508 | 0.95508 | 0.95508 | 1.0688 | -15.1453 | 1.0643 | -17.6002 | 35.3949
345 | 731.7331 | 52.39 | -728.9066 | -11.5001 | 2.8265 | 40.8899 | 1.0428 | 1.0428 | 1.0428 | 1.0688 | -15.1453 | 1.0621 | -18.3366 | 40.1377
346 | 255.4639 | 98.7811 | -255.0174 | -91.7153 | 0.44653 | 7.0657 | 0.38934 | 0.38934 | 0.38934 | 1.0688 | -15.1453 | 1.0576 | -16.5047 | 13.9118
347 | 265.6892 | 108.5978 | -265.2132 | -100.6942 | 0.47595 | 7.9036 | 0.408 | 0.408 | 0.408 | 1.0688 | -15.1453 | 1.0564 | -16.5867 | 14.8446
348 | -30.33 | -10.1562 | 30.3399 | 10.2063 | 0.0099185 | 0.050074 | 0.082239 | 0.082239 | 0.082239 | 1.0207 | -16.8159 | 1.0215 | -16.7365 | 10.4458
349 | 53.3256 | -18.2563 | -53.2174 | 18.9328 | 0.10828 | 0.67646 | 0.13826 | 0.13826 | 0.13826 | 1.0698 | -47.0894 | 1.0721 | -47.7742 | 0.00013827
350 | 100.9462 | -4.5223 | -100.7 | 5.9909 | 0.24623 | 1.4685 | 0.24787 | 0.24787 | 0.24787 | 1.0698 | -47.0894 | 1.068 | -47.929 | 20.8506
351 | -205.9419 | 28.113 | 208.1614 | -10.341 | 2.2196 | 17.7719 | 0.50987 | 0.50987 | 0.50987 | 1.0698 | -47.0894 | 1.0727 | -42.1601 | 0.00050988
352 | 60.2 | 6.925 | -60.1986 | -6.9174 | 0.0013534 | 0.0076 | 0.1546 | 0.1546 | 0.1546 | 1.0286 | -10.9924 | 1.0286 | -10.9994 | 0.0001546
353 | -29.93 | 0.49927 | 29.9408 | -0.45485 | 0.010815 | 0.044416 | 0.075404 | 0.075404 | 0.075404 | 1.0418 | -14.8501 | 1.0422 | -14.7648 | 7.5405e-05
354 | -5.0001 | 14.572 | 5.0149 | -14.4703 | 0.014762 | 0.10173 | 0.022402 | 0.022402 | 0.022402 | 1.0448 | -10.622 | 1.0386 | -10.4463 | 1.6027
355 | -94.5858 | 20.3044 | 94.7041 | -19.0476 | 0.1183 | 1.2568 | 0.14067 | 0.14067 | 0.14067 | 1.0448 | -10.622 | 1.0433 | -9.8785 | 9.3904
356 | 6.352e-05 | -1.4051 | -6.3466e-13 | 1.4054 | 6.352e-05 | 0.00031013 | 0.0035198 | 0.0035198 | 0.0035198 | 1.0476 | -12.8754 | 1.0478 | -12.878 | 3.5199e-06
357 | 216.1262 | -19.679 | -210.4444 | 49.4443 | 5.6818 | 29.7653 | 0.54365 | 0.54365 | 0.54365 | 1.0476 | -12.8754 | 1.0435 | -20.8947 | 55.095
358 | -66.0193 | -23.5868 | 66.1819 | 24.3674 | 0.16256 | 0.78057 | 0.17562 | 0.17562 | 0.17562 | 1.0476 | -12.8754 | 1.0539 | -12.3226 | 19.7989
359 | -68.502 | -28.5631 | 68.631 | 29.3973 | 0.12899 | 0.83417 | 0.18592 | 0.18592 | 0.18592 | 1.0476 | -12.8754 | 1.0539 | -12.3226 | 16.3615
360 | 117.0239 | -6.3839 | -115.273 | 13.4286 | 1.7509 | 7.0447 | 0.29359 | 0.29359 | 0.29359 | 1.0476 | -12.8754 | 1.0374 | -16.3975 | 35.0695
361 | -4.0668 | 36.6066 | 4.1092 | -36.3902 | 0.042398 | 0.21644 | 0.092266 | 0.092266 | 0.092266 | 1.0476 | -12.8754 | 1.0416 | -12.7721 | 9.8482
362 | -0.82609 | 66.0328 | 0.9457 | -65.4205 | 0.11961 | 0.6123 | 0.16543 | 0.16543 | 0.16543 | 1.0476 | -12.8754 | 1.0379 | -12.764 | 0.00016543
363 | 85.661 | 44.3232 | -84.9346 | -41.5184 | 0.7264 | 2.8048 | 0.24161 | 0.24161 | 0.24161 | 1.0476 | -12.8754 | 1.0269 | -14.1829 | 24.4855
364 | 26.3 | 1.6812 | -26.2786 | -1.5728 | 0.021439 | 0.10838 | 0.066479 | 0.066479 | 0.066479 | 1.0403 | -13.3188 | 1.0392 | -13.5512 | 6.6479e-05
365 | -33.94 | -11.4 | 33.9405 | 11.4026 | 0.00046508 | 0.0026116 | 0.090625 | 0.090625 | 0.090625 | 1.0368 | -22.6421 | 1.0368 | -22.6384 | 9.0626e-05
366 | -37.44 | 0.72481 | 37.4513 | -0.63226 | 0.011277 | 0.092552 | 0.094484 | 0.094484 | 0.094484 | 1.0401 | -1.8549 | 1.0404 | -1.713 | 10.085
367 | 93.2 | -37.641 | -93.1898 | 37.7339 | 0.010215 | 0.092861 | 0.14641 | 0.14641 | 0.14641 | 1.0431 | -9.8272 | 1.0433 | -9.8785 | 14.6673
368 | 28.13 | 0.94275 | -28.1285 | -0.93565 | 0.0015388 | 0.0070965 | 0.069563 | 0.069563 | 0.069563 | 1.0618 | -11.3508 | 1.0618 | -11.3651 | 6.9564e-05
369 | 28.13 | 0.92147 | -28.1285 | -0.91423 | 0.0015387 | 0.0072437 | 0.069561 | 0.069561 | 0.069561 | 1.0618 | -11.3505 | 1.0618 | -11.3651 | 6.9562e-05
370 | 26.03 | 0.95275 | -26.0284 | -0.94667 | 0.0016308 | 0.0060777 | 0.064376 | 0.064376 | 0.064376 | 1.0618 | -11.3519 | 1.0618 | -11.3651 | 6.4377e-05
371 | 28.13 | 0.93275 | -28.1281 | -0.92587 | 0.001904 | 0.0068784 | 0.069561 | 0.069561 | 0.069561 | 1.0618 | -11.3512 | 1.0618 | -11.3651 | 6.9562e-05
372 | 28.13 | 0.92275 | -28.128 | -0.91523 | 0.0020304 | 0.0075175 | 0.06956 | 0.06956 | 0.06956 | 1.0618 | -11.3499 | 1.0618 | -11.3651 | 6.9561e-05
373 | 28.14 | 0.87275 | -28.138 | -0.86537 | 0.0020316 | 0.0073814 | 0.069581 | 0.069581 | 0.069581 | 1.0618 | -11.3502 | 1.0618 | -11.3651 | 6.9582e-05
374 | -5.726 | -24.7537 | 5.7352 | 24.8249 | 0.0092247 | 0.071252 | 0.063191 | 0.063191 | 0.063191 | 1.0552 | -26.5027 | 1.0581 | -26.4868 | 8.5691
375 | 78.5328 | -1.8423 | -78.5177 | 1.9482 | 0.015085 | 0.10582 | 0.1958 | 0.1958 | 0.1958 | 1.0529 | -14.6006 | 1.0527 | -14.678 | 18.8883
376 | -99.4528 | -4.5163 | 99.6191 | 5.4739 | 0.16629 | 0.95762 | 0.24814 | 0.24814 | 0.24814 | 1.0529 | -14.6006 | 1.0552 | -14.0555 | 22.8393
377 | 829.5 | 49.2039 | -829.4348 | -47.8996 | 0.065219 | 1.3044 | 1.227 | 1.227 | 1.227 | 1.0289 | -3.646 | 1.0288 | -3.7356 | 0.001227
378 | -1.9329e-11 | 0.92086 | 1.3851e-06 | -0.92086 | 1.3851e-06 | 2.221e-06 | 0.0023758 | 0.0023758 | 0.0023758 | 1.0172 | -10.0953 | 1.0172 | -10.0953 | 2.3758e-06
379 | -7.796e-11 | 0.9726 | 1.5451e-06 | -0.9726 | 1.5451e-06 | 2.8342e-06 | 0.0025093 | 0.0025093 | 0.0025093 | 1.0172 | -10.0953 | 1.0172 | -10.0953 | 2.5093e-06
380 | -62.16 | -4.7727 | 62.3494 | 6.1364 | 0.18941 | 1.3637 | 0.15748 | 0.15748 | 0.15748 | 1.0389 | -13.0402 | 1.0441 | -11.81 | 13.2466
381 | -68.18 | -12.5133 | 68.1903 | 12.5401 | 0.010277 | 0.026883 | 0.17581 | 0.17581 | 0.17581 | 1.0347 | -23.2383 | 1.035 | -23.218 | 0.00017581
382 | 128 | 15.4829 | -127.8709 | -14.8894 | 0.1291 | 0.59344 | 0.31608 | 0.31608 | 0.31608 | 1.0705 | 0.97542 | 1.0689 | 0.72011 | 35.6335
383 | 35.2 | 14.0927 | -35.1879 | -14.0405 | 0.012129 | 0.052168 | 0.094774 | 0.094774 | 0.094774 | 1.0499 | -6.4314 | 1.0491 | -6.4979 | 12.0379
384 | 85.7814 | -2.4196 | -85.5899 | 3.2877 | 0.19152 | 0.86808 | 0.21364 | 0.21364 | 0.21364 | 1.0542 | -0.10539 | 1.0522 | -0.68947 | 27.1356
385 | -103.4 | -25.4585 | 103.6696 | 27.1677 | 0.26957 | 1.7092 | 0.26727 | 0.26727 | 0.26727 | 1.0456 | -29.6095 | 1.0523 | -28.7566 | 23.5205
386 | -133.2457 | -14.0769 | 133.851 | 18.5251 | 0.60523 | 4.4482 | 0.3361 | 0.3361 | 0.3361 | 1.0462 | -30.76 | 1.0551 | -28.911 | 28.2716
387 | -297.9339 | -17.7531 | 302.9798 | 57.3391 | 5.0459 | 39.586 | 0.74867 | 0.74867 | 0.74867 | 1.0462 | -30.76 | 1.0809 | -23.4536 | 53.9285
388 | 357.6582 | 41.5773 | -348.1573 | 28.3449 | 9.5009 | 69.9222 | 0.9032 | 0.9032 | 0.9032 | 1.0462 | -30.76 | 1.0149 | -42.0452 | 65.0597
389 | -200.7986 | -0.91561 | 202.6327 | 11.7829 | 1.8342 | 10.8673 | 0.50369 | 0.50369 | 0.50369 | 1.0462 | -30.76 | 1.0575 | -27.6933 | 40.6638
390 | 17 | 6.8456 | -16.9966 | -6.8301 | 0.0033904 | 0.015449 | 0.044885 | 0.044885 | 0.044885 | 1.0715 | -11.4552 | 1.071 | -11.496 | 4.4886e-05
391 | 42.5502 | 23.4114 | -42.4709 | -23.0106 | 0.079328 | 0.40081 | 0.12302 | 0.12302 | 0.12302 | 1.036 | -17.9475 | 1.0304 | -18.3187 | 0.00012302
392 | 2.3124e-05 | -1.2774 | 9.9898e-13 | 1.2776 | 2.3124e-05 | 0.00016344 | 0.0032358 | 0.0032358 | 0.0032358 | 1.036 | -17.9475 | 1.0362 | -17.9485 | 3.2359e-06
393 | -42.5502 | -16.1554 | 42.7177 | 16.9604 | 0.16752 | 0.80501 | 0.11529 | 0.11529 | 0.11529 | 1.036 | -17.9475 | 1.0462 | -17.0834 | 0.00011529
394 | -55.9622 | 0.64647 | 56.2917 | 1.1175 | 0.32946 | 1.764 | 0.14246 | 0.14246 | 0.14246 | 1.031 | -15.1684 | 1.0372 | -13.3693 | 0.00014246
395 | -98.458 | -43.2575 | 98.8094 | 46.0245 | 0.35134 | 2.767 | 0.27375 | 0.27375 | 0.27375 | 1.031 | -15.1684 | 1.045 | -13.911 | 21.2447
396 | -133.5232 | -60.2931 | 133.9634 | 64.0673 | 0.44022 | 3.7742 | 0.37293 | 0.37293 | 0.37293 | 1.031 | -15.1684 | 1.045 | -13.911 | 0.00037293
397 | -112.6732 | -54.944 | 112.9543 | 58.1831 | 0.28105 | 3.2391 | 0.31909 | 0.31909 | 0.31909 | 1.031 | -15.1684 | 1.045 | -13.911 | 25.7608
398 | 48.3012 | 25.2279 | -48.029 | -23.9995 | 0.27211 | 1.2284 | 0.13871 | 0.13871 | 0.13871 | 1.031 | -15.1684 | 1.0158 | -16.196 | 17.6186
399 | 39.9058 | 41.9913 | -39.7966 | -41.4186 | 0.10927 | 0.57271 | 0.14746 | 0.14746 | 0.14746 | 1.031 | -15.1684 | 1.0223 | -15.483 | 15.7392
400 | 58.6397 | 28.0414 | -58.4461 | -26.9415 | 0.19358 | 1.0998 | 0.16546 | 0.16546 | 0.16546 | 1.031 | -15.1684 | 1.0208 | -15.9775 | 19.764
401 | -249.1557 | -4.4616 | 249.5321 | 6.7522 | 0.37646 | 2.2905 | 0.63108 | 0.63108 | 0.63108 | 1.0363 | -22.9014 | 1.0381 | -22.3773 | 47.1516
402 | -42.65 | -18.2 | 42.6838 | 18.3776 | 0.033843 | 0.17763 | 0.11744 | 0.11744 | 0.11744 | 1.0362 | -20.5879 | 1.0385 | -20.4028 | 14.9166
403 | -64.67 | -22.8371 | 64.7407 | 23.3889 | 0.070663 | 0.55176 | 0.16865 | 0.16865 | 0.16865 | 1.0672 | -27.5531 | 1.0711 | -27.1396 | 15.5228
404 | -69.08 | -19.6917 | 69.0946 | 19.7171 | 0.014595 | 0.025377 | 0.18007 | 0.18007 | 0.18007 | 1.0469 | -25.0538 | 1.0472 | -25.0376 | 22.8719
405 | -8.51 | -2.207 | 8.512 | 2.2157 | 0.0020175 | 0.0086455 | 0.022685 | 0.022685 | 0.022685 | 1.017 | -10.2289 | 1.0175 | -10.1777 | 2.2686e-05
406 | -130.5557 | -17.6802 | 130.6991 | 18.7686 | 0.14337 | 1.0884 | 0.32958 | 0.32958 | 0.32958 | 1.049 | -30.7319 | 1.0514 | -30.2723 | 30.3352
407 | 43.3557 | -7.5608 | -43.3253 | 7.7745 | 0.03043 | 0.21366 | 0.1101 | 0.1101 | 0.1101 | 1.049 | -30.7319 | 1.0492 | -31.0127 | 10.1334
408 | 107.7906 | -28.6425 | -107.0923 | 32.1751 | 0.69833 | 3.5326 | 0.27988 | 0.27988 | 0.27988 | 1.0458 | -6.6558 | 1.0485 | -8.4973 | 31.5523
409 | 56.1894 | 15.1427 | -56.06 | -14.4033 | 0.12943 | 0.73943 | 0.14603 | 0.14603 | 0.14603 | 1.0458 | -6.6558 | 1.0402 | -7.3292 | 13.441
410 | -2.1782e-09 | 1.6081 | 5.7029e-05 | -1.6077 | 5.7027e-05 | 0.00042581 | 0.0040623 | 0.0040623 | 0.0040623 | 1.0389 | -21.9115 | 1.0386 | -21.9094 | 4.0623e-06
411 | 2.1785e-09 | -0.053964 | 7.0491e-12 | 0.053964 | 2.1855e-09 | 1.6999e-08 | 0.00013632 | 0.00013632 | 0.00013632 | 1.0389 | -21.9115 | 1.0389 | -21.9115 | 1.3632e-07
412 | -1.5966e-12 | 2.0797 | 6.0191e-05 | -2.0791 | 6.0191e-05 | 0.00060906 | 0.0050917 | 0.0050917 | 0.0050917 | 1.0719 | -23.4684 | 1.0716 | -23.4667 | 5.0917e-06
413 | -138.2529 | -19.711 | 139.2371 | 24.6988 | 0.9842 | 4.9878 | 0.35695 | 0.35695 | 0.35695 | 1.0267 | -17.6519 | 1.0397 | -15.7071 | 42.6379
414 | -132.332 | -28.046 | 132.9586 | 32.9306 | 0.62662 | 4.8845 | 0.34575 | 0.34575 | 0.34575 | 1.0267 | -17.6519 | 1.0397 | -15.7071 | 29.0837
415 | 223.4349 | 37.7602 | -222.2322 | -32.7674 | 1.2026 | 4.9928 | 0.5792 | 0.5792 | 0.5792 | 1.0267 | -17.6519 | 1.0178 | -18.8565 | 50.9707
416 | 36.8386 | -5.1089 | -36.7726 | 5.4466 | 0.066015 | 0.33771 | 0.093246 | 0.093246 | 0.093246 | 1.0467 | -0.27547 | 1.0462 | -0.80503 | 11.8438
417 | 36.2367 | -4.7529 | -36.1742 | 5.0853 | 0.062419 | 0.33233 | 0.091631 | 0.091631 | 0.091631 | 1.0467 | -0.27547 | 1.0462 | -0.80503 | 10.9454
418 | -55.953 | -11.2616 | 56.0586 | 11.7653 | 0.10555 | 0.50368 | 0.1431 | 0.1431 | 0.1431 | 1.0467 | -0.27547 | 1.0505 | 0.19761 | 18.176
419 | -115.127 | -9.3515 | 115.2946 | 10.2752 | 0.16762 | 0.92362 | 0.28819 | 0.28819 | 0.28819 | 1.0518 | -6.5972 | 1.0541 | -6.1483 | 30.7605
420 | 48.157 | 11.2188 | -48.1533 | -11.204 | 0.0037348 | 0.014785 | 0.12337 | 0.12337 | 0.12337 | 1.0518 | -6.5972 | 1.0517 | -6.613 | 11.3551
421 | -44.55 | -6.8554 | 44.571 | 6.9901 | 0.020992 | 0.13465 | 0.11413 | 0.11413 | 0.11413 | 1.0365 | -15.9415 | 1.0374 | -15.7765 | 11.5658
422 | -125.9 | 0.73828 | 125.9433 | -0.47272 | 0.043307 | 0.26557 | 0.31018 | 0.31018 | 0.31018 | 1.0652 | -8.0098 | 1.0656 | -7.8888 | 27.2966
423 | -6.2599e-14 | 0.21574 | 1.1518e-07 | -0.21573 | 1.1518e-07 | 8.5709e-07 | 0.00053132 | 0.00053132 | 0.00053132 | 1.0656 | -7.8889 | 1.0656 | -7.8888 | 5.3132e-07
424 | -5.81 | -1.2352 | 5.8101 | 1.2357 | 8.9586e-05 | 0.00052635 | 0.014818 | 0.014818 | 0.014818 | 1.052 | -12.7803 | 1.052 | -12.7755 | 1.4818e-05
425 | 2.908e-12 | 0.45377 | 5.0418e-07 | -0.45377 | 5.0419e-07 | 3.1442e-06 | 0.001132 | 0.001132 | 0.001132 | 1.052 | -12.7755 | 1.052 | -12.7755 | 1.132e-06
426 | -34.4046 | -19.1622 | 34.4257 | 19.2791 | 0.021086 | 0.11687 | 0.097712 | 0.097712 | 0.097712 | 1.0577 | -20.8973 | 1.0597 | -20.764 | 13.2503
427 | -43.9854 | -0.95263 | 43.9999 | 1.0599 | 0.014551 | 0.10728 | 0.10916 | 0.10916 | 0.10916 | 1.0577 | -20.8973 | 1.0581 | -20.7581 | 9.6065
428 | -77.49 | -17.1896 | 77.5008 | 17.2615 | 0.010841 | 0.071895 | 0.19824 | 0.19824 | 0.19824 | 1.0508 | -15.4111 | 1.0511 | -15.3622 | 18.2459
429 | 2.2449e-13 | 0.16545 | 5.4351e-08 | -0.16545 | 5.4351e-08 | 3.549e-07 | 0.00041343 | 0.00041343 | 0.00041343 | 1.0502 | -15.4903 | 1.0502 | -15.4903 | 4.1343e-07
430 | -761.0518 | -150.4221 | 767.9987 | 253.5337 | 6.9468 | 103.1116 | 1.1512 | 1.1512 | 1.1512 | 1.0238 | -28.1269 | 1.0674 | -21.0381 | 42.6636
431 | -906.3756 | -155.6566 | 917.6709 | 277.6457 | 11.2953 | 121.9892 | 1.3647 | 1.3647 | 1.3647 | 1.0238 | -28.1269 | 1.0674 | -21.0381 | 0.0013647
432 | -92.9115 | 18.8394 | 93.5646 | -13.8959 | 0.65309 | 4.9435 | 0.23128 | 0.23128 | 0.23128 | 1.0757 | -31.3583 | 1.0733 | -28.3436 | 0.00023128
433 | 344.6463 | 63.8857 | -334.8996 | 14.0877 | 9.7467 | 77.9733 | 0.85511 | 0.85511 | 0.85511 | 1.0757 | -31.3583 | 1.0287 | -44.2685 | 63.8905
434 | 72.429 | 4.3113 | -72.237 | -2.7417 | 0.19194 | 1.5695 | 0.17701 | 0.17701 | 0.17701 | 1.0757 | -31.3583 | 1.0718 | -32.5912 | 16.2921
435 | 78.8894 | 3.8855 | -78.663 | -2.1792 | 0.22643 | 1.7064 | 0.19269 | 0.19269 | 0.19269 | 1.0757 | -31.3583 | 1.0718 | -32.5912 | 20.5671
436 | -473.7291 | -57.714 | 476.3533 | 87.6647 | 2.6242 | 29.9508 | 0.70756 | 0.70756 | 0.70756 | 1.0248 | -0.82506 | 1.0401 | 2.6565 | 32.1839
437 | 473.7291 | 116.0117 | -471.3053 | -85.9749 | 2.4238 | 30.0368 | 0.72312 | 0.72312 | 0.72312 | 1.0248 | -0.82506 | 1.0066 | -4.2473 | 32.1583
438 | -114.4517 | -10.905 | 114.8696 | 14.1084 | 0.4179 | 3.2034 | 0.29091 | 0.29091 | 0.29091 | 1.0372 | -13.3693 | 1.0441 | -11.81 | 0.00029091
439 | -28.03 | 0.28457 | 28.0321 | -0.27447 | 0.0021154 | 0.010101 | 0.071 | 0.071 | 0.071 | 1.0361 | -21.8514 | 1.0362 | -21.8307 | 8.4811
440 | -16.92 | 0.59889 | 16.9228 | -0.58242 | 0.0028127 | 0.016475 | 0.043346 | 0.043346 | 0.043346 | 1.025 | -16.2869 | 1.0252 | -16.2308 | 4.3347e-05
441 | 1.2609e-13 | 0.62011 | 3.8416e-06 | -0.62009 | 3.8416e-06 | 2.1619e-05 | 0.0015874 | 0.0015874 | 0.0015874 | 1.0252 | -16.2312 | 1.0252 | -16.2308 | 1.5874e-06
442 | 73.0346 | 17.7879 | -72.9751 | -17.3571 | 0.059482 | 0.43076 | 0.19377 | 0.19377 | 0.19377 | 1.018 | -20.4602 | 1.0159 | -20.7691 | 23.1467
443 | 149.9088 | 44.2015 | -149.1263 | -38.54 | 0.78248 | 5.6614 | 0.40289 | 0.40289 | 0.40289 | 1.018 | -20.4602 | 1.0033 | -22.3982 | 33.8898
444 | 57.6408 | 11.7544 | -57.5259 | -11.0392 | 0.11486 | 0.7152 | 0.15165 | 0.15165 | 0.15165 | 1.018 | -20.4602 | 1.0137 | -21.1232 | 19.2616
445 | -318.6965 | -83.0255 | 319.6907 | 93.9291 | 0.99419 | 10.9037 | 0.84897 | 0.84897 | 0.84897 | 1.018 | -20.4602 | 1.03 | -18.6886 | 78.1399
446 | -312.471 | -82.5994 | 313.4084 | 93.3036 | 0.93737 | 10.7041 | 0.83316 | 0.83316 | 0.83316 | 1.018 | -20.4602 | 1.03 | -18.6886 | 84.4356
447 | 64.4832 | 11.7947 | -64.2867 | -10.7412 | 0.19653 | 1.0535 | 0.16898 | 0.16898 | 0.16898 | 1.018 | -20.4602 | 1.0122 | -21.3401 | 0.00016899
448 | -46.15 | -0.14719 | 46.1553 | 0.16366 | 0.0053056 | 0.016465 | 0.11612 | 0.11612 | 0.11612 | 1.043 | -25.6901 | 1.0431 | -25.6697 | 15.7463
449 | -121.7571 | -22.5655 | 121.7954 | 22.7334 | 0.038227 | 0.16786 | 0.31169 | 0.31169 | 0.31169 | 1.0426 | -25.7259 | 1.0432 | -25.6528 | 42.2664
450 | 77.4071 | 21.2447 | -77.39 | -21.1996 | 0.01713 | 0.045047 | 0.20204 | 0.20204 | 0.20204 | 1.0426 | -25.7259 | 1.0422 | -25.7536 | 0.00020204
451 | 1221.2 | 365.4786 | -1216.8188 | -301.3159 | 4.3812 | 64.1627 | 1.8062 | 1.8062 | 1.8062 | 1.0723 | 6.2526 | 1.0545 | 3.4995 | 64.5392
452 | 1221.2 | 381.1193 | -1216.6262 | -318.2299 | 4.5738 | 62.8894 | 1.8164 | 1.8164 | 1.8164 | 1.0701 | 5.0094 | 1.0519 | 2.3353 | 0.0018164
453 | 1221.2 | 382.1891 | -1217.2238 | -312.0374 | 3.9762 | 70.1517 | 1.8106 | 1.8106 | 1.8106 | 1.0738 | 6.4994 | 1.0545 | 3.4995 | 0.0018106
454 | 1221.2 | 403.0552 | -1217.1752 | -330.0339 | 4.0248 | 73.0213 | 1.8216 | 1.8216 | 1.8216 | 1.0726 | 5.4298 | 1.0519 | 2.3353 | 0.0018216
455 | 62.0895 | 9.5435 | -62.07 | -9.5093 | 0.019523 | 0.034193 | 0.15913 | 0.15913 | 0.15913 | 1.036 | -22.9372 | 1.0356 | -22.9653 | 0.00015913
456 | -153.0895 | -18.4904 | 153.156 | 18.7188 | 0.066463 | 0.22841 | 0.39061 | 0.39061 | 0.39061 | 1.036 | -22.9372 | 1.0366 | -22.8559 | 37.682
457 | -94.3216 | 33.1084 | 94.4514 | -31.088 | 0.12984 | 2.0204 | 0.14684 | 0.14684 | 0.14684 | 1.0343 | -22.6816 | 1.0289 | -21.5583 | 14.7105
458 | -52.1616 | 34.8945 | 52.222 | -34.04 | 0.060377 | 0.85448 | 0.092187 | 0.092187 | 0.092187 | 1.0343 | -22.6816 | 1.0274 | -21.998 | 3.4164
459 | -95.6153 | 30.8802 | 95.7437 | -28.7979 | 0.12843 | 2.0823 | 0.14765 | 0.14765 | 0.14765 | 1.034 | -22.7165 | 1.0289 | -21.5583 | 14.7911
460 | -54.0657 | 32.7909 | 54.1255 | -31.9056 | 0.059839 | 0.88525 | 0.092916 | 0.092916 | 0.092916 | 1.034 | -22.7165 | 1.0274 | -21.998 | 9.3082
461 | 66.1922 | 0.010672 | -66.1093 | 0.45494 | 0.08293 | 0.46562 | 0.16527 | 0.16527 | 0.16527 | 1.0511 | -25.9051 | 1.0498 | -26.3087 | 22.4116
462 | 80.8526 | -0.047075 | -80.7509 | 0.61574 | 0.10172 | 0.56867 | 0.20188 | 0.20188 | 0.20188 | 1.0511 | -25.9051 | 1.0498 | -26.3087 | 16.9812
463 | 83.9076 | 18.4533 | -83.0812 | -13.3114 | 0.82646 | 5.1419 | 0.21476 | 0.21476 | 0.21476 | 1.0498 | -25.9769 | 1.0282 | -29.2776 | 25.6535
464 | 65.6302 | -11.3071 | -65.5594 | 11.6862 | 0.070824 | 0.37903 | 0.16648 | 0.16648 | 0.16648 | 1.0498 | -25.9769 | 1.0498 | -26.3087 | 12.9197
465 | -1.6372e-12 | 0.17646 | 8.7528e-08 | -0.17646 | 8.7526e-08 | 5.1386e-07 | 0.00044096 | 0.00044096 | 0.00044096 | 1.0502 | -1.086 | 1.0502 | -1.086 | 4.4097e-07
466 | -337.6839 | -20.3262 | 342.1728 | 47.6317 | 4.4889 | 27.3055 | 0.51812 | 0.51812 | 0.51812 | 0.99202 | -14.453 | 1.0131 | -9.9728 | 28.8264
467 | 232.0139 | 37.5293 | -231.9185 | -36.9455 | 0.095423 | 0.58377 | 0.35996 | 0.35996 | 0.35996 | 0.99202 | -14.453 | 0.99123 | -14.5899 | 22.521
468 | 141.0923 | 77.603 | -140.9314 | -75.4723 | 0.16086 | 2.1307 | 0.24673 | 0.24673 | 0.24673 | 0.9916 | -17.4227 | 0.98447 | -18.0641 | 10.7329
469 | -966.644 | 75.1609 | 972.2846 | -11.1063 | 5.6406 | 64.0546 | 1.4856 | 1.4856 | 1.4856 | 0.9916 | -17.4227 | 0.99445 | -13.6311 | 0.0014856
470 | 160.4767 | -2.0839 | -160.322 | 4.0447 | 0.15466 | 1.9608 | 0.24599 | 0.24599 | 0.24599 | 0.99125 | -17.3483 | 0.99052 | -18.0495 | 11.7239
471 | -1093.2225 | 82.3394 | 1100.6843 | -5.2753 | 7.4618 | 77.0641 | 1.6804 | 1.6804 | 1.6804 | 0.99125 | -17.3483 | 0.9952 | -13.3156 | 0.0016804
472 | 438.4307 | -78.2449 | -436.6499 | 93.4254 | 1.7808 | 15.1804 | 1.0907 | 1.0907 | 1.0907 | 1.0716 | -23.4667 | 1.0744 | -25.4248 | 78.5628
473 | 388.3689 | -63.4633 | -387.6811 | 71.7824 | 0.68775 | 8.3191 | 0.96371 | 0.96371 | 0.96371 | 1.0716 | -23.4667 | 1.0737 | -24.676 | 69.4184
474 | 465.1376 | -41.1912 | -464.1882 | 52.9448 | 0.94941 | 11.7537 | 1.1436 | 1.1436 | 1.1436 | 1.0716 | -23.4667 | 1.0722 | -24.9129 | 82.3731
475 | 128.8537 | -23.3585 | -128.7754 | 23.9588 | 0.078237 | 0.60035 | 0.33161 | 0.33161 | 0.33161 | 1.0364 | -22.3497 | 1.0366 | -22.6142 | 26.771
476 | 148.1826 | -32.3815 | -148.0672 | 33.0732 | 0.11546 | 0.69167 | 0.38409 | 0.38409 | 0.38409 | 1.0364 | -22.3497 | 1.0366 | -22.6142 | 33.8009
477 | 250.8718 | -81.3918 | -250.2041 | 87.1042 | 0.66774 | 5.7123 | 0.66787 | 0.66787 | 0.66787 | 1.0364 | -22.3497 | 1.041 | -23.5694 | 0.00066787
478 | -129.0961 | -3.2374 | 129.2065 | 3.9563 | 0.11039 | 0.71888 | 0.32701 | 0.32701 | 0.32701 | 1.0364 | -22.3497 | 1.0374 | -22.0324 | 34.9036
479 | 7.241e-05 | -3.2441 | -2.743e-06 | 3.2445 | 6.9667e-05 | 0.00044475 | 0.0082148 | 0.0082148 | 0.0082148 | 1.0364 | -22.3497 | 1.0365 | -22.3509 | 8.2148e-06
480 | -80.5428 | -19.8054 | 80.6808 | 20.8329 | 0.13799 | 1.0276 | 0.21478 | 0.21478 | 0.21478 | 1.0134 | -14.6906 | 1.0181 | -14.0271 | 19.7689
481 | -78.9572 | -19.8325 | 79.0876 | 20.8417 | 0.13042 | 1.0093 | 0.21081 | 0.21081 | 0.21081 | 1.0134 | -14.6906 | 1.0181 | -14.0271 | 19.4037
482 | 198.644 | 51.9251 | -198.2893 | -49.7434 | 0.35475 | 2.1817 | 0.50982 | 0.50982 | 0.50982 | 1.0569 | -35.743 | 1.0523 | -36.3094 | 38.0917
483 | -277.234 | -65.8363 | 278.847 | 78.1708 | 1.6129 | 12.3344 | 0.70754 | 0.70754 | 0.70754 | 1.0569 | -35.743 | 1.0741 | -33.4418 | 50.9655
484 | -13.5964 | 13.4729 | 13.6043 | -13.4333 | 0.0079479 | 0.039639 | 0.047957 | 0.047957 | 0.047957 | 1.0474 | -0.90618 | 1.0462 | -0.80503 | 6.5033
485 | 8.5864 | -11.2355 | -8.5735 | 11.2919 | 0.012886 | 0.056409 | 0.035429 | 0.035429 | 0.035429 | 1.0474 | -0.90618 | 1.0502 | -1.086 | 4.8044
486 | -424.3074 | -20.3376 | 428.6425 | 77.9303 | 4.3351 | 57.5926 | 0.62522 | 0.62522 | 0.62522 | 1.0323 | -3.282 | 1.0587 | 4.2781 | 26.6349
487 | -44.2738 | 107.0813 | 44.5295 | -104.0371 | 0.25578 | 3.0441 | 0.17055 | 0.17055 | 0.17055 | 1.0323 | -3.282 | 1.0082 | -2.5734 | 10.6701
488 | 591.2146 | 36.4583 | -587.922 | 11.581 | 3.2926 | 48.0393 | 0.87182 | 0.87182 | 0.87182 | 1.0323 | -3.282 | 1.0248 | -7.9393 | 0.00087183
489 | -637.8404 | -92.1854 | 641.855 | 130.6553 | 4.0146 | 38.47 | 0.94855 | 0.94855 | 0.94855 | 1.0323 | -3.282 | 1.0492 | 0 | 41.2633
490 | -79.4594 | -55.9914 | 79.4931 | 56.4197 | 0.033695 | 0.42828 | 0.14307 | 0.14307 | 0.14307 | 1.0323 | -3.282 | 1.0352 | -3.0876 | 6.9856
491 | -97.8267 | -65.4584 | 97.88 | 65.9758 | 0.053308 | 0.51747 | 0.17324 | 0.17324 | 0.17324 | 1.0323 | -3.282 | 1.0352 | -3.0876 | 9.3771
492 | -127.2364 | 125.501 | 127.7422 | -120.288 | 0.50585 | 5.213 | 0.26443 | 0.26443 | 0.26443 | 1.0269 | -3.9014 | 1.0082 | -2.5734 | 13.5758
493 | 523.4369 | 56.1638 | -520.8612 | -17.0809 | 2.5757 | 39.0829 | 0.77892 | 0.77892 | 0.77892 | 1.0269 | -3.9014 | 1.0165 | -8.1475 | 57.7982
494 | 386.8638 | 48.0757 | -386.2585 | -43.1466 | 0.60534 | 4.9292 | 0.57681 | 0.57681 | 0.57681 | 1.0269 | -3.9014 | 1.0238 | -4.6116 | 30.3956
495 | 532.3301 | 91.0319 | -531.8045 | -84.1722 | 0.52554 | 6.8597 | 0.79907 | 0.79907 | 0.79907 | 1.0269 | -3.9014 | 1.0238 | -4.6116 | 35.5358
496 | -772.6962 | -127.4242 | 778.8033 | 183.6096 | 6.1071 | 56.1853 | 1.1587 | 1.1587 | 1.1587 | 1.0269 | -3.9014 | 1.0492 | 0 | 42.1584
497 | -67.8604 | -35.1735 | 67.8842 | 35.4355 | 0.023824 | 0.26207 | 0.11309 | 0.11309 | 0.11309 | 1.0269 | -3.9014 | 1.0288 | -3.7356 | 5.8062
498 | -81.2619 | -40.8648 | 81.2941 | 41.1763 | 0.03217 | 0.3115 | 0.13458 | 0.13458 | 0.13458 | 1.0269 | -3.9014 | 1.0288 | -3.7356 | 7.2845
499 | -322.0153 | -95.5396 | 322.5569 | 100.9973 | 0.54152 | 5.4577 | 0.49508 | 0.49508 | 0.49508 | 1.0308 | -14.1455 | 1.0373 | -13.2847 | 29.1461
500 | -329.834 | -97.1218 | 330.4237 | 102.7192 | 0.58979 | 5.5974 | 0.50683 | 0.50683 | 0.50683 | 1.0307 | -14.1462 | 1.0373 | -13.2847 | 25.3679
501 | 52.3152 | 19.2236 | -52.1821 | -18.5574 | 0.13312 | 0.66619 | 0.14195 | 0.14195 | 0.14195 | 1.0304 | -18.3187 | 1.0239 | -18.9181 | 18.0296
502 | 58.3402 | 17.0715 | -58.1463 | -16.3564 | 0.19383 | 0.71513 | 0.15481 | 0.15481 | 0.15481 | 1.0304 | -18.3187 | 1.0239 | -18.9181 | 20.9932
503 | 58.4272 | 23.5788 | -58.3004 | -22.8214 | 0.12674 | 0.75745 | 0.16046 | 0.16046 | 0.16046 | 1.0304 | -18.3187 | 1.0239 | -18.9181 | 0.00016046
504 | -76.2292 | 1.6781 | 76.3553 | -1.11 | 0.12608 | 0.56816 | 0.19141 | 0.19141 | 0.19141 | 1.0454 | -17.4301 | 1.047 | -17.0019 | 21.5791
505 | 63.6592 | 5.3418 | -63.521 | -4.6144 | 0.13817 | 0.72742 | 0.16037 | 0.16037 | 0.16037 | 1.0454 | -17.4301 | 1.0422 | -18.0719 | 21.7471
506 | 110.7551 | 13.9948 | -109.1311 | -7.4332 | 1.624 | 6.5616 | 0.28194 | 0.28194 | 0.28194 | 1.0391 | -15.9268 | 1.0182 | -19.2318 | 0.00028194
507 | -164.2206 | -38.8554 | 164.6608 | 42.9195 | 0.4402 | 4.0641 | 0.4262 | 0.4262 | 0.4262 | 1.0391 | -15.9268 | 1.0478 | -14.6291 | 31.8438
508 | -167.7845 | -38.8131 | 168.2544 | 42.9582 | 0.46997 | 4.1451 | 0.43494 | 0.43494 | 0.43494 | 1.0391 | -15.9268 | 1.0478 | -14.6291 | 0.00043494
509 | 314.8811 | -40.7367 | -313.2983 | 55.6349 | 1.5828 | 14.8981 | 0.46089 | 0.46089 | 0.46089 | 1.0467 | -17.7634 | 1.049 | -20.4614 | 19.2236
510 | -623.0412 | -125.7782 | 624.1106 | 142.2626 | 1.0695 | 16.4844 | 0.92265 | 0.92265 | 0.92265 | 1.0467 | -17.7634 | 1.0541 | -16.3359 | 68.4635
511 | -721.3357 | -130.4573 | 722.9544 | 149.4395 | 1.6186 | 18.9822 | 1.0641 | 1.0641 | 1.0641 | 1.0467 | -17.7634 | 1.0541 | -16.3359 | 68.7296
512 | 528.4597 | 104.6195 | -526.3669 | -74.0486 | 2.0928 | 30.5709 | 0.782 | 0.782 | 0.782 | 1.0467 | -17.7634 | 1.0327 | -20.9537 | 58.0267
513 | 517.9253 | 104.1623 | -515.9636 | -74.1766 | 1.9617 | 29.9857 | 0.76687 | 0.76687 | 0.76687 | 1.0467 | -17.7634 | 1.0327 | -20.9537 | 56.9043
514 | -363.9891 | 97.7789 | 365.6359 | -78.3552 | 1.6467 | 19.4237 | 0.5471 | 0.5471 | 0.5471 | 1.0467 | -17.7634 | 1.0385 | -14.8224 | 24.8852
515 | -73.98 | -21.2491 | 74.0966 | 21.9354 | 0.11656 | 0.68625 | 0.19368 | 0.19368 | 0.19368 | 1.0429 | -11.0589 | 1.0471 | -10.5938 | 18.6842
516 | -24.93 | -9.5025 | 24.931 | 9.5107 | 0.0010443 | 0.0082099 | 0.067256 | 0.067256 | 0.067256 | 1.041 | -9.7507 | 1.0412 | -9.735 | 7.1787
517 | 146.6127 | 17.6525 | -146.5703 | -17.5181 | 0.042393 | 0.13441 | 0.37198 | 0.37198 | 0.37198 | 1.0418 | -24.2036 | 1.0414 | -24.2535 | 39.7044
518 | -48.2855 | -3.917 | 48.2928 | 3.9423 | 0.0073827 | 0.025309 | 0.12211 | 0.12211 | 0.12211 | 1.0411 | -24.3355 | 1.0413 | -24.3064 | 11.2391
519 | 201.511 | -5.7446 | -201.4211 | 6.2953 | 0.089979 | 0.55075 | 0.50814 | 0.50814 | 0.50814 | 1.0411 | -24.3355 | 1.0408 | -24.4928 | 41.0227
520 | -153.2256 | 29.856 | 153.266 | -29.7056 | 0.040467 | 0.1504 | 0.39349 | 0.39349 | 0.39349 | 1.0411 | -24.3355 | 1.0412 | -24.2785 | 34.6279
521 | -403.0471 | 54.2596 | 403.5558 | -43.7321 | 0.50865 | 10.5275 | 0.5965 | 0.5965 | 0.5965 | 1.0359 | -3.6082 | 1.0339 | -2.1258 | 47.82
522 | 362.8962 | -25.8334 | -361.4036 | 40.7716 | 1.4926 | 14.9382 | 0.53362 | 0.53362 | 0.53362 | 1.0359 | -3.6082 | 1.0355 | -5.973 | 26.7086
523 | 370.9661 | -6.7201 | -369.3881 | 21.9229 | 1.578 | 15.2028 | 0.5442 | 0.5442 | 0.5442 | 1.0359 | -3.6082 | 1.0331 | -5.9669 | 26.5713
524 | -709.7589 | -77.5629 | 712.5144 | 123.6462 | 2.7555 | 46.0832 | 1.0472 | 1.0472 | 1.0472 | 1.0359 | -3.6082 | 1.0492 | 0 | 63.5266
525 | -74.4816 | 11.6044 | 74.5362 | -10.9202 | 0.054544 | 0.68418 | 0.11056 | 0.11056 | 0.11056 | 1.0359 | -3.6082 | 1.0352 | -3.0876 | 6.3224
526 | 23.8311 | 55.8821 | -23.7912 | -55.4466 | 0.039899 | 0.43545 | 0.089106 | 0.089106 | 0.089106 | 1.0359 | -3.6082 | 1.0288 | -3.7356 | 7.1435
527 | 133.6694 | 11.8552 | -133.4587 | -10.7464 | 0.21071 | 1.1088 | 0.33411 | 0.33411 | 0.33411 | 1.0541 | -6.1483 | 1.0517 | -6.613 | 35.6615
528 | 162.5 | -4.7207 | -162.4854 | 4.8057 | 0.014613 | 0.084998 | 0.40955 | 0.40955 | 0.40955 | 1.0417 | -12.742 | 1.0416 | -12.7721 | 46.1716
529 | -151.7 | -20.5367 | 151.7364 | 20.6874 | 0.03639 | 0.15073 | 0.38509 | 0.38509 | 0.38509 | 1.0432 | -25.5086 | 1.0436 | -25.4546 | 48.9131
530 | 6.7648e-12 | 7.3144 | 8.1832e-05 | -7.314 | 8.1832e-05 | 0.00034815 | 0.018261 | 0.018261 | 0.018261 | 1.0511 | -23.9965 | 1.0511 | -23.9958 | 1.8262e-05
531 | -4.3105e-12 | 0.054568 | 7.3982e-09 | -0.054568 | 7.3939e-09 | 2.813e-08 | 0.00013708 | 0.00013708 | 0.00013708 | 1.0447 | -25.4446 | 1.0447 | -25.4446 | 1.3708e-07
532 | -24.2308 | -27.0437 | 24.3348 | 27.5073 | 0.10407 | 0.46355 | 0.09309 | 0.09309 | 0.09309 | 1.0237 | -15.7477 | 1.0354 | -15.386 | 9.3091e-05
533 | 44.5085 | 10.6311 | -44.4516 | -10.1909 | 0.056854 | 0.44024 | 0.11484 | 0.11484 | 0.11484 | 1.0457 | -21.2777 | 1.0422 | -21.799 | 13.7178
534 | 239.0766 | 16.7067 | -238.3629 | -9.3796 | 0.71371 | 7.3271 | 0.36451 | 0.36451 | 0.36451 | 0.99895 | -15.0246 | 0.99431 | -16.7685 | 21.459
535 | 120.9132 | 27.8401 | -120.7497 | -26.3143 | 0.16353 | 1.5258 | 0.18871 | 0.18871 | 0.18871 | 0.99895 | -15.0246 | 0.99498 | -15.697 | 8.994
536 | 6.5409e-06 | -3.0536 | 1.432e-12 | 3.0536 | 6.5409e-06 | 2.7098e-05 | 0.0046443 | 0.0046443 | 0.0046443 | 0.99895 | -15.0246 | 0.99896 | -15.0248 | 0.46527
537 | 7.6017e-07 | -0.91808 | 1.2617e-12 | 0.91808 | 7.6017e-07 | 6.6726e-06 | 0.0013963 | 0.0013963 | 0.0013963 | 0.99895 | -15.0246 | 0.99896 | -15.0247 | 0.13988
538 | -563.4407 | -49.3763 | 569.724 | 115.0623 | 6.2833 | 65.6861 | 0.86024 | 0.86024 | 0.86024 | 0.99895 | -15.0246 | 1.0265 | -8.6149 | 37.422
539 | -23.2102 | -38.9785 | 23.2428 | 39.2918 | 0.032585 | 0.31327 | 0.068998 | 0.068998 | 0.068998 | 0.99895 | -15.0246 | 1.0052 | -14.8586 | 3.8388
540 | -280.4115 | -35.6016 | 281.7842 | 50.055 | 1.3727 | 14.4534 | 0.42922 | 0.42922 | 0.42922 | 1.0006 | -12.8098 | 1.0131 | -9.9728 | 18.6718
541 | 330.5798 | 45.0503 | -329.5124 | -32.5861 | 1.0674 | 12.4642 | 0.50662 | 0.50662 | 0.50662 | 1.0006 | -12.8098 | 0.99301 | -14.9224 | 20.2828
542 | -448.555 | -97.5973 | 451.6492 | 133.5282 | 3.0942 | 35.9309 | 0.69706 | 0.69706 | 0.69706 | 1.0006 | -12.8098 | 1.0265 | -8.6149 | 0.00069707
543 | 508.047 | 103.5016 | -504.6606 | -69.638 | 3.3864 | 33.8636 | 0.77844 | 0.77844 | 0.77844 | 1.012 | -13.1102 | 0.99431 | -16.7685 | 42.1345
544 | -291.6554 | -5.4407 | 293.1427 | 19.874 | 1.4874 | 14.4333 | 0.43796 | 0.43796 | 0.43796 | 1.012 | -13.1102 | 1.0193 | -10.3004 | 18.6575
545 | -422.8837 | -31.1676 | 425.1838 | 65.142 | 2.3001 | 33.9743 | 0.63664 | 0.63664 | 0.63664 | 1.012 | -13.1102 | 1.0265 | -8.6149 | 24.9863
546 | 80.3267 | 14.1664 | -80.0844 | -13.1641 | 0.24227 | 1.0024 | 0.20681 | 0.20681 | 0.20681 | 1.035 | -18.3865 | 1.0298 | -19.0537 | 24.7044
547 | 87.7661 | 21.2984 | -87.5688 | -20.1737 | 0.19728 | 1.1247 | 0.22899 | 0.22899 | 0.22899 | 1.035 | -18.3865 | 1.0298 | -19.0537 | 19.2623
548 | 74.5528 | 21.6764 | -74.4268 | -20.7029 | 0.12605 | 0.97348 | 0.19686 | 0.19686 | 0.19686 | 1.035 | -18.3865 | 1.0298 | -19.0537 | 19.9504
549 | 9.4413e-06 | -2.9032 | 1.0111e-11 | 2.9032 | 9.4413e-06 | 6.6797e-05 | 0.0073611 | 0.0073611 | 0.0073611 | 1.035 | -18.3865 | 1.035 | -18.3867 | 7.3612e-06
550 | 143.2747 | 23.0666 | -142.5001 | -17.0923 | 0.77456 | 5.9744 | 0.36796 | 0.36796 | 0.36796 | 1.035 | -18.3865 | 1.0236 | -20.6927 | 35.4963
551 | 86.7363 | 14.1937 | -86.6 | -13.4726 | 0.13629 | 0.72108 | 0.22285 | 0.22285 | 0.22285 | 1.035 | -18.3865 | 1.0321 | -18.8373 | 0.00022285
552 | 0.0045943 | -0.19523 | -0.0045942 | 0.19523 | 1.1392e-07 | 9.1492e-07 | 0.00049516 | 0.00049516 | 0.00049516 | 1.035 | -18.3865 | 1.035 | -18.3865 | 4.9516e-07
553 | -0.004594 | -0.22256 | 0.0045942 | 0.22256 | 1.7578e-07 | 1.0362e-06 | 0.00056443 | 0.00056443 | 0.00056443 | 1.035 | -18.3865 | 1.035 | -18.3865 | 5.6443e-07
554 | 220.2164 | 93.7865 | -216.2 | -72.6349 | 4.0164 | 21.1515 | 0.6069 | 0.6069 | 0.6069 | 1.035 | -18.3865 | 0.98623 | -22.8844 | 58.5465
555 | 16.2221 | 1.2559 | -16.22 | -1.2397 | 0.0021253 | 0.01614 | 0.041255 | 0.041255 | 0.041255 | 1.035 | -18.3865 | 1.0348 | -18.4426 | 4.1255e-05
556 | 6.7344e-06 | -0.91062 | 1.3271e-12 | 0.91067 | 6.7344e-06 | 5.1019e-05 | 0.0023089 | 0.0023089 | 0.0023089 | 1.035 | -18.3865 | 1.0351 | -18.3869 | 2.3089e-06
557 | -256.5169 | -60.4742 | 258.418 | 74.7497 | 1.9011 | 14.2755 | 0.65724 | 0.65724 | 0.65724 | 1.0523 | -36.3094 | 1.0741 | -33.4418 | 47.3428
558 | 178.4048 | 18.3759 | -176.5659 | -7.0158 | 1.8389 | 11.3601 | 0.44726 | 0.44726 | 0.44726 | 1.0523 | -36.3094 | 1.0368 | -39.9148 | 0.00044727
559 | 20.9863 | 15.4161 | -20.9492 | -15.2333 | 0.037045 | 0.18284 | 0.064939 | 0.064939 | 0.064939 | 1.0523 | -36.3094 | 1.0468 | -36.5869 | 8.8061
560 | 75.698 | 21.2725 | -75.4792 | -20.3725 | 0.2188 | 0.9 | 0.19609 | 0.19609 | 0.19609 | 1.0523 | -36.3094 | 1.0463 | -36.901 | 22.1065
561 | -52.0211 | 7.032 | 52.0718 | -6.7633 | 0.050738 | 0.26875 | 0.13091 | 0.13091 | 0.13091 | 1.0523 | -36.3094 | 1.0526 | -36.0114 | 14.7585
562 | -178.5619 | -28.806 | 180.4197 | 36.5668 | 1.8579 | 7.7608 | 0.45106 | 0.45106 | 0.45106 | 1.0523 | -36.3094 | 1.0711 | -34.0163 | 41.516
563 | 154.2738 | 126.4247 | -154.1085 | -124.2719 | 0.16529 | 2.1528 | 0.30141 | 0.30141 | 0.30141 | 1.0054 | -7.2885 | 0.99793 | -7.7401 | 26.2411
564 | 157.8378 | 128.4455 | -157.6617 | -126.2497 | 0.17615 | 2.1958 | 0.30751 | 0.30751 | 0.30751 | 1.0054 | -7.2885 | 0.99793 | -7.7401 | 30.8067
565 | 454.9714 | 5.5384 | -451.9608 | 22.5811 | 3.0106 | 28.1195 | 0.68758 | 0.68758 | 0.68758 | 1.0054 | -7.2885 | 0.99994 | -10.8462 | 26.9858
566 | 402.3768 | 14.0023 | -400.2761 | 10.9336 | 2.1007 | 24.9359 | 0.60842 | 0.60842 | 0.60842 | 1.0054 | -7.2885 | 0.99994 | -10.8462 | 27.6745
567 | -648.4811 | 5.1036 | 657.6753 | 87.1304 | 9.1943 | 92.234 | 0.97998 | 0.97998 | 0.97998 | 1.0054 | -7.2885 | 1.0286 | 0.70914 | 37.7196
568 | -621.2226 | 2.4536 | 629.7743 | 80.3912 | 8.5517 | 82.8447 | 0.93877 | 0.93877 | 0.93877 | 1.0054 | -7.2885 | 1.0275 | 0.21229 | 36.1332
569 | 119.3607 | 0.76866 | -119.2375 | -0.34202 | 0.12323 | 0.42663 | 0.29889 | 0.29889 | 0.29889 | 1.048 | -24.9217 | 1.0469 | -25.1263 | 37.9642
570 | 150.2144 | 15.3615 | -150.1669 | -15.1912 | 0.047537 | 0.17022 | 0.37811 | 0.37811 | 0.37811 | 1.048 | -24.9217 | 1.0476 | -24.9842 | 0.00037811
571 | 44.6634 | -13.2979 | -44.65 | 13.3584 | 0.013445 | 0.060501 | 0.11669 | 0.11669 | 0.11669 | 1.048 | -24.9217 | 1.0481 | -24.9977 | 0.00011669
572 | 179.5591 | 58.4311 | -179.4 | -57.6001 | 0.15907 | 0.83103 | 0.47283 | 0.47283 | 0.47283 | 1.048 | -24.9217 | 1.0458 | -25.1471 | 56.4805
573 | 1.0784e-06 | -0.4723 | 2.6742e-13 | 0.47231 | 1.0784e-06 | 4.468e-06 | 0.0011827 | 0.0011827 | 0.0011827 | 1.048 | -24.9217 | 1.048 | -24.9218 | 1.1827e-06
574 | -185.4391 | 15.6206 | 185.8679 | -12.6064 | 0.42881 | 3.0143 | 0.46599 | 0.46599 | 0.46599 | 1.048 | -24.9217 | 1.0492 | -23.9868 | 42.8906
575 | -166.2074 | 9.0022 | 166.5101 | -6.2959 | 0.30269 | 2.7063 | 0.4168 | 0.4168 | 0.4168 | 1.048 | -24.9217 | 1.0492 | -23.9868 | 42.24
576 | -206.7494 | 13.2663 | 207.1597 | -9.9018 | 0.41031 | 3.3645 | 0.51877 | 0.51877 | 0.51877 | 1.048 | -24.9217 | 1.0492 | -23.9868 | 0.00051878
577 | -163.1823 | 4.9559 | 163.3257 | -3.2648 | 0.14341 | 1.6911 | 0.4088 | 0.4088 | 0.4088 | 1.048 | -24.9217 | 1.0487 | -24.3273 | 0.00040881
578 | 5.201 | -6.4626 | -5.2009 | 6.4631 | 0.00015875 | 0.00050799 | 0.020912 | 0.020912 | 0.020912 | 1.041 | -24.3936 | 1.0411 | -24.3966 | 2.0912e-05
579 | 30.129 | 21.9901 | -30.1145 | -21.9089 | 0.014507 | 0.081138 | 0.094031 | 0.094031 | 0.094031 | 1.041 | -24.3936 | 1.0394 | -24.4813 | 11.9435
580 | 260.1 | 61.0382 | -259.8937 | -59.1475 | 0.20626 | 1.8907 | 0.39838 | 0.39838 | 0.39838 | 1.0189 | -7.7619 | 1.0165 | -8.1475 | 30.7034
581 | -306.4494 | 14.8214 | 313.6269 | 29.5302 | 7.1774 | 44.3516 | 0.76895 | 0.76895 | 0.76895 | 1.0471 | -33.1334 | 1.0751 | -24.9855 | 55.3893
582 | -214.5017 | 14.6153 | 220.1427 | 16.3595 | 5.6411 | 30.9748 | 0.53885 | 0.53885 | 0.53885 | 1.0471 | -33.1334 | 1.0751 | -24.9855 | 41.8187
583 | -45.9782 | -92.5257 | 46.2411 | 94.5596 | 0.26288 | 2.0339 | 0.25895 | 0.25895 | 0.25895 | 1.0471 | -33.1334 | 1.0668 | -32.7689 | 0.00025895
584 | 247.4544 | -23.2369 | -245.5281 | 38.0887 | 1.9263 | 14.8518 | 0.62292 | 0.62292 | 0.62292 | 1.0471 | -33.1334 | 1.0468 | -36.5869 | 46.5422
585 | 14.4349 | 28.2761 | -14.3473 | -27.9662 | 0.087617 | 0.3099 | 0.079569 | 0.079569 | 0.079569 | 1.0471 | -33.1334 | 1.0367 | -33.248 | 8.4929
586 | 1367 | 304.216 | -1360.0387 | -181.1744 | 6.9613 | 123.0416 | 2.0043 | 2.0043 | 2.0043 | 1.0616 | 7.615 | 1.0401 | 2.6565 | 0.0020044
587 | 1367 | 314.44 | -1360.8882 | -192.0302 | 6.1118 | 122.4098 | 2.0077 | 2.0077 | 2.0077 | 1.0615 | 7.5787 | 1.0401 | 2.6565 | 0.0020077
588 | -96.3637 | 8.1072 | 96.5271 | -6.6319 | 0.16345 | 1.4753 | 0.24089 | 0.24089 | 0.24089 | 1.0535 | -1.6046 | 1.0541 | -0.72591 | 21.1987
589 | -87.5863 | 4.7338 | 87.6945 | -3.3918 | 0.10814 | 1.342 | 0.21849 | 0.21849 | 0.21849 | 1.0535 | -1.6046 | 1.0541 | -0.72591 | 20.1104
590 | -980.8164 | -99.0992 | 988.4835 | 191.5965 | 7.6672 | 92.4973 | 1.5063 | 1.5063 | 1.5063 | 0.99431 | -16.7685 | 1.0156 | -11.5684 | 79.3793
591 | -952.3225 | -102.4605 | 959.1893 | 192.3778 | 6.8667 | 89.9173 | 1.4636 | 1.4636 | 1.4636 | 0.99431 | -16.7685 | 1.0156 | -11.5684 | 65.0876
592 | 577.4392 | 71.8488 | -576.0008 | -53.6287 | 1.4384 | 18.22 | 0.88915 | 0.88915 | 0.88915 | 0.99431 | -16.7685 | 0.9885 | -18.542 | 37.0862
593 | 649.6109 | 77.1491 | -647.8795 | -56.6751 | 1.7314 | 20.474 | 0.9996 | 0.9996 | 0.9996 | 0.99431 | -16.7685 | 0.9885 | -18.542 | 37.7462
594 | 615.7315 | 51.1665 | -613.4147 | -31.899 | 2.3167 | 19.2675 | 0.9441 | 0.9441 | 0.9441 | 0.99431 | -16.7685 | 0.9885 | -18.542 | 42.9431
595 | 140.5172 | 4.138 | -140.3631 | -2.9947 | 0.15411 | 1.1433 | 0.3513 | 0.3513 | 0.3513 | 1.0502 | -20.5786 | 1.0488 | -21.0432 | 26.2477
596 | 143.0838 | 1.3755 | -142.9039 | -0.21515 | 0.1799 | 1.1603 | 0.35758 | 0.35758 | 0.35758 | 1.0502 | -20.5786 | 1.0488 | -21.0432 | 26.7167
597 | 101.0284 | 19.5881 | -100.7614 | -17.9316 | 0.26706 | 1.6565 | 0.25717 | 0.25717 | 0.25717 | 1.0502 | -20.5786 | 1.0444 | -21.4606 | 27.4493
598 | -90.6 | -6.8064 | 90.969 | 8.8658 | 0.36895 | 2.0593 | 0.22474 | 0.22474 | 0.22474 | 1.0609 | -24.9563 | 1.0673 | -23.6863 | 18.9042
599 | 1368.6 | 147.2463 | -1368.4325 | -143.7297 | 0.16746 | 3.5166 | 1.9661 | 1.9661 | 1.9661 | 1.0637 | -8.9337 | 1.0633 | -9.0785 | 0.0019661
600 | 1368.6 | 146.8541 | -1368.4326 | -142.6683 | 0.16743 | 4.1858 | 1.966 | 1.966 | 1.966 | 1.0638 | -8.9059 | 1.0633 | -9.0785 | 0.001966
601 | -1.1997e-13 | 0.45224 | 3.6179e-08 | -0.45224 | 3.6179e-08 | 5.6078e-07 | 0.0006462 | 0.0006462 | 0.0006462 | 1.0633 | -9.0785 | 1.0633 | -9.0785 | 0.064736
602 | 2.5545e-12 | 0.47485 | 5.9829e-08 | -0.47485 | 5.9831e-08 | 7.9775e-07 | 0.00067852 | 0.00067852 | 0.00067852 | 1.0633 | -9.0785 | 1.0633 | -9.0785 | 0.067973
603 | -60.3056 | -10.3071 | 60.3346 | 10.4708 | 0.029045 | 0.1637 | 0.15423 | 0.15423 | 0.15423 | 1.041 | -9.6526 | 1.042 | -9.5062 | 13.5722
604 | -58.6944 | -10.5633 | 58.7214 | 10.7231 | 0.02691 | 0.15982 | 0.15034 | 0.15034 | 0.15034 | 1.041 | -9.6526 | 1.042 | -9.5062 | 13.23
605 | -9.906e-13 | 1.0735 | 2.0765e-05 | -1.0733 | 2.0765e-05 | 0.00013374 | 0.0027729 | 0.0027729 | 0.0027729 | 1.016 | -29.1537 | 1.0158 | -29.1526 | 2.7729e-06
606 | -82.99 | -25.6546 | 83.0296 | 25.8683 | 0.039611 | 0.21368 | 0.22071 | 0.22071 | 0.22071 | 1.0328 | -12.9497 | 1.034 | -12.8229 | 29.9299
607 | 4.1188e-12 | 0.23524 | 2.8463e-07 | -0.23523 | 2.8464e-07 | 1.5945e-06 | 0.00059701 | 0.00059701 | 0.00059701 | 1.034 | -12.8229 | 1.034 | -12.8229 | 5.9701e-07
608 | 252.113 | 60.818 | -251.3418 | -53.6271 | 0.77118 | 7.1909 | 0.39517 | 0.39517 | 0.39517 | 0.99713 | -13.0572 | 0.98811 | -14.5755 | 0.00039517
609 | -304.9047 | 9.836 | 308.0183 | 9.3778 | 3.1136 | 19.2138 | 0.75933 | 0.75933 | 0.75933 | 1.0543 | -25.653 | 1.065 | -22.0614 | 54.6965
610 | 63.1047 | 7.2921 | -62.8626 | -5.7354 | 0.2421 | 1.5566 | 0.15812 | 0.15812 | 0.15812 | 1.0543 | -25.653 | 1.0477 | -27.0315 | 14.5535
611 | 5.0429e-05 | -1.5034 | 3.5294e-13 | 1.5038 | 5.0429e-05 | 0.0004109 | 0.0037805 | 0.0037805 | 0.0037805 | 1.0436 | -32.1191 | 1.0439 | -32.1211 | 3.7806e-06
612 | -230.7001 | -12.8301 | 234.8421 | 34.0991 | 4.142 | 21.2689 | 0.58103 | 0.58103 | 0.58103 | 1.0436 | -32.1191 | 1.0718 | -27.0407 | 51.1317
613 | -56.4152 | -2.9697 | 56.4797 | 3.4169 | 0.064557 | 0.44716 | 0.14248 | 0.14248 | 0.14248 | 1.0405 | -15.2135 | 1.0422 | -14.7648 | 19.3217
614 | 30.7852 | -0.6143 | -30.7539 | 0.87876 | 0.031263 | 0.26447 | 0.07766 | 0.07766 | 0.07766 | 1.0405 | -15.2135 | 1.0397 | -15.7071 | 9.2767
615 | -159.27 | -36.0271 | 160.7593 | 44.2819 | 1.4893 | 8.2548 | 0.41876 | 0.41876 | 0.41876 | 1.0233 | -16.5656 | 1.045 | -13.911 | 50.0221
616 | -3.1264e-13 | 1.5308 | 9.4469e-05 | -1.5304 | 9.4469e-05 | 0.00039277 | 0.0040031 | 0.0040031 | 0.0040031 | 1.0035 | -22.4018 | 1.0033 | -22.3982 | 4.0032e-06
617 | -1.1827e-13 | 0.64798 | 4.613e-06 | -0.64795 | 4.613e-06 | 2.6535e-05 | 0.0016767 | 0.0016767 | 0.0016767 | 1.0142 | -16.0781 | 1.0141 | -16.0777 | 1.6768e-06
618 | -140.0426 | 21.6936 | 141.2432 | -13.5491 | 1.2006 | 8.1445 | 0.3487 | 0.3487 | 0.3487 | 1.0665 | -49.9557 | 1.0679 | -46.6297 | 32.0952
619 | -32.9574 | 6.3516 | 32.9908 | -6.1524 | 0.033376 | 0.19917 | 0.082589 | 0.082589 | 0.082589 | 1.0665 | -49.9557 | 1.0664 | -49.611 | 9.8654
620 | 7.4828e-06 | -2.7429 | 1.0561e-11 | 2.743 | 7.4828e-06 | 3.4013e-05 | 0.0068447 | 0.0068447 | 0.0068447 | 1.0517 | -13.4738 | 1.0517 | -13.474 | 6.8447e-06
621 | -136.258 | -15.8518 | 136.908 | 19.0958 | 0.65 | 3.244 | 0.34732 | 0.34732 | 0.34732 | 1.0365 | -8.5512 | 1.0445 | -7.2466 | 39.1556
622 | 22.658 | -26.7963 | -22.6549 | 26.8129 | 0.0031062 | 0.01662 | 0.088848 | 0.088848 | 0.088848 | 1.0365 | -8.5512 | 1.0368 | -8.5725 | 9.4834
623 | 5.1287e-13 | 1.2972 | 5.2016e-05 | -1.2969 | 5.2016e-05 | 0.00029103 | 0.0033149 | 0.0033149 | 0.0033149 | 1.027 | -9.1169 | 1.0267 | -9.1146 | 3.315e-06
624 | 21.7198 | 4.5376 | -21.7143 | -4.5049 | 0.0054185 | 0.032695 | 0.056236 | 0.056236 | 0.056236 | 1.0355 | -14.0682 | 1.0349 | -14.148 | 6.7175
625 | -45.1297 | -7.5709 | 45.2238 | 8.0068 | 0.094137 | 0.43592 | 0.11598 | 0.11598 | 0.11598 | 1.0355 | -14.0682 | 1.0392 | -13.5512 | 15.7271
626 | 52.5634 | 9.6925 | -52.56 | -9.6802 | 0.0034158 | 0.012323 | 0.13452 | 0.13452 | 0.13452 | 1.0427 | -25.7053 | 1.0426 | -25.7177 | 18.2419
627 | -140.0634 | -22.8163 | 140.1058 | 22.9552 | 0.042415 | 0.13891 | 0.35716 | 0.35716 | 0.35716 | 1.0427 | -25.7053 | 1.0432 | -25.6528 | 42.6631
628 | 75.5872 | -8.5095 | -75.3508 | 10.3133 | 0.23647 | 1.8038 | 0.18834 | 0.18834 | 0.18834 | 1.0599 | -19.3935 | 1.0597 | -20.764 | 16.5747
629 | -214.82 | -3.2318 | 217.0672 | 19.3559 | 2.2473 | 16.1241 | 0.53197 | 0.53197 | 0.53197 | 1.0599 | -19.3935 | 1.0751 | -15.1598 | 39.7468
630 | -209.3241 | -4.4588 | 211.4158 | 20.1855 | 2.0917 | 15.7267 | 0.51842 | 0.51842 | 0.51842 | 1.0599 | -19.3935 | 1.0751 | -15.1598 | 0.00051843
631 | 9.8568 | -23.5391 | -9.8322 | 23.7306 | 0.024581 | 0.1915 | 0.063188 | 0.063188 | 0.063188 | 1.0599 | -19.3935 | 1.0668 | -19.6091 | 6.3189e-05
632 | 1.9328e-08 | -0.32126 | -5.2387e-11 | 0.32126 | 1.9276e-08 | 2.3131e-07 | 0.00047168 | 0.00047168 | 0.00047168 | 1.0348 | -30.6484 | 1.0348 | -30.6484 | 0.047253
633 | 8.453e-09 | -0.29985 | -5.7294e-11 | 0.29985 | 8.3957e-09 | 1.7631e-07 | 0.00044023 | 0.00044023 | 0.00044023 | 1.0348 | -30.6484 | 1.0348 | -30.6484 | 0.044103
634 | -521.8141 | 47.6898 | 529.1469 | 45.9699 | 7.3328 | 93.6597 | 0.76932 | 0.76932 | 0.76932 | 1.0348 | -30.6484 | 1.049 | -20.4614 | 32.7735
635 | -411.0313 | 86.1927 | 412.9583 | -66.7085 | 1.927 | 19.4842 | 0.6166 | 0.6166 | 0.6166 | 1.0348 | -30.6484 | 1.0307 | -27.9813 | 24.6858
636 | -378.4541 | 73.8412 | 379.8842 | -55.2923 | 1.43 | 18.5489 | 0.56612 | 0.56612 | 0.56612 | 1.0348 | -30.6484 | 1.0303 | -27.8892 | 26.9813
637 | -382.8374 | 80.5344 | 385.0669 | -52.3934 | 2.2296 | 28.141 | 0.57438 | 0.57438 | 0.57438 | 1.0348 | -30.6484 | 1.028 | -26.517 | 26.1263
638 | 409.9773 | 60.9963 | -402.774 | 31.6042 | 7.2033 | 92.6005 | 0.60855 | 0.60855 | 0.60855 | 1.0348 | -30.6484 | 1.0087 | -43.5974 | 23.8842
639 | 574.7383 | 87.5636 | -566.5637 | 21.925 | 8.1746 | 109.4887 | 0.85357 | 0.85357 | 0.85357 | 1.0348 | -30.6484 | 1.0092 | -41.5272 | 37.1316
640 | 2.0473e-08 | -0.10384 | -6.1154e-12 | 0.10384 | 2.0467e-08 | 1.1028e-07 | 0.0002537 | 0.0002537 | 0.0002537 | 1.0741 | -33.4418 | 1.0741 | -33.4418 | 2.537e-07
641 | 1.3585e-08 | -0.16153 | -1.687e-11 | 0.16153 | 1.3569e-08 | 2.1484e-07 | 0.00039465 | 0.00039465 | 0.00039465 | 1.0741 | -33.4418 | 1.0741 | -33.4418 | 3.9465e-07
642 | -539.2303 | -188.6176 | 539.4 | 190.4589 | 0.16971 | 1.8413 | 1.3957 | 1.3957 | 1.3957 | 1.0741 | -33.4418 | 1.0756 | -33.2733 | 100.5359
643 | -538.7717 | -186.8565 | 539 | 189.2268 | 0.2283 | 2.3703 | 1.3932 | 1.3932 | 1.3932 | 1.0741 | -33.4418 | 1.076 | -33.2247 | 100.3578
644 | 27.6178 | -58.3964 | -27.5187 | 59.1498 | 0.099097 | 0.75339 | 0.15782 | 0.15782 | 0.15782 | 1.0741 | -33.4418 | 1.0848 | -33.8034 | 14.5263
645 | 112.5402 | -25.9865 | -111.9874 | 29.1927 | 0.5528 | 3.2062 | 0.28219 | 0.28219 | 0.28219 | 1.0741 | -33.4418 | 1.0763 | -35.0502 | 23.7371
646 | 151.0485 | -29.2816 | -150.4639 | 33.5759 | 0.58455 | 4.2944 | 0.37591 | 0.37591 | 0.37591 | 1.0741 | -33.4418 | 1.0763 | -35.0502 | 30.3475
647 | 236.1937 | 65.7918 | -233.5208 | -50.0878 | 2.6729 | 15.704 | 0.59903 | 0.59903 | 0.59903 | 1.0741 | -33.4418 | 1.0463 | -36.901 | 55.1357
648 | 180.7489 | 20.5414 | -180.4248 | -18.6743 | 0.3241 | 1.8672 | 0.44444 | 0.44444 | 0.44444 | 1.0741 | -33.4418 | 1.0711 | -34.0163 | 0.00044445
649 | 391.9345 | 10.5011 | -390.2691 | -1.0814 | 1.6654 | 9.4196 | 0.95791 | 0.95791 | 0.95791 | 1.0741 | -33.4418 | 1.0692 | -34.8178 | 77.3331
650 | 6.3843 | 13.4005 | -6.3774 | -13.3705 | 0.0068732 | 0.030025 | 0.037596 | 0.037596 | 0.037596 | 1.0361 | -12.7969 | 1.034 | -12.8229 | 3.7596e-05
651 | -127.6843 | -31.5347 | 128.079 | 33.5003 | 0.39475 | 1.9657 | 0.33311 | 0.33311 | 0.33311 | 1.0361 | -12.7969 | 1.043 | -12.012 | 32.135
652 | -197.0836 | -29.4526 | 199.1906 | 42.5617 | 2.107 | 13.1091 | 0.4972 | 0.4972 | 0.4972 | 1.0518 | -28.5472 | 1.0751 | -24.9855 | 63.153
653 | -190.7203 | -30.4007 | 192.6387 | 43.1248 | 1.9184 | 12.7242 | 0.48187 | 0.48187 | 0.48187 | 1.0518 | -28.5472 | 1.0751 | -24.9855 | 0.00048188
654 | -202.9994 | -28.4409 | 205.2901 | 41.9052 | 2.2906 | 13.4643 | 0.51145 | 0.51145 | 0.51145 | 1.0518 | -28.5472 | 1.0751 | -24.9855 | 36.8408
655 | 47.5623 | 17.5164 | -47.55 | -17.4465 | 0.012331 | 0.069898 | 0.12646 | 0.12646 | 0.12646 | 1.0518 | -28.5472 | 1.0511 | -28.6166 | 0.00012647
656 | 64.241 | -16.6072 | -64.2107 | 16.85 | 0.030246 | 0.24273 | 0.16556 | 0.16556 | 0.16556 | 1.0518 | -28.5472 | 1.0523 | -28.7566 | 15.238
657 | -10.69 | -2.8955 | 10.6999 | 2.9277 | 0.0098473 | 0.032211 | 0.027696 | 0.027696 | 0.027696 | 1.0494 | -6.61 | 1.0511 | -6.4627 | 2.7697e-05
658 | 4.2612 | 1.4699 | -4.2609 | -1.4686 | 0.00031181 | 0.0013083 | 0.011272 | 0.011272 | 0.011272 | 1.0494 | -6.61 | 1.0492 | -6.6244 | 1.1273e-05
659 | -15.8976 | 0.30032 | 15.9 | -0.29204 | 0.0023669 | 0.0082877 | 0.039763 | 0.039763 | 0.039763 | 1.0494 | -6.61 | 1.0496 | -6.58 | 3.9764e-05
660 | 38.8265 | 5.915 | -38.7126 | -5.4813 | 0.11387 | 0.43365 | 0.098216 | 0.098216 | 0.098216 | 1.0494 | -6.61 | 1.0447 | -7.2131 | 9.8217e-05
661 | 91.3103 | 14.8472 | -91.3 | -14.7936 | 0.010258 | 0.053659 | 0.23312 | 0.23312 | 0.23312 | 1.0414 | -24.2535 | 1.0412 | -24.2853 | 20.5154
662 | 228.1967 | -53.5845 | -228.0964 | 53.9307 | 0.10022 | 0.34625 | 0.57193 | 0.57193 | 0.57193 | 1.0756 | -25.9503 | 1.0755 | -26.0383 | 41.1977
663 | 252.858 | -50.2939 | -252.7609 | 50.6782 | 0.0971 | 0.38438 | 0.62905 | 0.62905 | 0.62905 | 1.0756 | -25.9503 | 1.0755 | -26.0383 | 48.8186
664 | 200.9609 | -9.1742 | -200.7269 | 10.0523 | 0.23404 | 0.87807 | 0.49085 | 0.49085 | 0.49085 | 1.0756 | -25.9503 | 1.0745 | -26.2034 | 47.3512
665 | 209.7797 | -15.8562 | -209.5077 | 16.7668 | 0.27202 | 0.91056 | 0.51331 | 0.51331 | 0.51331 | 1.0756 | -25.9503 | 1.0745 | -26.2034 | 52.0208
666 | -436.2553 | 94.8709 | 436.6499 | -90.7702 | 0.39456 | 4.1007 | 1.0893 | 1.0893 | 1.0893 | 1.0756 | -25.9503 | 1.0744 | -25.4248 | 84.5391
667 | -386.7396 | 77.6082 | 387.6811 | -68.8659 | 0.94148 | 8.7423 | 0.96244 | 0.96244 | 0.96244 | 1.0756 | -25.9503 | 1.0737 | -24.676 | 80.9577
668 | -336.2884 | 97.8051 | 336.9352 | -91.4106 | 0.64677 | 6.3945 | 0.85453 | 0.85453 | 0.85453 | 1.0756 | -25.9503 | 1.0722 | -24.9129 | 78.6517
669 | 230.6624 | -86.6775 | -230.5055 | 87.6825 | 0.1569 | 1.0051 | 0.62012 | 0.62012 | 0.62012 | 1.0428 | -23.8735 | 1.0437 | -24.1049 | 44.6687
670 | -230.6624 | 97.4756 | 230.7841 | -96.0865 | 0.12167 | 1.3892 | 0.63019 | 0.63019 | 0.63019 | 1.0428 | -23.8735 | 1.041 | -23.5694 | 0.0006302
671 | -102.5174 | -99.815 | 102.6348 | 101.4363 | 0.11746 | 1.6214 | 0.22004 | 0.22004 | 0.22004 | 0.98796 | -14.515 | 0.99637 | -14.0862 | 22.0438
672 | -94.6658 | -25.884 | 94.8927 | 27.4441 | 0.22696 | 1.5601 | 0.15093 | 0.15093 | 0.15093 | 0.98796 | -14.515 | 0.99441 | -13.6768 | 8.8852
673 | -29.387 | 4.6304 | 29.4286 | -4.3649 | 0.041605 | 0.26546 | 0.075408 | 0.075408 | 0.075408 | 1.0353 | -15.9035 | 1.0354 | -15.386 | 7.5409e-05
674 | -28.8094 | 35.8037 | 28.8811 | -35.4662 | 0.071715 | 0.3375 | 0.11649 | 0.11649 | 0.11649 | 1.0353 | -15.9035 | 1.0304 | -15.5685 | 12.4333
675 | -21.373 | 4.3995 | 21.3826 | -4.3444 | 0.009635 | 0.055123 | 0.055311 | 0.055311 | 0.055311 | 1.0353 | -15.9035 | 1.0353 | -15.7566 | 5.5312e-05
676 | 17.2236 | 4.579 | -17.2203 | -4.5651 | 0.0033139 | 0.013839 | 0.044941 | 0.044941 | 0.044941 | 1.0407 | -21.1892 | 1.0403 | -21.2295 | 4.4942e-05
677 | -214.7236 | -52.11 | 215.233 | 54.3544 | 0.50938 | 2.2444 | 0.55718 | 0.55718 | 0.55718 | 1.0407 | -21.1892 | 1.0456 | -20.6573 | 56.467
678 | 3.1003 | -1.5981 | -3.1 | 1.5994 | 0.00029677 | 0.0013197 | 0.0087989 | 0.0087989 | 0.0087989 | 1.0403 | -21.2295 | 1.0404 | -21.251 | 8.799e-06
679 | 30.3366 | -1.1137 | -30.2928 | 1.3959 | 0.043823 | 0.28219 | 0.078164 | 0.078164 | 0.078164 | 1.0192 | -18.696 | 1.0182 | -19.2318 | 7.9214
680 | -237.4366 | -44.1649 | 239.5202 | 57.6182 | 2.0836 | 13.4533 | 0.62184 | 0.62184 | 0.62184 | 1.0192 | -18.696 | 1.0397 | -15.7071 | 46.4614
681 | 20.646 | 23.2025 | -20.6337 | -23.1062 | 0.012313 | 0.096214 | 0.077579 | 0.077579 | 0.077579 | 1.0506 | -20.6712 | 1.0479 | -20.7725 | 8.2805
682 | 36.4281 | 2.1164 | -36.414 | -2.0449 | 0.014101 | 0.07153 | 0.091145 | 0.091145 | 0.091145 | 1.0506 | -20.6712 | 1.0501 | -20.7821 | 12.3598
683 | 36.7808 | 1.9989 | -36.7663 | -1.9268 | 0.014505 | 0.072154 | 0.092009 | 0.092009 | 0.092009 | 1.0506 | -20.6712 | 1.0501 | -20.7821 | 9.2009e-05
684 | -49.4297 | -21.1375 | 49.4988 | 21.464 | 0.069122 | 0.32647 | 0.13428 | 0.13428 | 0.13428 | 1.0506 | -20.6712 | 1.0544 | -20.3813 | 11.8173
685 | -43.0825 | -20.7112 | 43.1311 | 21.004 | 0.048627 | 0.29272 | 0.1194 | 0.1194 | 0.1194 | 1.0506 | -20.6712 | 1.0544 | -20.3813 | 11.5187
686 | 53.7 | -3.1579 | -53.6964 | 3.1758 | 0.0035807 | 0.017904 | 0.13272 | 0.13272 | 0.13272 | 1.0637 | -10.6267 | 1.0636 | -10.6459 | 0.00013272
687 | -861.0978 | -118.2912 | 861.3 | 121.9309 | 0.20221 | 3.6397 | 1.2474 | 1.2474 | 1.2474 | 1.0587 | 4.2781 | 1.0596 | 4.5138 | 46.2267
688 | -861.0978 | -118.0003 | 861.3 | 121.7071 | 0.20219 | 3.7068 | 1.2473 | 1.2473 | 1.2473 | 1.0587 | 4.2781 | 1.0596 | 4.5182 | 48.0087
689 | -860.9307 | -115.3153 | 861.2 | 119.2196 | 0.26926 | 3.9042 | 1.2465 | 1.2465 | 1.2465 | 1.0587 | 4.2781 | 1.0597 | 4.5307 | 48.9238
690 | -861.0306 | -116.2788 | 861.3 | 119.9156 | 0.2694 | 3.6369 | 1.2469 | 1.2469 | 1.2469 | 1.0587 | 4.2781 | 1.0596 | 4.5132 | 46.2087
691 | 379.524 | 30.4552 | -377.3123 | -2.0405 | 2.2116 | 28.4147 | 0.5464 | 0.5464 | 0.5464 | 1.0587 | 4.2781 | 1.0492 | 0 | 28.0523
692 | 403.9802 | 31.7616 | -401.5776 | -1.5236 | 2.4026 | 30.238 | 0.58154 | 0.58154 | 0.58154 | 1.0587 | 4.2781 | 1.0492 | 0 | 24.7738
693 | 647.9608 | 118.6754 | -642.6956 | -50.6927 | 5.2652 | 67.9827 | 0.94535 | 0.94535 | 0.94535 | 1.0587 | 4.2781 | 1.0361 | -1.5909 | 38.6226
694 | 390.6236 | 88.528 | -389.2353 | -75.0456 | 1.3883 | 13.4824 | 0.5748 | 0.5748 | 0.5748 | 1.0587 | 4.2781 | 1.0478 | 2.4216 | 27.3946
695 | 330.551 | 83.73 | -329.6588 | -72.2256 | 0.89213 | 11.5044 | 0.48935 | 0.48935 | 0.48935 | 1.0587 | 4.2781 | 1.0478 | 2.4216 | 23.3224
696 | 324.2744 | 82.9386 | -323.4248 | -71.644 | 0.84959 | 11.2946 | 0.48034 | 0.48034 | 0.48034 | 1.0587 | 4.2781 | 1.0478 | 2.4216 | 23.4534
697 | 19.07 | 5.9732 | -19.0664 | -5.952 | 0.0035751 | 0.02118 | 0.05015 | 0.05015 | 0.05015 | 1.0457 | -3.0094 | 1.0452 | -3.0643 | 6.3698
698 | -442.9021 | 14.9131 | 443.9068 | -3.4554 | 1.0047 | 11.4577 | 0.66785 | 0.66785 | 0.66785 | 1.0082 | -2.5734 | 1.0099 | -1.0909 | 24.2986
699 | -391.599 | 5.6936 | 392.2932 | 4.4473 | 0.69417 | 10.1409 | 0.59021 | 0.59021 | 0.59021 | 1.0082 | -2.5734 | 1.0099 | -1.0909 | 21.4741
700 | 211.6401 | 46.6053 | -211.1446 | -43.8674 | 0.49549 | 2.7379 | 0.5445 | 0.5445 | 0.5445 | 1.0445 | -7.2466 | 1.0394 | -7.9287 | 43.9578
701 | 186.1267 | 48.275 | -185.7773 | -45.8311 | 0.34942 | 2.4439 | 0.48313 | 0.48313 | 0.48313 | 1.0445 | -7.2466 | 1.0394 | -7.9287 | 37.494
702 | 159.803 | 67.2471 | -159.158 | -60.9485 | 0.64502 | 6.2987 | 0.43561 | 0.43561 | 0.43561 | 1.0445 | -7.2466 | 1.0267 | -9.1146 | 38.3352
703 | 101.673 | 23.7405 | -101.4451 | -21.2244 | 0.22792 | 2.516 | 0.26233 | 0.26233 | 0.26233 | 1.0445 | -7.2466 | 1.0368 | -8.5725 | 33.3203
704 | -58.3813 | -8.0671 | 58.5558 | 8.7402 | 0.17444 | 0.67307 | 0.14808 | 0.14808 | 0.14808 | 1.0445 | -7.2466 | 1.0492 | -6.6244 | 20.0804
705 | 20.3076 | -13.1222 | -20.2478 | 13.5967 | 0.059796 | 0.47455 | 0.060749 | 0.060749 | 0.060749 | 1.0445 | -7.2466 | 1.0536 | -8.2592 | 6.1565
706 | 122.6012 | 38.3632 | -122.5 | -37.9866 | 0.1012 | 0.37666 | 0.32277 | 0.32277 | 0.32277 | 1.0445 | -7.2466 | 1.0428 | -7.3937 | 40.9973
707 | -120.9861 | -5.4915 | 121.2456 | 7.7005 | 0.25949 | 2.209 | 0.3043 | 0.3043 | 0.3043 | 1.0445 | -7.2466 | 1.0478 | -6.2114 | 24.5662
708 | -38.7091 | -8.6438 | 38.7126 | 8.6683 | 0.0034607 | 0.024513 | 0.099654 | 0.099654 | 0.099654 | 1.0445 | -7.2466 | 1.0447 | -7.2131 | 11.2347
709 | 8.7264e-14 | 6.8843 | 0.0042802 | -6.8566 | 0.0042802 | 0.027744 | 0.017034 | 0.017034 | 0.017034 | 1.0606 | -8.5986 | 1.0563 | -8.5629 | 1.7034e-05
710 | -165.4049 | -15.8452 | 166.1852 | 21.5004 | 0.78021 | 5.6552 | 0.42751 | 0.42751 | 0.42751 | 1.02 | -20.7371 | 1.0286 | -18.8373 | 39.3489
711 | 0.0049572 | -5.2319 | -8.8818e-14 | 5.2516 | 0.0049572 | 0.019651 | 0.013461 | 0.013461 | 0.013461 | 1.02 | -20.7371 | 1.0238 | -20.7914 | 1.3461e-05
712 | 142.14 | 27.7324 | -138.9955 | -17.2158 | 3.1445 | 10.5165 | 0.3726 | 0.3726 | 0.3726 | 1.02 | -20.7371 | 0.98645 | -24.7165 | 47.327
713 | -62.671 | 1.2404 | 62.892 | 0.26395 | 0.22102 | 1.5044 | 0.16157 | 0.16157 | 0.16157 | 1.0182 | -19.2318 | 1.0215 | -17.8575 | 15.5863
714 | 65.0445 | -32.695 | -65 | 33.033 | 0.044479 | 0.33794 | 0.18764 | 0.18764 | 0.18764 | 1.0182 | -19.2318 | 1.0197 | -19.4848 | 20.0285
715 | -25.4496 | 8.0505 | 25.4934 | -7.881 | 0.043782 | 0.16949 | 0.068801 | 0.068801 | 0.068801 | 1.0182 | -19.2318 | 1.0178 | -18.8565 | 9.3298
716 | -8.2175 | 48.122 | 8.2765 | -47.6761 | 0.058968 | 0.44595 | 0.12264 | 0.12264 | 0.12264 | 1.0446 | -10.0112 | 1.0354 | -9.8535 | 10.3164
717 | 25.1024 | 0.74935 | -25.1 | -0.73121 | 0.0023639 | 0.018148 | 0.063091 | 0.063091 | 0.063091 | 1.0446 | -10.0112 | 1.0445 | -10.0525 | 7.1127
718 | -42.72 | -30.7943 | 42.7624 | 31.1249 | 0.042416 | 0.33064 | 0.1323 | 0.1323 | 0.1323 | 1.0446 | -10.0112 | 1.0492 | -9.7475 | 13.4076
719 | -41.8349 | -30.4395 | 41.8751 | 30.7645 | 0.040228 | 0.32501 | 0.12997 | 0.12997 | 0.12997 | 1.0446 | -10.0112 | 1.0492 | -9.7475 | 12.5385
720 | -348.1228 | -88.1287 | 349.2452 | 95.1407 | 1.1224 | 7.012 | 0.53956 | 0.53956 | 0.53956 | 1.0112 | -11.3328 | 1.0193 | -10.3004 | 30.0192
721 | -284.8393 | 79.9846 | 286.4315 | -64.4991 | 1.5922 | 15.4855 | 0.44453 | 0.44453 | 0.44453 | 1.0112 | -11.3328 | 1.0035 | -8.338 | 19.3377
722 | 38.2035 | -21.6635 | -38.1316 | 22.2016 | 0.071869 | 0.53817 | 0.065988 | 0.065988 | 0.065988 | 1.0112 | -11.3328 | 1.0159 | -11.9867 | 4.7208
723 | 23.0039 | -0.22023 | -22.9431 | 0.57385 | 0.060868 | 0.35362 | 0.058099 | 0.058099 | 0.058099 | 1.0391 | -13.9333 | 1.0367 | -14.8176 | 7.3795
724 | 53.6261 | -6.4858 | -53.5127 | 7.1765 | 0.11349 | 0.69068 | 0.13642 | 0.13642 | 0.13642 | 1.0391 | -13.9333 | 1.0387 | -14.6754 | 17.3275
725 | 174.9939 | -18.1192 | -171.9065 | 32.2504 | 3.0874 | 14.1312 | 0.44431 | 0.44431 | 0.44431 | 1.0391 | -13.9333 | 1.0331 | -18.6473 | 45.0275
726 | -76.5637 | 12.3532 | 77.1296 | -9.5709 | 0.56587 | 2.7823 | 0.19586 | 0.19586 | 0.19586 | 1.0391 | -13.9333 | 1.0414 | -11.8415 | 24.8777
727 | 199.7804 | 33.2608 | -194.7779 | -13.838 | 5.0025 | 19.4228 | 0.51149 | 0.51149 | 0.51149 | 1.0391 | -13.9333 | 1.0019 | -19.3218 | 49.3424
728 | 26.333 | 0.63735 | -26.33 | -0.62993 | 0.0030025 | 0.0074197 | 0.0664 | 0.0664 | 0.0664 | 1.0411 | -24.3966 | 1.0409 | -24.4126 | 8.4339
729 | 182.3888 | 41.2922 | -182.3149 | -40.9534 | 0.073891 | 0.3388 | 0.4714 | 0.4714 | 0.4714 | 1.0411 | -24.3966 | 1.0402 | -24.493 | 50.3163
730 | 83.8226 | 15.7603 | -83.8046 | -15.676 | 0.017964 | 0.084251 | 0.21366 | 0.21366 | 0.21366 | 1.0476 | -24.9842 | 1.0472 | -25.0376 | 18.803
731 | 377.8896 | 21.6402 | -376.5527 | -5.5158 | 1.3369 | 16.1244 | 0.55833 | 0.55833 | 0.55833 | 1.03 | -5.501 | 1.0248 | -7.9393 | 23.7854
732 | 677.5973 | 38.3472 | -674.2542 | 13.0583 | 3.3431 | 51.4056 | 1.0011 | 1.0011 | 1.0011 | 1.03 | -5.501 | 1.0235 | -9.8496 | 0.0010011
733 | -1055.4869 | -19.3338 | 1059.0584 | 64.0832 | 3.5715 | 44.7494 | 1.5572 | 1.5572 | 1.5572 | 1.03 | -5.501 | 1.0352 | -3.0876 | 0.0015572
734 | 336.1866 | 50.7423 | -335.0752 | -37.8891 | 1.1114 | 12.8532 | 0.50401 | 0.50401 | 0.50401 | 1.0249 | -6.0157 | 1.0165 | -8.1475 | 20.1782
735 | 669.0153 | -18.4141 | -665.3482 | 63.0163 | 3.6671 | 44.6022 | 0.99213 | 0.99213 | 0.99213 | 1.0249 | -6.0157 | 1.0235 | -9.8496 | 38.1871
736 | -1005.202 | 9.6374 | 1008.5689 | 30.4775 | 3.367 | 40.1149 | 1.4902 | 1.4902 | 1.4902 | 1.0249 | -6.0157 | 1.0288 | -3.7356 | 0.0014902
737 | 147.8136 | 24.2223 | -147.7803 | -24.0779 | 0.033279 | 0.14442 | 0.37967 | 0.37967 | 0.37967 | 1.0353 | -23.1655 | 1.035 | -23.218 | 33.4116
738 | 229.2486 | 21.9121 | -228.8678 | -19.5329 | 0.38076 | 2.3792 | 0.57945 | 0.57945 | 0.57945 | 1.043 | -11.5902 | 1.0403 | -12.172 | 41.7394
739 | -103.4178 | -12.6194 | 103.4957 | 13.1293 | 0.07793 | 0.50988 | 0.26215 | 0.26215 | 0.26215 | 1.043 | -11.5902 | 1.0444 | -11.3174 | 23.0695
740 | 30.4669 | 4.7315 | -30.4613 | -4.7005 | 0.0055928 | 0.030926 | 0.077578 | 0.077578 | 0.077578 | 1.043 | -11.5902 | 1.0426 | -11.6454 | 8.2805
741 | 28.5131 | 5.2872 | -28.5087 | -5.258 | 0.0044064 | 0.029229 | 0.072966 | 0.072966 | 0.072966 | 1.043 | -11.5902 | 1.0426 | -11.6454 | 8.226
742 | 74.407 | 2.2259 | -74.38 | -2.1694 | 0.027049 | 0.056543 | 0.1873 | 0.1873 | 0.1873 | 1.043 | -11.5902 | 1.0426 | -11.6331 | 0.00018731
743 | 0.00020202 | -6.4947 | 5.1521e-12 | 6.4952 | 0.00020202 | 0.00043817 | 0.016342 | 0.016342 | 0.016342 | 1.043 | -11.5902 | 1.0431 | -11.592 | 1.6342e-05
744 | -80.1426 | 9.8472 | 80.2481 | -9.3419 | 0.10548 | 0.50525 | 0.20317 | 0.20317 | 0.20317 | 1.043 | -11.5902 | 1.0436 | -11.2255 | 22.9045
745 | -179.0754 | -7.3649 | 179.8021 | 13.1969 | 0.72671 | 5.832 | 0.45096 | 0.45096 | 0.45096 | 1.043 | -11.5902 | 1.0492 | -9.7475 | 36.4067
746 | -92.1 | -26.1652 | 92.151 | 26.2558 | 0.051012 | 0.090631 | 0.24382 | 0.24382 | 0.24382 | 1.0306 | -9.7593 | 1.0313 | -9.7155 | 0.00024382
747 | -3.2 | -1.6456 | 3.2 | 1.6456 | 1.4269e-05 | 7.6099e-05 | 0.0090493 | 0.0090493 | 0.0090493 | 1.0435 | -20.8957 | 1.0435 | -20.8947 | 9.0494e-06
748 | -1.285e-14 | 0.32838 | 5.7237e-07 | -0.32838 | 5.7237e-07 | 4.3534e-06 | 0.0008237 | 0.0008237 | 0.0008237 | 1.0462 | -0.80513 | 1.0462 | -0.80503 | 8.2371e-07
749 | 7.8322e-13 | 0.38312 | 8.7293e-07 | -0.38311 | 8.7293e-07 | 5.8075e-06 | 0.00096098 | 0.00096098 | 0.00096098 | 1.0462 | -0.80517 | 1.0462 | -0.80503 | 9.6099e-07
750 | -37.179 | 13.3508 | 37.1977 | -13.2309 | 0.018652 | 0.11994 | 0.099828 | 0.099828 | 0.099828 | 1.0385 | -7.4157 | 1.0379 | -7.2428 | 9.6303
751 | -86.664 | 40.4234 | 86.8521 | -37.5964 | 0.18809 | 2.827 | 0.13651 | 0.13651 | 0.13651 | 1.0643 | -17.6002 | 1.0533 | -16.0008 | 13.6754
752 | -80.4209 | 37.1622 | 80.5858 | -34.5426 | 0.16489 | 2.6196 | 0.12646 | 0.12646 | 0.12646 | 1.0643 | -17.6002 | 1.0533 | -16.0008 | 12.6692
753 | -87.5781 | -17.4598 | 87.6147 | 17.8857 | 0.036607 | 0.42591 | 0.12748 | 0.12748 | 0.12748 | 1.0643 | -17.6002 | 1.0658 | -17.3371 | 6.5447
754 | 532.0772 | 44.3863 | -531.4984 | -37.4659 | 0.5788 | 6.9204 | 0.76218 | 0.76218 | 0.76218 | 1.0643 | -17.6002 | 1.0621 | -18.3366 | 35.4774
755 | 501.3846 | -58.9596 | -498.3698 | 89.1746 | 3.0147 | 30.215 | 0.72066 | 0.72066 | 0.72066 | 1.0643 | -17.6002 | 1.0674 | -21.0381 | 29.4427
756 | 435.9431 | -40.3135 | -433.9804 | 66.5732 | 1.9627 | 26.2597 | 0.62496 | 0.62496 | 0.62496 | 1.0643 | -17.6002 | 1.0674 | -21.0381 | 29.7855
757 | 165.2645 | 31.4897 | -164.2307 | -24.5667 | 1.0338 | 6.923 | 0.41325 | 0.41325 | 0.41325 | 1.0684 | -23.2205 | 1.0545 | -25.5008 | 38.0363
758 | 116.3129 | 5.6563 | -116.238 | -4.7058 | 0.074846 | 0.95043 | 0.28604 | 0.28604 | 0.28604 | 1.0684 | -23.2205 | 1.0673 | -23.6863 | 0.00028605
759 | 335.2425 | 44.0771 | -330.3936 | -15.4493 | 4.8489 | 28.6278 | 0.83056 | 0.83056 | 0.83056 | 1.0684 | -23.2205 | 1.0451 | -28.0335 | 59.8273
760 | 220.631 | 32.8489 | -217.3969 | -7.6223 | 3.2341 | 25.2265 | 0.54792 | 0.54792 | 0.54792 | 1.0684 | -23.2205 | 1.0419 | -29.6808 | 42.5227
761 | -70.78 | -26.4776 | 70.932 | 27.614 | 0.15197 | 1.1364 | 0.1962 | 0.1962 | 0.1962 | 1.0108 | -14.7882 | 1.0181 | -14.0271 | 18.9271
762 | 3.9387e-13 | 0.41414 | 1.307e-06 | -0.41413 | 1.307e-06 | 8.2828e-06 | 0.0010681 | 0.0010681 | 0.0010681 | 1.0175 | -14.1768 | 1.0175 | -14.1766 | 1.0681e-06
763 | 34.9162 | 32.7242 | -34.8678 | -32.4554 | 0.048398 | 0.26881 | 0.11834 | 0.11834 | 0.11834 | 1.0612 | -8.3668 | 1.0563 | -8.5629 | 12.6316
764 | 37.0838 | -21.4201 | -37.0224 | 21.86 | 0.061416 | 0.43989 | 0.10591 | 0.10591 | 0.10591 | 1.0612 | -8.3668 | 1.0654 | -8.9153 | 10.2168
765 | -13.82 | -0.63184 | 13.8222 | 0.64822 | 0.0022167 | 0.016377 | 0.034658 | 0.034658 | 0.034658 | 1.0476 | -14.6965 | 1.0478 | -14.6291 | 3.4658e-05
766 | 0.00083195 | -10.1551 | -7.4845e-12 | 10.1564 | 0.00083195 | 0.0012959 | 0.026102 | 0.026102 | 0.026102 | 1.021 | -10.489 | 1.0212 | -10.4937 | 2.6102e-05
767 | -187.8474 | -27.6211 | 189.9136 | 43.1926 | 2.0662 | 15.5715 | 0.49917 | 0.49917 | 0.49917 | 0.9982 | -23.3663 | 1.0239 | -18.9181 | 38.7394
768 | -192.9526 | -28.0945 | 195.0971 | 44.0829 | 2.1445 | 15.9884 | 0.51263 | 0.51263 | 0.51263 | 0.9982 | -23.3663 | 1.0239 | -18.9181 | 49.4531
769 | 84.5264 | 22.5017 | -84.2666 | -21.0581 | 0.25981 | 1.4436 | 0.22419 | 0.22419 | 0.22419 | 1.0239 | -13.4015 | 1.0167 | -14.2776 | 19.7294
770 | -173.6064 | -44.4953 | 175.0895 | 54.1429 | 1.4831 | 9.6476 | 0.45935 | 0.45935 | 0.45935 | 1.0239 | -13.4015 | 1.0471 | -10.5938 | 40.4235
771 | -69.58 | -12.5057 | 69.6047 | 12.5521 | 0.024702 | 0.04637 | 0.17276 | 0.17276 | 0.17276 | 1.0739 | -26.2481 | 1.0744 | -26.2147 | 0.00017276
772 | -128.2611 | 7.992 | 128.344 | -7.6644 | 0.082916 | 0.32767 | 0.32549 | 0.32549 | 0.32549 | 1.0361 | -23.0039 | 1.0366 | -22.8559 | 29.9589
773 | 56.5793 | 5.7378 | -56.5582 | -5.6099 | 0.021071 | 0.12793 | 0.14398 | 0.14398 | 0.14398 | 1.0365 | -12.3234 | 1.0359 | -12.4495 | 0.00014398
774 | -9.9114 | -0.11421 | 9.9125 | 0.12282 | 0.0010839 | 0.0086089 | 0.024941 | 0.024941 | 0.024941 | 1.0429 | -21.7201 | 1.0431 | -21.6704 | 2.4942e-05
775 | 9.9114 | 3.7907 | -9.9093 | -3.7742 | 0.0021326 | 0.016461 | 0.026702 | 0.026702 | 0.026702 | 1.0429 | -21.7201 | 1.0422 | -21.799 | 2.6702e-05
776 | 2.9268e-12 | 0.24896 | 3.6075e-07 | -0.24896 | 3.6075e-07 | 1.7866e-06 | 0.00062799 | 0.00062799 | 0.00062799 | 1.0404 | -21.2511 | 1.0404 | -21.251 | 6.2799e-07
777 | 837 | 78.4168 | -836.799 | -75.6701 | 0.20097 | 2.7466 | 1.2436 | 1.2436 | 1.2436 | 1.0271 | -8.4297 | 1.0265 | -8.6149 | 59.2674
778 | 837 | 83.376 | -836.8659 | -80.4918 | 0.13415 | 2.8842 | 1.2443 | 1.2443 | 1.2443 | 1.0271 | -8.4202 | 1.0265 | -8.6149 | 0.0012443
779 | 837 | 75.9795 | -836.7991 | -73.3681 | 0.20088 | 2.6114 | 1.2433 | 1.2433 | 1.2433 | 1.0271 | -8.4388 | 1.0265 | -8.6149 | 69.1702
780 | 837.3 | 55.1807 | -837.0997 | -52.6439 | 0.20028 | 2.5368 | 1.2414 | 1.2414 | 1.2414 | 1.027 | -8.4429 | 1.0265 | -8.6149 | 0.0012414
781 | 2.9622e-14 | 0.3196 | 7.6703e-07 | -0.31959 | 7.6703e-07 | 3.9799e-06 | 0.0008126 | 0.0008126 | 0.0008126 | 1.0321 | -11.4214 | 1.0321 | -11.4212 | 8.1261e-07
782 | -2.6163e-12 | 0.3196 | 8.6387e-07 | -0.31959 | 8.6387e-07 | 3.653e-06 | 0.0008126 | 0.0008126 | 0.0008126 | 1.0321 | -11.4214 | 1.0321 | -11.4212 | 8.1261e-07
783 | -44.8179 | -10.8183 | 44.8293 | 10.9019 | 0.01138 | 0.083589 | 0.11516 | 0.11516 | 0.11516 | 1.0507 | -30.3699 | 1.0514 | -30.2723 | 11.6706
784 | -48.0821 | -11.1193 | 48.0951 | 11.2086 | 0.013039 | 0.089353 | 0.12327 | 0.12327 | 0.12327 | 1.0507 | -30.3699 | 1.0514 | -30.2723 | 11.8913
785 | -353.9572 | 38.8005 | 356.6043 | -5.4076 | 2.6471 | 33.3929 | 0.52944 | 0.52944 | 0.52944 | 1.0218 | -15.2365 | 1.0235 | -9.8496 | 33.1242
786 | 186.0674 | -29.3287 | -185.4422 | 35.0273 | 0.62524 | 5.6986 | 0.28007 | 0.28007 | 0.28007 | 1.0218 | -15.2365 | 1.0238 | -16.9753 | 18.6956
787 | -464.4906 | 67.2128 | 465.7244 | -50.0455 | 1.2338 | 17.1673 | 0.70076 | 0.70076 | 0.70076 | 1.0176 | -13.6688 | 1.0156 | -11.5684 | 46.7775
788 | -455.8296 | 64.188 | 456.9756 | -47.3455 | 1.146 | 16.8425 | 0.68732 | 0.68732 | 0.68732 | 1.0176 | -13.6688 | 1.0156 | -11.5684 | 55.1011
789 | -79.5859 | -166.2215 | 79.9893 | 169.9805 | 0.40345 | 3.759 | 0.27517 | 0.27517 | 0.27517 | 1.0176 | -13.6688 | 1.0373 | -13.2847 | 13.7726
790 | -67.1089 | -148.6109 | 67.3914 | 151.944 | 0.28247 | 3.3331 | 0.24347 | 0.24347 | 0.24347 | 1.0176 | -13.6688 | 1.0373 | -13.2847 | 11.6036
791 | 554.3659 | 154.962 | -549.374 | -104.2431 | 4.9919 | 50.7189 | 0.85946 | 0.85946 | 0.85946 | 1.0176 | -13.6688 | 0.9885 | -18.542 | 33.7316
792 | 292.1969 | 82.6068 | -290.1845 | -57.8429 | 2.0125 | 24.7639 | 0.45338 | 0.45338 | 0.45338 | 1.0176 | -13.6688 | 0.99158 | -18.1818 | 21.6081
793 | 36.9268 | 10.8751 | -36.84 | -10.475 | 0.086782 | 0.40013 | 0.098661 | 0.098661 | 0.098661 | 1.0239 | -18.9181 | 1.0188 | -19.4556 | 12.5317
794 | 0.00041049 | -2.8964 | -2.1982e-13 | 2.8992 | 0.00041049 | 0.0027214 | 0.0074235 | 0.0074235 | 0.0074235 | 1.0239 | -18.9181 | 1.0249 | -18.9262 | 7.4235e-06
795 | -2.6867e-14 | 4.8195 | 0.0027777 | -4.8069 | 0.0027777 | 0.012545 | 0.01203 | 0.01203 | 0.01203 | 1.0514 | -24.4144 | 1.0486 | -24.3812 | 1.203e-05
796 | -5.1292e-14 | 4.7383 | 0.0026301 | -4.726 | 0.0026301 | 0.012344 | 0.011818 | 0.011818 | 0.011818 | 1.0522 | -24.0227 | 1.0494 | -23.9908 | 1.1818e-05
797 | 53.5502 | 2.3444 | -53.4233 | -1.391 | 0.12691 | 0.95342 | 0.14142 | 0.14142 | 0.14142 | 0.99467 | -17.4891 | 0.9917 | -18.5044 | 11.896
798 | -189.5502 | -32.4389 | 191.6625 | 44.8597 | 2.1123 | 12.4207 | 0.50738 | 0.50738 | 0.50738 | 0.99467 | -17.4891 | 1.0181 | -14.0271 | 39.3762
799 | 62.8419 | 3.9245 | -62.5184 | -2.617 | 0.32351 | 1.3075 | 0.15761 | 0.15761 | 0.15761 | 1.0484 | -28.5042 | 1.0419 | -29.6808 | 17.7686
800 | -98.5019 | 14.1376 | 99.6199 | -9.0518 | 1.118 | 5.0858 | 0.24909 | 0.24909 | 0.24909 | 1.0484 | -28.5042 | 1.0539 | -25.5284 | 29.7548
801 | -17.87 | 8.8181 | 17.8714 | -8.8098 | 0.0013894 | 0.0083036 | 0.050181 | 0.050181 | 0.050181 | 1.0421 | -9.5294 | 1.042 | -9.5062 | 6.3739
802 | 181.9361 | 1.39 | -181.5337 | 1.7849 | 0.40233 | 3.1749 | 0.44809 | 0.44809 | 0.44809 | 1.0656 | -7.8888 | 1.0632 | -8.8899 | 36.1749
803 | 158.3053 | 1.8032 | -157.9656 | 0.96075 | 0.33972 | 2.7639 | 0.3899 | 0.3899 | 0.3899 | 1.0656 | -7.8888 | 1.0632 | -8.8899 | 30.2594
804 | 169.9098 | -6.6671 | -169.3878 | 10.2905 | 0.52203 | 3.6234 | 0.41878 | 0.41878 | 0.41878 | 1.0656 | -7.8888 | 1.0634 | -9.1183 | 36.8538
805 | 82.4055 | -0.072169 | -82.39 | 0.17025 | 0.01555 | 0.098083 | 0.20295 | 0.20295 | 0.20295 | 1.0656 | -7.8888 | 1.0654 | -7.9571 | 19.5784
806 | 1.4471e-07 | -0.23844 | 4.9469e-12 | 0.23844 | 1.4471e-07 | 8.4624e-07 | 0.00058725 | 0.00058725 | 0.00058725 | 1.0656 | -7.8888 | 1.0656 | -7.8889 | 5.8725e-07
807 | -88.6804 | -20.8074 | 88.9403 | 24.7813 | 0.25988 | 3.9739 | 0.23118 | 0.23118 | 0.23118 | 1.034 | -12.8229 | 1.0481 | -10.4582 | 24.6751
808 | -50.56 | 0.47958 | 50.5691 | -0.44423 | 0.0090812 | 0.035345 | 0.12829 | 0.12829 | 0.12829 | 1.0343 | -8.5786 | 1.0345 | -8.5384 | 0.00012829
809 | -28.33 | -44.2511 | 28.351 | 44.4114 | 0.021032 | 0.16031 | 0.13291 | 0.13291 | 0.13291 | 1.0375 | -1.7877 | 1.0404 | -1.713 | 11.1799
810 | -107 | -33.0266 | 107.3174 | 34.8247 | 0.31736 | 1.7981 | 0.28192 | 0.28192 | 0.28192 | 1.0424 | -12.8809 | 1.0503 | -12.0559 | 22.7597
811 | 2.5324e-13 | 0.60905 | 2.9342e-06 | -0.60903 | 2.9342e-06 | 2.3855e-05 | 0.001491 | 0.001491 | 0.001491 | 1.072 | -47.8525 | 1.0719 | -47.8523 | 1.491e-06
812 | -179.8943 | 30.2962 | 180.1423 | -27.1567 | 0.24802 | 3.1395 | 0.26423 | 0.26423 | 0.26423 | 1.049 | -20.4614 | 1.0475 | -19.4747 | 12.0189
813 | -128.6013 | 33.2874 | 128.7505 | -31.6564 | 0.14915 | 1.631 | 0.19241 | 0.19241 | 0.19241 | 1.049 | -20.4614 | 1.0469 | -19.7629 | 9.8783
814 | 806.2895 | 118.8191 | -798.0192 | -32.4343 | 8.2702 | 86.3848 | 1.1805 | 1.1805 | 1.1805 | 1.049 | -20.4614 | 1.028 | -26.517 | 43.7478
815 | -363.5307 | 84.2673 | 366.2517 | -58.6894 | 2.721 | 25.5778 | 0.54051 | 0.54051 | 0.54051 | 1.049 | -20.4614 | 1.0426 | -16.5144 | 22.5446
816 | -124.7437 | 105.179 | 127.4825 | -91.6255 | 2.7388 | 13.5535 | 0.39829 | 0.39829 | 0.39829 | 1.0751 | -24.9855 | 1.0344 | -20.5552 | 42.5126
817 | -763.6109 | -30.2711 | 769.3446 | 98.6896 | 5.7337 | 68.4185 | 1.1281 | 1.1281 | 1.1281 | 1.0292 | -24.6276 | 1.0446 | -19.5879 | 64.5098
818 | -677.2044 | -39.0566 | 681.2006 | 99.868 | 3.9962 | 60.8114 | 1.0013 | 1.0013 | 1.0013 | 1.0292 | -24.6276 | 1.0446 | -19.5879 | 57.2602
819 | -574.877 | -2.1971 | 576.5929 | 28.5597 | 1.7159 | 26.3626 | 0.84864 | 0.84864 | 0.84864 | 1.0292 | -24.6276 | 1.0336 | -22.011 | 53.0946
820 | -564.2725 | -3.489 | 565.8957 | 29.3696 | 1.6232 | 25.8805 | 0.83299 | 0.83299 | 0.83299 | 1.0292 | -24.6276 | 1.0336 | -22.011 | 61.8104
821 | 581.642 | -55.3342 | -578.2583 | 89.3966 | 3.3837 | 34.0624 | 0.86249 | 0.86249 | 0.86249 | 1.0292 | -24.6276 | 1.0307 | -27.9813 | 33.1974
822 | 534.7984 | -36.5792 | -532.3842 | 67.0143 | 2.4142 | 30.4352 | 0.79131 | 0.79131 | 0.79131 | 1.0292 | -24.6276 | 1.0303 | -27.8892 | 34.4233
823 | 534.7005 | 64.3248 | -528.5947 | 6.4257 | 6.1058 | 70.7505 | 0.79501 | 0.79501 | 0.79501 | 1.0292 | -24.6276 | 1.0103 | -32.1839 | 31.2022
824 | 221.2161 | 29.4306 | -220.781 | -26.0529 | 0.43509 | 3.3777 | 0.54468 | 0.54468 | 0.54468 | 1.0752 | -30.7836 | 1.0711 | -31.6318 | 45.8172
825 | 214.1687 | 27.4944 | -213.7327 | -24.2282 | 0.43595 | 3.2662 | 0.52701 | 0.52701 | 0.52701 | 1.0752 | -30.7836 | 1.0711 | -31.6318 | 42.5465
826 | 4.8406e-14 | 7.3015 | 0.0051053 | -7.2699 | 0.0051053 | 0.03155 | 0.017813 | 0.017813 | 0.017813 | 1.0757 | -34.0565 | 1.0711 | -34.0163 | 1.7813e-05
827 | -1232.3223 | -148.4557 | 1232.6 | 153.0379 | 0.27771 | 4.5822 | 1.7903 | 1.7903 | 1.7903 | 1.0533 | -16.0008 | 1.0541 | -15.7925 | 0.0017904
828 | -1232.4614 | -136.4329 | 1232.6 | 140.4516 | 0.13858 | 4.0188 | 1.7886 | 1.7886 | 1.7886 | 1.0533 | -16.0008 | 1.0538 | -15.817 | 70.1963
829 | 1049.3607 | 313.3464 | -1041.686 | -216.9265 | 7.6747 | 96.4199 | 1.5796 | 1.5796 | 1.5796 | 1.0533 | -16.0008 | 1.0234 | -20.8633 | 70.2488
830 | 754.3746 | 150.8268 | -747.1204 | -69.4296 | 7.2543 | 81.3972 | 1.1096 | 1.1096 | 1.1096 | 1.0533 | -16.0008 | 1.0274 | -21.998 | 54.1798
831 | 189.9656 | 10.2416 | -188.2423 | 1.2516 | 1.7233 | 11.4932 | 0.46877 | 0.46877 | 0.46877 | 1.065 | -22.0614 | 1.0539 | -25.5284 | 36.3799
832 | 20.8249 | 21.2101 | -20.788 | -20.9255 | 0.036886 | 0.28461 | 0.076244 | 0.076244 | 0.076244 | 1.0231 | -15.6477 | 1.0153 | -15.9839 | 8.1381
833 | -157.1249 | -27.2139 | 158.3762 | 35.6966 | 1.2513 | 8.4828 | 0.40903 | 0.40903 | 0.40903 | 1.0231 | -15.6477 | 1.0416 | -12.7721 | 37.6476
834 | 50.5702 | 17.9194 | -50.56 | -17.8821 | 0.010199 | 0.037308 | 0.13596 | 0.13596 | 0.13596 | 1.0356 | -12.2714 | 1.0352 | -12.3053 | 0.00013596
835 | 3.9672e-08 | -0.10724 | 8.2922e-12 | 0.10724 | 3.968e-08 | 1.6087e-07 | 0.00027177 | 0.00027177 | 0.00027177 | 1.0356 | -12.2714 | 1.0356 | -12.2714 | 2.7177e-07
836 | 71.8354 | -18.9361 | -71.7999 | 19.1656 | 0.035508 | 0.22957 | 0.18826 | 0.18826 | 0.18826 | 1.0356 | -12.2714 | 1.0359 | -12.4495 | 16.5673
837 | 259.5389 | 2.6646 | -255.4116 | 21.686 | 4.1273 | 24.3506 | 0.64277 | 0.64277 | 0.64277 | 1.0597 | -20.764 | 1.0466 | -26.2053 | 87.1632
838 | -279.7521 | -42.5419 | 280.7082 | 48.4949 | 0.95617 | 5.953 | 0.70076 | 0.70076 | 0.70076 | 1.0597 | -20.764 | 1.0668 | -19.6091 | 71.0173
839 | -241.3618 | -44.8543 | 242.0214 | 50.0434 | 0.65957 | 5.1891 | 0.60796 | 0.60796 | 0.60796 | 1.0597 | -20.764 | 1.0668 | -19.6091 | 43.7925
840 | -65.77 | -26.7785 | 65.8349 | 27.0647 | 0.064915 | 0.28615 | 0.18065 | 0.18065 | 0.18065 | 1.0316 | -2.782 | 1.0341 | -2.5884 | 21.5786
841 | 51.7097 | 6.2954 | -51.6628 | -5.9872 | 0.0469 | 0.30819 | 0.12974 | 0.12974 | 0.12974 | 1.0537 | -12.4447 | 1.052 | -12.7755 | 13.1481
842 | -92.5597 | -19.686 | 92.6911 | 20.4522 | 0.13147 | 0.76621 | 0.23568 | 0.23568 | 0.23568 | 1.0537 | -12.4447 | 1.0569 | -12.0088 | 20.7408
843 | 212.2679 | -3.5868 | -210.2776 | 23.856 | 1.9902 | 20.2692 | 0.52998 | 0.52998 | 0.52998 | 1.0512 | -15.268 | 1.0479 | -20.7725 | 42.7857
844 | 168.9363 | 25.6336 | -168.5958 | -23.3351 | 0.34054 | 2.2985 | 0.42656 | 0.42656 | 0.42656 | 1.0512 | -15.268 | 1.0471 | -16.0158 | 35.8808
845 | -251.917 | -26.6312 | 253.1422 | 35.4806 | 1.2252 | 8.8494 | 0.63239 | 0.63239 | 0.63239 | 1.0512 | -15.268 | 1.0608 | -13.3239 | 51.0532
846 | -247.108 | -27.5669 | 248.2604 | 36.2596 | 1.1524 | 8.6927 | 0.6207 | 0.6207 | 0.6207 | 1.0512 | -15.268 | 1.0608 | -13.3239 | 48.171
847 | -234.9431 | -17.7168 | 236.3295 | 25.9096 | 1.3864 | 8.1928 | 0.58817 | 0.58817 | 0.58817 | 1.0512 | -15.268 | 1.0608 | -13.3239 | 54.1362
848 | -240.3263 | 38.7584 | 241.9618 | -28.2909 | 1.6355 | 10.4675 | 0.6077 | 0.6077 | 0.6077 | 1.0512 | -15.268 | 1.052 | -12.7755 | 45.4047
849 | 77.5248 | -8.1097 | -77.5023 | 8.2362 | 0.022486 | 0.12645 | 0.19459 | 0.19459 | 0.19459 | 1.0512 | -15.268 | 1.0511 | -15.3622 | 18.7716
850 | 162.2544 | 17.9151 | -162.1676 | -17.2689 | 0.086805 | 0.64622 | 0.40751 | 0.40751 | 0.40751 | 1.0512 | -15.268 | 1.0502 | -15.4903 | 37.5078
851 | 6.9912e-12 | 2.7268 | 2.1117e-05 | -2.7268 | 2.1117e-05 | 3.2335e-05 | 0.0067415 | 0.0067415 | 0.0067415 | 1.0615 | -3.4012 | 1.0615 | -3.4008 | 6.7415e-06
852 | -7.3306e-12 | 5.341 | 3.2912e-05 | -5.341 | 3.2912e-05 | 8.8355e-05 | 0.013204 | 0.013204 | 0.013204 | 1.0615 | -3.4011 | 1.0615 | -3.4008 | 1.3205e-05
853 | -1253.9384 | -383.1147 | 1257.1548 | 435.7027 | 3.2164 | 52.588 | 1.9267 | 1.9267 | 1.9267 | 1.0339 | -2.1258 | 1.0492 | 0 | 0.0019268
854 | 129.3525 | 81.8855 | -129.1593 | -80.7061 | 0.1932 | 1.1794 | 0.38051 | 0.38051 | 0.38051 | 1.0559 | -7.538 | 1.0504 | -7.8741 | 33.4857
855 | 132.6191 | 82.6213 | -132.4132 | -81.419 | 0.20585 | 1.2023 | 0.38836 | 0.38836 | 0.38836 | 1.0559 | -7.538 | 1.0504 | -7.8741 | 34.1764
856 | 319.6407 | 82.3965 | -317.9303 | -63.084 | 1.7104 | 19.3125 | 0.82043 | 0.82043 | 0.82043 | 1.0559 | -7.538 | 1.0368 | -10.7701 | 72.2002
857 | 270.9004 | 103.8508 | -269.595 | -89.2556 | 1.3054 | 14.5952 | 0.7211 | 0.7211 | 0.7211 | 1.0559 | -7.538 | 1.0335 | -10.1943 | 73.0786
858 | -194.2085 | -10.2616 | 195.6752 | 19.5859 | 1.4667 | 9.3242 | 0.4988 | 0.4988 | 0.4988 | 1.0232 | -8.3018 | 1.0346 | -5.6105 | 40.269
859 | 152.5013 | -31.0231 | -151.2845 | 37.0287 | 1.2168 | 6.0056 | 0.39915 | 0.39915 | 0.39915 | 1.0232 | -8.3018 | 1.024 | -10.5565 | 36.7381
860 | -94.6406 | 97.7249 | 94.9376 | -94.2447 | 0.29693 | 3.4802 | 0.19569 | 0.19569 | 0.19569 | 1.0562 | -11.5747 | 1.0386 | -10.4463 | 10.3119
861 | 293.5201 | -61.7486 | -292.2137 | 79.0701 | 1.3064 | 17.3215 | 0.43145 | 0.43145 | 0.43145 | 1.0562 | -11.5747 | 1.066 | -14.8355 | 22.1507
862 | -61.964 | 34.4217 | 62.1856 | -32.1739 | 0.22157 | 2.2477 | 0.10196 | 0.10196 | 0.10196 | 1.0562 | -11.5747 | 1.0433 | -9.8785 | 7.0418
863 | -360.8389 | -17.9653 | 362.1142 | 33.8885 | 1.2753 | 15.9231 | 0.51969 | 0.51969 | 0.51969 | 1.0562 | -11.5747 | 1.0633 | -9.0785 | 34.6903
864 | -321.0542 | -21.3333 | 321.9543 | 35.5314 | 0.90014 | 14.1981 | 0.46283 | 0.46283 | 0.46283 | 1.0562 | -11.5747 | 1.0633 | -9.0785 | 38.6093
865 | 114.1282 | 55.7755 | -113.6625 | -51.4047 | 0.46572 | 4.3708 | 0.18272 | 0.18272 | 0.18272 | 1.0562 | -11.5747 | 1.0373 | -13.2847 | 8.7084
866 | 2.2681 | 6.9431 | -2.2525 | -6.9079 | 0.015607 | 0.035249 | 0.018094 | 0.018094 | 0.018094 | 1.0594 | -15.2445 | 1.0538 | -15.2139 | 1.8094e-05
867 | 150.9591 | 20.17 | -148.0429 | -8.0359 | 2.9162 | 12.1341 | 0.37728 | 0.37728 | 0.37728 | 1.0594 | -15.2445 | 1.0313 | -19.7478 | 34.725
868 | -49.8944 | 20.2955 | 50.5988 | -17.6334 | 0.70445 | 2.6622 | 0.13343 | 0.13343 | 0.13343 | 1.0594 | -15.2445 | 1.0539 | -12.3226 | 15.0427
869 | 112.1831 | 21.371 | -110.7621 | -16.6659 | 1.4211 | 4.7051 | 0.2829 | 0.2829 | 0.2829 | 1.0594 | -15.2445 | 1.0391 | -17.4733 | 35.9326
870 | 0.90186 | 37.3853 | -0.65339 | -36.554 | 0.24846 | 0.83136 | 0.092637 | 0.092637 | 0.092637 | 1.0594 | -15.2445 | 1.0357 | -14.8867 | 9.2638e-05
871 | 137.7798 | 7.4372 | -134.6261 | 5.221 | 3.1537 | 12.6582 | 0.3418 | 0.3418 | 0.3418 | 1.0594 | -15.2445 | 1.0344 | -20.5552 | 38.5338
872 | -6.4546 | 14.1016 | 6.4739 | -14.0319 | 0.019242 | 0.06967 | 0.038418 | 0.038418 | 0.038418 | 1.0594 | -15.2445 | 1.0556 | -15.0721 | 3.8418e-05
873 | 43.0011 | 8.6388 | -42.7177 | -7.1642 | 0.28335 | 1.4746 | 0.10865 | 0.10865 | 0.10865 | 1.0594 | -15.2445 | 1.0462 | -17.0834 | 14.7335
874 | -125.5224 | 3.991 | 126.044 | -0.88666 | 0.52164 | 3.1043 | 0.3163 | 0.3163 | 0.3163 | 1.042 | -23.4707 | 1.0458 | -22.0526 | 24.547
875 | 132.9096 | 12.4613 | -132.706 | -11.1483 | 0.20352 | 1.3131 | 0.33621 | 0.33621 | 0.33621 | 1.042 | -23.4707 | 1.0395 | -24.025 | 42.7046
876 | 135.7116 | 11.7493 | -135.4944 | -10.4109 | 0.21722 | 1.3384 | 0.34308 | 0.34308 | 0.34308 | 1.042 | -23.4707 | 1.0395 | -24.025 | 38.6777
877 | -80.4429 | 5.0856 | 80.4709 | -4.9097 | 0.028065 | 0.17593 | 0.20301 | 0.20301 | 0.20301 | 1.042 | -23.4707 | 1.0422 | -23.3447 | 19.5837
878 | -339.7559 | -47.4543 | 340.6675 | 51.0193 | 0.91159 | 3.5651 | 0.86401 | 0.86401 | 0.86401 | 1.042 | -23.4707 | 1.0463 | -22.9044 | 83.3497
879 | 30.0845 | -7.06 | -30.0656 | 7.2032 | 0.018968 | 0.14325 | 0.077234 | 0.077234 | 0.077234 | 1.05 | -24.7656 | 1.0505 | -25.0321 | 9.8101
880 | -30.0845 | 10.2573 | 30.1111 | -10.0657 | 0.026584 | 0.19153 | 0.079442 | 0.079442 | 0.079442 | 1.05 | -24.7656 | 1.0488 | -24.423 | 10.0905
881 | -4.2117e-12 | 0.11316 | 2.2637e-08 | -0.11316 | 2.2633e-08 | 1.3704e-07 | 0.00027917 | 0.00027917 | 0.00027917 | 1.0638 | -19.9996 | 1.0638 | -19.9996 | 2.7917e-07
882 | 28.21 | 6.0539 | -28.2093 | -6.0502 | 0.00070311 | 0.003701 | 0.072947 | 0.072947 | 0.072947 | 1.038 | -12.7571 | 1.0379 | -12.764 | 7.2948e-05
883 | -52.7746 | -9.017 | 52.9293 | 9.8518 | 0.1547 | 0.83479 | 0.13968 | 0.13968 | 0.13968 | 1.0059 | -17.1356 | 1.0115 | -16.2876 | 16.6846
884 | -174.0254 | -40.9842 | 174.6506 | 44.5503 | 0.62514 | 3.5661 | 0.46643 | 0.46643 | 0.46643 | 1.0059 | -17.1356 | 1.0141 | -16.0777 | 36.198
885 | -5.474e-13 | 1.2831 | 3.4528e-05 | -1.2829 | 3.4528e-05 | 0.00019351 | 0.0032154 | 0.0032154 | 0.0032154 | 1.0472 | -10.5953 | 1.0471 | -10.5938 | 3.2154e-06
886 | -60.57 | -17.3212 | 60.5758 | 17.3347 | 0.0058353 | 0.013579 | 0.15898 | 0.15898 | 0.15898 | 1.0399 | -24.5203 | 1.0401 | -24.5099 | 0.00015898
887 | -54.2887 | -33.5541 | 54.3921 | 34.1335 | 0.10345 | 0.57936 | 0.15983 | 0.15983 | 0.15983 | 1.0479 | -20.7725 | 1.0544 | -20.3813 | 14.0652
888 | -41.7626 | -13.2853 | 41.8078 | 13.5057 | 0.045238 | 0.2204 | 0.11095 | 0.11095 | 0.11095 | 1.0366 | -12.1119 | 1.0392 | -11.8559 | 15.0452
889 | -16.787 | -22.2924 | 16.8128 | 22.4611 | 0.025872 | 0.16878 | 0.070648 | 0.070648 | 0.070648 | 1.0366 | -12.1119 | 1.0422 | -11.9468 | 8.9735
890 | 44.5295 | 33.6237 | -44.5075 | -33.4487 | 0.02202 | 0.17497 | 0.14126 | 0.14126 | 0.14126 | 1.0366 | -12.1119 | 1.0343 | -12.242 | 13.0018
891 | -26.13 | -7.1228 | 26.1332 | 7.1278 | 0.0031636 | 0.005059 | 0.068158 | 0.068158 | 0.068158 | 1.0428 | -12.0205 | 1.043 | -12.012 | 6.8159e-05
892 | 1.4264e-11 | 2.6325 | 2.8031e-05 | -2.6325 | 2.8031e-05 | 4.3958e-05 | 0.0066239 | 0.0066239 | 0.0066239 | 1.043 | -12.0126 | 1.043 | -12.012 | 6.6239e-06
893 | -163.25 | -10.4137 | 164.6424 | 19.2298 | 1.3924 | 8.816 | 0.41344 | 0.41344 | 0.41344 | 1.0383 | -14.9897 | 1.0522 | -11.9778 | 32.0858
894 | -16.6995 | -1.2507 | 16.7117 | 1.3444 | 0.012265 | 0.093706 | 0.043138 | 0.043138 | 0.043138 | 1.0188 | -21.7704 | 1.0199 | -21.4542 | 4.3139e-05
895 | -84.4741 | 4.2769 | 84.5947 | -3.815 | 0.12063 | 0.46184 | 0.21788 | 0.21788 | 0.21788 | 1.0188 | -21.7704 | 1.0199 | -21.4542 | 26.0265
896 | -146.9663 | -8.9042 | 148.5247 | 15.4667 | 1.5584 | 6.5626 | 0.37928 | 0.37928 | 0.37928 | 1.0188 | -21.7704 | 1.0332 | -19.2924 | 48.1747
897 | 216.2219 | 20.5562 | -215.2437 | -14.9192 | 0.97813 | 5.6369 | 0.54839 | 0.54839 | 0.54839 | 1.0394 | -7.9287 | 1.0325 | -9.3944 | 40.9737
898 | 111.6 | -3.0913 | -111.5652 | 3.2028 | 0.034807 | 0.1115 | 0.28268 | 0.28268 | 0.28268 | 1.0365 | -21.773 | 1.0362 | -21.8307 | 33.7663
899 | 77.685 | 4.01 | -77.667 | -3.9306 | 0.018025 | 0.079365 | 0.19696 | 0.19696 | 0.19696 | 1.0365 | -21.773 | 1.0362 | -21.8307 | 0.00019696
900 | -180.5319 | -18.3703 | 181.1545 | 23.1828 | 0.62255 | 4.8125 | 0.45946 | 0.45946 | 0.45946 | 1.0365 | -21.773 | 1.0431 | -20.2906 | 38.6488
901 | -123.9445 | -5.3849 | 123.999 | 5.8233 | 0.054443 | 0.43841 | 0.31412 | 0.31412 | 0.31412 | 1.0365 | -21.773 | 1.0371 | -21.5719 | 28.9121
902 | -181.5341 | -24.2288 | 181.9025 | 26.8202 | 0.36843 | 2.5915 | 0.46372 | 0.46372 | 0.46372 | 1.0365 | -21.773 | 1.0406 | -20.9877 | 39.0065
903 | -115.8582 | -13.3617 | 116.0138 | 14.3581 | 0.15561 | 0.99644 | 0.29529 | 0.29529 | 0.29529 | 1.0365 | -21.773 | 1.0389 | -21.2966 | 23.8395
904 | -141.5078 | -17.2809 | 142.0742 | 20.1752 | 0.56643 | 2.8942 | 0.36 | 0.36 | 0.36 | 1.0392 | -11.8559 | 1.0461 | -10.7362 | 33.1351
905 | -137.4 | -16.0795 | 137.5119 | 16.282 | 0.11192 | 0.20253 | 0.34979 | 0.34979 | 0.34979 | 1.0379 | -21.3744 | 1.0389 | -21.2966 | 47.4335
906 | 2.8897e-12 | 8.014 | 0.00037954 | -8.0134 | 0.00037954 | 0.00065827 | 0.02021 | 0.02021 | 0.02021 | 1.0407 | -20.9904 | 1.0406 | -20.9877 | 2.021e-05
907 | -285.351 | -20.8589 | 288.9681 | 49.0738 | 3.6171 | 28.2149 | 0.71164 | 0.71164 | 0.71164 | 1.0551 | -28.911 | 1.0809 | -23.4536 | 51.261
908 | 132.8439 | -2.8611 | -132.5576 | 4.1661 | 0.28621 | 1.305 | 0.3281 | 0.3281 | 0.3281 | 1.0628 | -12.7576 | 1.0608 | -13.3239 | 36.9895
909 | -104.312 | -16.8488 | 104.8926 | 20.302 | 0.58059 | 3.4532 | 0.27313 | 0.27313 | 0.27313 | 1.0153 | -15.9839 | 1.0265 | -14.2051 | 24.0361
910 | 0.0034731 | 0.10545 | -0.003473 | -0.10545 | 3.8591e-08 | 1.4837e-07 | 0.00026446 | 0.00026446 | 0.00026446 | 1.047 | -17.0019 | 1.047 | -17.0019 | 2.6447e-07
911 | -0.0034731 | 0.10282 | 0.0034731 | -0.10282 | 2.7904e-08 | 1.4686e-07 | 0.00025787 | 0.00025787 | 0.00025787 | 1.047 | -17.0019 | 1.047 | -17.0019 | 2.5787e-07
912 | 126.5376 | 4.3824 | -126.0916 | -1.9195 | 0.44606 | 2.463 | 0.31737 | 0.31737 | 0.31737 | 1.047 | -17.0019 | 1.0428 | -18.1133 | 32.163
913 | -92.8929 | 16.3694 | 93.0375 | -15.3362 | 0.14456 | 1.0332 | 0.23643 | 0.23643 | 0.23643 | 1.047 | -17.0019 | 1.0466 | -16.3683 | 25.236
914 | 23.3508 | 15.4061 | -23.3478 | -15.3726 | 0.0029768 | 0.033471 | 0.040939 | 0.040939 | 0.040939 | 1.0382 | -9.2066 | 1.0374 | -9.2605 | 3.1552
915 | 22.8536 | 15.2031 | -22.8508 | -15.1702 | 0.0027959 | 0.032851 | 0.040168 | 0.040168 | 0.040168 | 1.0382 | -9.2066 | 1.0374 | -9.2605 | 2.8737
916 | 333.1991 | 19.095 | -331.1004 | -5.2908 | 2.0987 | 13.8042 | 0.82377 | 0.82377 | 0.82377 | 1.0632 | -8.8899 | 1.0549 | -11.2544 | 59.3378
917 | 39.6623 | 20.324 | -39.64 | -20.1682 | 0.022331 | 0.15584 | 0.11 | 0.11 | 0.11 | 1.0632 | -8.8899 | 1.0611 | -9.0555 | 12.4012
918 | 152.0085 | -1.0394 | -151.0641 | 6.6463 | 0.94437 | 5.6069 | 0.3752 | 0.3752 | 0.3752 | 1.0632 | -8.8899 | 1.0576 | -11.0173 | 33.0188
919 | -14.72 | -4.6315 | 14.7234 | 4.6488 | 0.0034337 | 0.017313 | 0.039199 | 0.039199 | 0.039199 | 1.0331 | -10.8356 | 1.0337 | -10.7782 | 3.9199e-05
920 | 1250.6 | 366.8022 | -1247.1394 | -300.6362 | 3.4606 | 66.166 | 1.7876 | 1.7876 | 1.7876 | 1.1077 | -6.6538 | 1.0904 | -9.4471 | 0.0017876
921 | 1250.6 | 366.7704 | -1247.141 | -299.3891 | 3.459 | 67.3813 | 1.7871 | 1.7871 | 1.7871 | 1.108 | -6.601 | 1.0904 | -9.4471 | 0.0017872
922 | -5.6311e-13 | 9.6371 | 0.00019515 | -9.6337 | 0.00019515 | 0.0033956 | 0.013424 | 0.013424 | 0.013424 | 1.0908 | -9.4483 | 1.0904 | -9.4471 | 1.222
923 | 1.3327e-12 | 9.8274 | 0.00021105 | -9.824 | 0.00021105 | 0.003458 | 0.013689 | 0.013689 | 0.013689 | 1.0908 | -9.4484 | 1.0904 | -9.4471 | 1.3713
924 | 1504.8 | 373.5108 | -1499.9049 | -279.7208 | 4.8951 | 93.79 | 2.126 | 2.126 | 2.126 | 1.108 | -6.0712 | 1.0904 | -9.4471 | 0.002126
925 | 115.0502 | 19.2368 | -115.0286 | -19.1399 | 0.02154 | 0.096865 | 0.29627 | 0.29627 | 0.29627 | 1.0332 | -20.0428 | 1.0329 | -20.088 | 33.401
926 | -154.1902 | -14.4675 | 154.2778 | 14.7506 | 0.087617 | 0.28307 | 0.39335 | 0.39335 | 0.39335 | 1.0332 | -20.0428 | 1.034 | -19.9416 | 37.9458
927 | -208.308 | -4.0714 | 212.8935 | 34.5592 | 4.5855 | 30.4878 | 0.53032 | 0.53032 | 0.53032 | 1.031 | -31.787 | 1.0673 | -23.6863 | 38.2002
928 | -119.2407 | 8.8282 | 121.1936 | -1.0169 | 1.9529 | 7.8113 | 0.30434 | 0.30434 | 0.30434 | 1.031 | -31.787 | 1.0451 | -28.0335 | 38.6566
929 | 101.2618 | -3.0632 | -101.2 | 3.4416 | 0.061792 | 0.37838 | 0.25787 | 0.25787 | 0.25787 | 1.031 | -31.787 | 1.0305 | -32.0021 | 22.6929
930 | 49.3693 | 14.877 | -48.9995 | -12.9342 | 0.36989 | 1.9428 | 0.13124 | 0.13124 | 0.13124 | 1.031 | -31.787 | 1.0133 | -33.7699 | 14.7961
931 | -148.8171 | -19.7804 | 150.8058 | 31.1341 | 1.9887 | 11.3537 | 0.38212 | 0.38212 | 0.38212 | 1.031 | -31.787 | 1.0575 | -27.6933 | 30.8494
932 | 34.5346 | -8.9424 | -34.5198 | 8.9938 | 0.014845 | 0.051347 | 0.090802 | 0.090802 | 0.090802 | 1.031 | -31.787 | 1.031 | -31.8728 | 10.8465
933 | 0.0019313 | -4.6746 | -1.1458e-13 | 4.6833 | 0.0019313 | 0.0087545 | 0.011722 | 0.011722 | 0.011722 | 1.0466 | -26.2053 | 1.0485 | -26.229 | 1.1722e-05
934 | 39.7773 | -48.4516 | -39.4712 | 50.861 | 0.30609 | 2.4094 | 0.1572 | 0.1572 | 0.1572 | 1.0466 | -26.2053 | 1.0748 | -27.7766 | 16.7786
935 | -31.1677 | 12.6755 | 31.2432 | -12.2511 | 0.075558 | 0.4244 | 0.084372 | 0.084372 | 0.084372 | 1.0466 | -26.2053 | 1.0438 | -25.4855 | 9.5118
936 | -113.6558 | -25.7455 | 114.2253 | 29.0911 | 0.56947 | 3.3456 | 0.3003 | 0.3003 | 0.3003 | 1.0184 | -16.0441 | 1.0301 | -14.519 | 26.4273
937 | -55.3442 | -39.6303 | 55.6118 | 41.177 | 0.26761 | 1.5467 | 0.17541 | 0.17541 | 0.17541 | 1.0184 | -16.0441 | 1.0353 | -15.1318 | 17.7767
938 | -184.9512 | -5.5589 | 185.8529 | 12.1337 | 0.90167 | 6.5748 | 0.45795 | 0.45795 | 0.45795 | 1.0603 | -25.7 | 1.0673 | -23.6863 | 38.5218
939 | -181.1208 | -6.4475 | 181.9683 | 12.8921 | 0.84749 | 6.4446 | 0.44855 | 0.44855 | 0.44855 | 1.0603 | -25.7 | 1.0673 | -23.6863 | 36.212
940 | 90.5529 | -1.385 | -90.3356 | 2.6229 | 0.21731 | 1.2378 | 0.22414 | 0.22414 | 0.22414 | 1.0603 | -25.7 | 1.0581 | -26.4868 | 22.7152
941 | 58.9915 | -20.3326 | -58.8781 | 21.0603 | 0.1134 | 0.72771 | 0.15822 | 0.15822 | 0.15822 | 1.035 | -25.291 | 1.0372 | -25.9552 | 16.0343
942 | -107.0447 | -12.5677 | 107.0667 | 12.6592 | 0.022039 | 0.091479 | 0.26327 | 0.26327 | 0.26327 | 1.0744 | -26.2147 | 1.0747 | -26.1678 | 0.00026327
943 | -30.93 | -2.1839 | 30.9318 | 2.1916 | 0.0018233 | 0.0077426 | 0.075721 | 0.075721 | 0.075721 | 1.0746 | -26.1818 | 1.0747 | -26.1678 | 8.0823
944 | -56.76 | -12.1339 | 56.7647 | 12.143 | 0.0047411 | 0.009074 | 0.14705 | 0.14705 | 0.14705 | 1.0358 | -22.9455 | 1.036 | -22.9377 | 0.00014705
945 | 39.1273 | 10.4135 | -39.04 | -9.7376 | 0.087285 | 0.67594 | 0.10333 | 0.10333 | 0.10333 | 1.0283 | -12.8442 | 1.0219 | -13.7425 | 0.00010333
946 | -149.0273 | -40.0799 | 149.2455 | 41.4582 | 0.21824 | 1.3784 | 0.39384 | 0.39384 | 0.39384 | 1.0283 | -12.8442 | 1.0321 | -12.3729 | 36.2497
947 | -87.1495 | 36.8157 | 87.5672 | -35.0921 | 0.4177 | 1.7236 | 0.23936 | 0.23936 | 0.23936 | 1.0372 | -20.7698 | 1.0343 | -19.7067 | 26.985
948 | -14.3505 | -9.403 | 14.3775 | 9.5153 | 0.027031 | 0.11228 | 0.043408 | 0.043408 | 0.043408 | 1.0372 | -20.7698 | 1.0423 | -20.507 | 4.3408e-05
949 | -46.485 | 2.0595 | 46.5467 | -1.6666 | 0.061709 | 0.39283 | 0.11599 | 0.11599 | 0.11599 | 1.0528 | -19.5689 | 1.0538 | -19.0827 | 11.7547
950 | -47.415 | 2.3971 | 47.4805 | -1.9967 | 0.065461 | 0.40041 | 0.11834 | 0.11834 | 0.11834 | 1.0528 | -19.5689 | 1.0538 | -19.0827 | 11.9934
951 | -16.8014 | -2.2493 | 16.8027 | 2.2556 | 0.0013075 | 0.0063505 | 0.042868 | 0.042868 | 0.042868 | 1.0377 | -2.2157 | 1.0379 | -2.195 | 4.2868e-05
952 | -16.5386 | -2.3415 | 16.5398 | 2.3478 | 0.001241 | 0.0062673 | 0.042241 | 0.042241 | 0.042241 | 1.0377 | -2.2157 | 1.0379 | -2.195 | 4.2242e-05
953 | -98.9907 | -13.8225 | 99.2339 | 15.6405 | 0.24327 | 1.8179 | 0.25192 | 0.25192 | 0.25192 | 1.0412 | -26.4393 | 1.0465 | -25.4316 | 22.1692
954 | -97.1093 | -14.0926 | 97.3385 | 15.8786 | 0.22923 | 1.786 | 0.24732 | 0.24732 | 0.24732 | 1.0412 | -26.4393 | 1.0465 | -25.4316 | 23.8583
955 | -212.6557 | -14.1512 | 212.8137 | 15.3602 | 0.158 | 1.2089 | 0.54231 | 0.54231 | 0.54231 | 1.0313 | -9.7155 | 1.0325 | -9.3944 | 45.6177
956 | 63.0047 | -3.4417 | -62.925 | 3.9204 | 0.079728 | 0.4787 | 0.16056 | 0.16056 | 0.16056 | 1.0313 | -9.7155 | 1.0305 | -10.1539 | 14.778
957 | -78.7569 | -4.0527 | 79.8373 | 9.393 | 1.0804 | 5.3403 | 0.19964 | 0.19964 | 0.19964 | 1.0367 | -14.8176 | 1.0567 | -11.0532 | 22.5065
958 | -2.5121e-12 | 0.05393 | 1.0541e-09 | -0.05393 | 1.0516e-09 | 1.0813e-08 | 0.00013627 | 0.00013627 | 0.00013627 | 1.0386 | -9.7311 | 1.0386 | -9.7311 | 1.3628e-07
959 | -76.9 | 3.7734 | 76.9033 | -3.7492 | 0.0032977 | 0.024183 | 0.19456 | 0.19456 | 0.19456 | 1.0385 | -9.7492 | 1.0386 | -9.7311 | 26.383
960 | -47.75 | -10.9448 | 47.7513 | 10.9557 | 0.0013052 | 0.010877 | 0.1224 | 0.1224 | 0.1224 | 1.0503 | -7.8861 | 1.0504 | -7.8741 | 11.266
961 | 144.8239 | 33.1731 | -144.5675 | -31.7547 | 0.2564 | 1.4183 | 0.37273 | 0.37273 | 0.37273 | 1.0461 | -10.7362 | 1.0421 | -11.2492 | 37.7741
962 | -174.7734 | -36.6171 | 174.9337 | 37.5376 | 0.16027 | 0.92052 | 0.44798 | 0.44798 | 0.44798 | 1.0461 | -10.7362 | 1.0481 | -10.4582 | 33.4712
963 | -163.2612 | -36.0962 | 163.4017 | 36.9597 | 0.14052 | 0.86354 | 0.41947 | 0.41947 | 0.41947 | 1.0461 | -10.7362 | 1.0481 | -10.4582 | 32.5539
964 | -115.6683 | -18.9367 | 115.8001 | 19.5357 | 0.13182 | 0.59896 | 0.29404 | 0.29404 | 0.29404 | 1.0461 | -10.7362 | 1.0481 | -10.4582 | 28.366
965 | 42.0048 | 7.6067 | -41.95 | -7.3563 | 0.054771 | 0.25044 | 0.10709 | 0.10709 | 0.10709 | 1.0461 | -10.7362 | 1.0437 | -11.0546 | 14.5223
966 | -400.3 | -189.3174 | 400.9421 | 197.0747 | 0.64214 | 7.7574 | 1.1084 | 1.1084 | 1.1084 | 1.0485 | -4.3795 | 1.0578 | -3.5153 | 82.8118
967 | -33.34 | -12.3505 | 33.3443 | 12.392 | 0.0042973 | 0.041491 | 0.088251 | 0.088251 | 0.088251 | 1.0573 | -3.5756 | 1.0578 | -3.5153 | 8.8252e-05
968 | 62.1297 | 1.8564 | -62.0877 | -1.6069 | 0.041988 | 0.24944 | 0.15655 | 0.15655 | 0.15655 | 1.042 | -9.5062 | 1.0412 | -9.735 | 0.00015655
969 | 63.3888 | 1.2276 | -63.3433 | -0.97364 | 0.045499 | 0.25396 | 0.15968 | 0.15968 | 0.15968 | 1.042 | -9.5062 | 1.0412 | -9.735 | 14.0519
970 | -104.3032 | -8.0332 | 104.6066 | 10.2203 | 0.30338 | 2.1872 | 0.26347 | 0.26347 | 0.26347 | 1.042 | -9.5062 | 1.0469 | -8.33 | 0.00026347
971 | -117.1998 | -4.6122 | 117.6317 | 7.0499 | 0.43193 | 2.4378 | 0.2954 | 0.2954 | 0.2954 | 1.042 | -9.5062 | 1.0469 | -8.33 | 0.0002954
972 | -116.3729 | -4.7243 | 116.7988 | 7.1455 | 0.4259 | 2.4212 | 0.29333 | 0.29333 | 0.29333 | 1.042 | -9.5062 | 1.0469 | -8.33 | 23.6808
973 | 3.8841e-13 | 1.6781 | 7.0722e-05 | -1.6775 | 7.0722e-05 | 0.00055428 | 0.0042324 | 0.0042324 | 0.0042324 | 1.0405 | -8.722 | 1.0402 | -8.7196 | 4.2325e-06
974 | 2.9776e-13 | 1.943 | 9.6296e-05 | -1.9424 | 9.6296e-05 | 0.00063849 | 0.0047414 | 0.0047414 | 0.0047414 | 1.0754 | -15.1627 | 1.0751 | -15.1598 | 4.7415e-06
975 | -10.6594 | 20.7594 | 10.665 | -20.7169 | 0.0055779 | 0.042486 | 0.059339 | 0.059339 | 0.059339 | 1.0321 | -10.2138 | 1.0305 | -10.1539 | 6.0136
976 | -112.51 | -14.7316 | 112.641 | 15.7006 | 0.13099 | 0.969 | 0.28509 | 0.28509 | 0.28509 | 1.0445 | -8.8055 | 1.0469 | -8.33 | 23.9809
977 | 332.6652 | -51.8623 | -330.067 | 67.9328 | 2.5983 | 16.0705 | 0.85133 | 0.85133 | 0.85133 | 1.0379 | -2.195 | 1.0388 | -4.9639 | 61.3232
978 | 88.0695 | 29.2926 | -87.9 | -28.0122 | 0.16954 | 1.2803 | 0.23468 | 0.23468 | 0.23468 | 1.0379 | -2.195 | 1.0316 | -2.9164 | 0.00023469
979 | 51.5691 | 1.9754 | -51.56 | -1.9062 | 0.0091482 | 0.06923 | 0.13049 | 0.13049 | 0.13049 | 1.0379 | -2.195 | 1.0376 | -2.2715 | 11.4836
980 | -74.7991 | -10.8412 | 74.8851 | 11.4977 | 0.085912 | 0.65654 | 0.19111 | 0.19111 | 0.19111 | 1.0379 | -2.195 | 1.0404 | -1.713 | 0.00019111
981 | -79.6412 | -8.8945 | 79.755 | 9.5872 | 0.11381 | 0.69276 | 0.20263 | 0.20263 | 0.20263 | 1.0379 | -2.195 | 1.0404 | -1.713 | 0.00020263
982 | -86.1795 | -8.4698 | 86.3124 | 9.2167 | 0.13289 | 0.74689 | 0.21896 | 0.21896 | 0.21896 | 1.0379 | -2.195 | 1.0404 | -1.713 | 18.4184
983 | 42.4958 | 10.0552 | -42.48 | -9.9621 | 0.015756 | 0.093122 | 0.11042 | 0.11042 | 0.11042 | 1.0379 | -2.195 | 1.037 | -2.3093 | 13.1899
984 | 1.2146e-06 | -0.38779 | 1.6401e-13 | 0.38779 | 1.2146e-06 | 7.4829e-06 | 0.00098055 | 0.00098055 | 0.00098055 | 1.0379 | -2.195 | 1.0379 | -2.1952 | 9.8056e-07
985 | 65.9052 | 25.1915 | -65.8349 | -24.648 | 0.070293 | 0.54349 | 0.17841 | 0.17841 | 0.17841 | 1.0379 | -2.195 | 1.0341 | -2.5884 | 15.7001
986 | -91.4 | -12.8067 | 91.411 | 12.8532 | 0.011017 | 0.046506 | 0.2328 | 0.2328 | 0.2328 | 1.0404 | -24.5681 | 1.0406 | -24.5404 | 23.5924
987 | 0.0001585 | -2.1884 | -1.2068e-13 | 2.1897 | 0.0001585 | 0.0012919 | 0.0055601 | 0.0055601 | 0.0055601 | 1.0329 | -14.1326 | 1.0335 | -14.1367 | 5.5602e-06
988 | 164.2031 | -19.3289 | -163.0457 | 28.5321 | 1.1574 | 9.2032 | 0.41632 | 0.41632 | 0.41632 | 1.0422 | -4.4492 | 1.0434 | -7.6615 | 35.0195
989 | 218.9526 | 9.5598 | -217.5951 | -1.088 | 1.3575 | 8.4718 | 0.55185 | 0.55185 | 0.55185 | 1.0422 | -4.4492 | 1.0348 | -6.6627 | 42.8273
990 | -58.1817 | -5.7885 | 58.2 | 5.9289 | 0.018285 | 0.1404 | 0.14722 | 0.14722 | 0.14722 | 1.0422 | -4.4492 | 1.0428 | -4.3141 | 13.5507
991 | -225.6917 | 7.6577 | 226.4616 | -2.2071 | 0.76993 | 5.4505 | 0.56862 | 0.56862 | 0.56862 | 1.0422 | -4.4492 | 1.0452 | -3.0643 | 44.1288
992 | -56.76 | -30.6967 | 56.7818 | 30.8221 | 0.021777 | 0.12535 | 0.16221 | 0.16221 | 0.16221 | 1.044 | -4.4785 | 1.0453 | -4.3899 | 14.2748
993 | -31.84 | -3.6757 | 32.0386 | 4.2949 | 0.19859 | 0.61922 | 0.081842 | 0.081842 | 0.081842 | 1.0278 | -21.7907 | 1.0365 | -20.7407 | 8.1843e-05
994 | -2.5979e-14 | 4.3269 | 0.0024954 | -4.3186 | 0.0024954 | 0.0083257 | 0.010986 | 0.010986 | 0.010986 | 1.0336 | -7.2269 | 1.0316 | -7.1938 | 1.0986e-05
995 | -111.5595 | -18.9835 | 111.7482 | 20.0468 | 0.18865 | 1.0633 | 0.28767 | 0.28767 | 0.28767 | 1.0324 | -11.6325 | 1.0357 | -11.1195 | 24.1978
996 | 9.6595 | 3.7744 | -9.6472 | -3.6985 | 0.012292 | 0.075929 | 0.026363 | 0.026363 | 0.026363 | 1.0324 | -11.6325 | 1.0285 | -11.9999 | 2.6363e-05
997 | 0.00025148 | -8.6574 | -1.3376e-12 | 8.6585 | 0.00025148 | 0.0010263 | 0.021636 | 0.021636 | 0.021636 | 1.0501 | -20.7821 | 1.0502 | -20.7838 | 2.1636e-05
998 | -39.64 | -7.6425 | 39.6433 | 7.6505 | 0.003282 | 0.0079576 | 0.10159 | 0.10159 | 0.10159 | 1.0428 | -25.7039 | 1.043 | -25.6937 | 0.00010159
999 | -27.1 | -72.9893 | 27.2636 | 73.776 | 0.1636 | 0.78671 | 0.19887 | 0.19887 | 0.19887 | 1.0274 | -12.8517 | 1.0379 | -12.764 | 0.00019887
1000 | -754.247 | -16.3195 | 760.6484 | 109.691 | 6.4014 | 93.3715 | 1.1287 | 1.1287 | 1.1287 | 1.0156 | -11.5684 | 1.0345 | -4.602 | 62.7946
1001 | -871.5589 | 0.55543 | 881.3544 | 107.1219 | 9.7955 | 107.6773 | 1.3039 | 1.3039 | 1.3039 | 1.0156 | -11.5684 | 1.0345 | -4.602 | 65.2624
1002 | -659.5376 | -68.3864 | 662.2233 | 103.3849 | 2.6856 | 34.9985 | 0.99199 | 0.99199 | 0.99199 | 1.0156 | -11.5684 | 1.0265 | -8.6149 | 73.6088
1003 | -673.5293 | -67.8983 | 676.3729 | 103.6209 | 2.8436 | 35.7226 | 1.0127 | 1.0127 | 1.0127 | 1.0156 | -11.5684 | 1.0265 | -8.6149 | 56.3455
1004 | -120.639 | -41.0482 | 120.8365 | 43.0426 | 0.19756 | 1.9944 | 0.19025 | 0.19025 | 0.19025 | 1.0177 | -23.6143 | 1.0244 | -22.7993 | 9.7673
1005 | -507.4016 | 43.2689 | 515.8398 | 80.4247 | 8.4382 | 123.6936 | 0.76027 | 0.76027 | 0.76027 | 1.0177 | -23.6143 | 1.0433 | -9.8785 | 30.4375
1006 | -745.1107 | 195.2114 | 753.1306 | -72.6211 | 8.0199 | 122.5903 | 1.1499 | 1.1499 | 1.1499 | 1.0177 | -23.6143 | 0.99967 | -14.4411 | 0.00115
1007 | -731.3912 | 189.5681 | 738.9426 | -69.297 | 7.5514 | 120.2711 | 1.128 | 1.128 | 1.128 | 1.0177 | -23.6143 | 0.99967 | -14.4411 | 0.001128
1008 | -146.1122 | -30.7667 | 146.5686 | 35.2077 | 0.45637 | 4.441 | 0.22292 | 0.22292 | 0.22292 | 1.0177 | -23.6143 | 1.0274 | -21.998 | 13.1235
1009 | 138.06 | 72.6176 | -137.6503 | -70.3162 | 0.40963 | 2.3014 | 0.38945 | 0.38945 | 0.38945 | 1.0512 | -25.7063 | 1.0416 | -26.3906 | 29.0984
1010 | 66.3961 | 2.5513 | -66.2259 | -1.6814 | 0.17022 | 0.8699 | 0.16589 | 0.16589 | 0.16589 | 1.0512 | -25.7063 | 1.048 | -26.4524 | 18.7016
1011 | 70.796 | 7.3102 | -70.6741 | -6.3686 | 0.1219 | 0.94161 | 0.17769 | 0.17769 | 0.17769 | 1.0512 | -25.7063 | 1.048 | -26.4524 | 17.1415
1012 | 12.8714 | 27.8532 | -12.8198 | -27.4279 | 0.051636 | 0.42535 | 0.076605 | 0.076605 | 0.076605 | 1.0512 | -25.7063 | 1.0372 | -25.9552 | 8.1765
1013 | 450.2029 | 13.2572 | -448.137 | 9.336 | 2.066 | 22.5931 | 0.66146 | 0.66146 | 0.66146 | 1.0345 | -4.602 | 1.0296 | -7.4822 | 55.1789
1014 | 69.7324 | -18.855 | -69.1078 | 21.2161 | 0.62462 | 2.361 | 0.18176 | 0.18176 | 0.18176 | 1.043 | -12.012 | 1.0438 | -13.948 | 20.4913
1015 | 75.2059 | 45.1929 | -75.0389 | -44.316 | 0.16702 | 0.87685 | 0.22077 | 0.22077 | 0.22077 | 1.043 | -12.012 | 1.0359 | -12.4495 | 24.8891
1016 | 61.1137 | 37.7361 | -60.9857 | -37.0167 | 0.12805 | 0.7194 | 0.18073 | 0.18073 | 0.18073 | 1.043 | -12.012 | 1.0359 | -12.4495 | 21.5882
1017 | 119.44 | 15.3148 | -119.0454 | -10.7702 | 0.39452 | 4.5447 | 0.17876 | 0.17876 | 0.17876 | 1.0235 | -9.8496 | 1.0159 | -11.9867 | 8.3208
1018 | 98.7732 | 8.0796 | -98.2772 | -4.3582 | 0.496 | 3.7214 | 0.14712 | 0.14712 | 0.14712 | 1.0235 | -9.8496 | 1.0159 | -11.9867 | 10.525
1019 | -102.6348 | -43.5583 | 102.9529 | 48.2177 | 0.31806 | 4.6594 | 0.17002 | 0.17002 | 0.17002 | 0.99637 | -14.0862 | 1.0159 | -11.9867 | 7.7333
1020 | -30.7434 | 4.6256 | 30.7448 | -4.6193 | 0.0014336 | 0.0062214 | 0.078802 | 0.078802 | 0.078802 | 1.0354 | -15.386 | 1.0354 | -15.3743 | 7.8802e-05
1021 | -21.6405 | 3.329 | 21.6415 | -3.3246 | 0.0010241 | 0.0043781 | 0.055497 | 0.055497 | 0.055497 | 1.0354 | -15.386 | 1.0354 | -15.3743 | 5.5497e-05
1022 | -25.2121 | 5.3102 | 25.2136 | -5.3051 | 0.0014863 | 0.005078 | 0.065307 | 0.065307 | 0.065307 | 1.0354 | -15.386 | 1.0354 | -15.3743 | 6.5307e-05
1023 | -58.3945 | -8.1464 | 58.4 | 8.1707 | 0.0054804 | 0.024321 | 0.14944 | 0.14944 | 0.14944 | 1.0354 | -15.386 | 1.0355 | -15.3633 | 0.00014945
1024 | 40.3572 | -6.0951 | -40.3 | 6.3679 | 0.057187 | 0.27288 | 0.10345 | 0.10345 | 0.10345 | 1.0354 | -15.386 | 1.035 | -15.7769 | 0.00010345
1025 | 33.1195 | -3.5031 | -33.0926 | 3.7168 | 0.026892 | 0.21376 | 0.084415 | 0.084415 | 0.084415 | 1.0354 | -15.386 | 1.0353 | -15.7566 | 8.4416e-05
1026 | -57.5943 | -12.0391 | 57.6 | 12.0596 | 0.0057498 | 0.020444 | 0.14832 | 0.14832 | 0.14832 | 1.0411 | -12.5547 | 1.0412 | -12.5364 | 0.00014832
1027 | -65.7935 | -11.3496 | 65.8 | 11.3813 | 0.0065396 | 0.031711 | 0.1683 | 0.1683 | 0.1683 | 1.0411 | -12.5547 | 1.0412 | -12.5288 | 22.8228
1028 | 190.342 | 26.5884 | -189.1253 | -19.8369 | 1.2167 | 6.7515 | 0.48448 | 0.48448 | 0.48448 | 1.0411 | -12.5547 | 1.0301 | -14.519 | 49.0986
1029 | 150.0839 | -5.9533 | -148.8306 | 12.6249 | 1.2533 | 6.6716 | 0.37863 | 0.37863 | 0.37863 | 1.0411 | -12.5547 | 1.0353 | -15.1318 | 33.3206
1030 | 38.744 | -7.4401 | -38.7191 | 7.6029 | 0.024907 | 0.16278 | 0.098139 | 0.098139 | 0.098139 | 1.055 | -13.8166 | 1.0552 | -14.0555 | 8.6365
1031 | 50.056 | 22.5193 | -49.9807 | -22.0095 | 0.075279 | 0.50974 | 0.13654 | 0.13654 | 0.13654 | 1.055 | -13.8166 | 1.0497 | -14.2719 | 12.5672
1032 | -2.1527 | 4.3712 | 2.1528 | -4.3705 | 7.8331e-05 | 0.00063069 | 0.012433 | 0.012433 | 0.012433 | 1.0285 | -11.9999 | 1.0284 | -11.9958 | 1.2433e-05
1033 | -166.0755 | -55.5554 | 166.9592 | 62.456 | 0.88375 | 6.9006 | 0.44097 | 0.44097 | 0.44097 | 1.0422 | -27.4679 | 1.0609 | -25.4541 | 32.9475
1034 | -197.1745 | -55.5443 | 198.5963 | 63.5571 | 1.4217 | 8.0128 | 0.51583 | 0.51583 | 0.51583 | 1.0422 | -27.4679 | 1.0609 | -25.4541 | 40.0319
1035 | -9.8569 | 22.1074 | 9.8574 | -22.0992 | 0.00048323 | 0.0081724 | 0.060474 | 0.060474 | 0.060474 | 1.0504 | -7.8741 | 1.0501 | -7.8651 | 6.0475e-05
1036 | 20.1302 | 6.6655 | -20.12 | -6.6202 | 0.010229 | 0.045278 | 0.052979 | 0.052979 | 0.052979 | 1.0504 | -7.8741 | 1.0492 | -7.9816 | 5.2979e-05
1037 | 67.4697 | 62.5567 | -67.2333 | -61.1786 | 0.23639 | 1.3781 | 0.22987 | 0.22987 | 0.22987 | 1.0504 | -7.8741 | 1.0378 | -8.4097 | 27.4587
1038 | 150.5885 | 34.7752 | -149.4322 | -28.1898 | 1.1563 | 6.5854 | 0.38613 | 0.38613 | 0.38613 | 1.0504 | -7.8741 | 1.0335 | -10.1943 | 43.5313
1039 | -14.5103 | 33.4831 | 14.5115 | -33.4679 | 0.0011949 | 0.015207 | 0.091172 | 0.091172 | 0.091172 | 1.0504 | -7.8741 | 1.05 | -7.8628 | 8.3916
1040 | -76.9033 | 7.74 | 77.0234 | -6.7485 | 0.12013 | 0.99148 | 0.19531 | 0.19531 | 0.19531 | 1.0386 | -9.7311 | 1.0389 | -8.9911 | 23.3299
1041 | -91.3058 | -23.96 | 91.3149 | 23.9913 | 0.0090614 | 0.031303 | 0.23819 | 0.23819 | 0.23819 | 1.0401 | -24.5099 | 1.0402 | -24.493 | 0.00023819
1042 | 4.0725e-06 | -0.45737 | 4.4405e-12 | 0.45738 | 4.0725e-06 | 9.4897e-06 | 0.0011502 | 0.0011502 | 0.0011502 | 1.0435 | -20.8947 | 1.0436 | -20.8952 | 1.1502e-06
1043 | 106.2444 | -35.2541 | -104.0694 | 44.1547 | 2.175 | 8.9006 | 0.28151 | 0.28151 | 0.28151 | 1.0435 | -20.8947 | 1.0539 | -25.5284 | 28.5296
1044 | -167.8085 | 29.6576 | 170.3025 | -19.3639 | 2.4939 | 10.2937 | 0.42365 | 0.42365 | 0.42365 | 1.0556 | -14.9009 | 1.0618 | -11.3651 | 45.2187
1045 | 167.8085 | -20.7541 | -161.8458 | 37.0384 | 5.9627 | 16.2843 | 0.42036 | 0.42036 | 0.42036 | 1.0556 | -14.9009 | 1.0365 | -20.7407 | 53.3928
1046 | -124.5 | -100.8342 | 124.6277 | 101.8756 | 0.12768 | 1.0414 | 0.40694 | 0.40694 | 0.40694 | 1.0332 | -12.341 | 1.0381 | -12.0816 | 30.4049
1047 | 31 | 1.1282 | -30.9781 | -1.0753 | 0.02191 | 0.052877 | 0.076461 | 0.076461 | 0.076461 | 1.0647 | -10.4568 | 1.0639 | -10.553 | 7.6462e-05
1048 | -20.52 | -13.1167 | 20.5217 | 13.1289 | 0.0017056 | 0.012165 | 0.061557 | 0.061557 | 0.061557 | 1.0383 | -21.9314 | 1.0386 | -21.9094 | 7.3531
1049 | -116.2032 | 33.1267 | 117.6667 | -24.8951 | 1.4635 | 8.2316 | 0.30451 | 0.30451 | 0.30451 | 1.0414 | -24.7062 | 1.0365 | -20.7407 | 34.3292
1050 | 27.0032 | -25.2821 | -26.8571 | 26.0531 | 0.14613 | 0.77095 | 0.093221 | 0.093221 | 0.093221 | 1.0414 | -24.7062 | 1.0534 | -25.7209 | 11.1354
1051 | 40.2351 | 8.6941 | -40.2007 | -8.427 | 0.034463 | 0.26715 | 0.10634 | 0.10634 | 0.10634 | 1.0159 | -20.7691 | 1.0137 | -21.1232 | 13.5067
1052 | 1.0475e-05 | -1.1042 | 7.7577e-13 | 1.1043 | 1.0475e-05 | 6.1509e-05 | 0.0027852 | 0.0027852 | 0.0027852 | 1.0404 | -14.9699 | 1.0405 | -14.9705 | 2.7852e-06
1053 | -22.4923 | -28.6751 | 22.61 | 29.1296 | 0.11768 | 0.45446 | 0.091925 | 0.091925 | 0.091925 | 1.0404 | -14.9699 | 1.0527 | -14.678 | 10.9806
1054 | -87.8402 | 50.5935 | 88.0862 | -48.9597 | 0.24595 | 1.6338 | 0.25569 | 0.25569 | 0.25569 | 1.0404 | -14.9699 | 1.0344 | -14.0952 | 21.5078
1055 | -34.0674 | -48.0223 | 34.12 | 48.4595 | 0.052522 | 0.43718 | 0.14851 | 0.14851 | 0.14851 | 1.0404 | -14.9699 | 1.0473 | -14.7668 | 14.3269
1056 | -151.7531 | 47.2408 | 152.4879 | -43.8811 | 0.73475 | 3.3597 | 0.39648 | 0.39648 | 0.39648 | 1.052 | -13.2932 | 1.0503 | -12.0559 | 42.3196
1057 | -33.2949 | -45.8239 | 33.4111 | 46.4683 | 0.11625 | 0.64443 | 0.1413 | 0.1413 | 0.1413 | 1.052 | -13.2932 | 1.063 | -13.0081 | 15.0821
1058 | 185.048 | 2.7 | -184.6581 | 0.46007 | 0.38995 | 3.1601 | 0.46167 | 0.46167 | 0.46167 | 1.052 | -13.2932 | 1.0497 | -14.2719 | 35.8291
1059 | 21.9557 | 10.3503 | -21.9045 | -10.1273 | 0.051199 | 0.22297 | 0.062014 | 0.062014 | 0.062014 | 1.0272 | -14.7623 | 1.0212 | -15.1893 | 6.2014e-05
1060 | 19.0443 | -1.2095 | -19.0396 | 1.2305 | 0.0046557 | 0.020987 | 0.048753 | 0.048753 | 0.048753 | 1.0272 | -14.7623 | 1.027 | -14.8261 | 4.8754e-05
1061 | 220.0345 | -38.5402 | -219.3187 | 47.4002 | 0.71578 | 8.86 | 0.32545 | 0.32545 | 0.32545 | 1.0429 | -17.2141 | 1.0475 | -19.4747 | 14.4732
1062 | 244.0068 | -35.0152 | -243.1575 | 46.011 | 0.84927 | 10.9959 | 0.35914 | 0.35914 | 0.35914 | 1.0429 | -17.2141 | 1.0469 | -19.7629 | 17.1162
1063 | -101.8417 | -99.8038 | 102.0174 | 102.4829 | 0.17574 | 2.6791 | 0.20774 | 0.20774 | 0.20774 | 1.0429 | -17.2141 | 1.0576 | -16.5047 | 8.6649
1064 | -88.2778 | -90.6587 | 88.4132 | 92.8097 | 0.13545 | 2.151 | 0.18435 | 0.18435 | 0.18435 | 1.0429 | -17.2141 | 1.0564 | -16.5867 | 9.0013
1065 | -779.7533 | 2.6412 | 787.4126 | 109.844 | 7.6593 | 112.4852 | 1.136 | 1.136 | 1.136 | 1.0429 | -17.2141 | 1.0633 | -9.0785 | 73.3769
1066 | -765.0705 | 0.49119 | 772.2825 | 109.8955 | 7.212 | 110.3867 | 1.1146 | 1.1146 | 1.1146 | 1.0429 | -17.2141 | 1.0633 | -9.0785 | 89.3578
1067 | 359.3386 | 121.2521 | -355.4731 | -69.362 | 3.8655 | 51.8901 | 0.92078 | 0.92078 | 0.92078 | 1.0809 | -23.4536 | 1.0322 | -31.0584 | 74.3355
1068 | 1.3863e-05 | -1.5773 | 3.8322e-12 | 1.5774 | 1.3863e-05 | 0.0001052 | 0.0038297 | 0.0038297 | 0.0038297 | 1.0809 | -23.4536 | 1.081 | -23.4541 | 3.8297e-06
1069 | 357.8974 | 58.5279 | -353.4385 | -31.2188 | 4.4588 | 27.3091 | 0.88049 | 0.88049 | 0.88049 | 1.0809 | -23.4536 | 1.0575 | -27.6933 | 68.3325
1070 | 855.6 | 150.3521 | -854.6784 | -139.7181 | 0.92161 | 10.634 | 1.2793 | 1.2793 | 1.2793 | 1.0317 | 1.3915 | 1.0286 | 0.70914 | 0.0012793
1071 | 855.7 | 148.6655 | -854.7768 | -138.2267 | 0.92316 | 10.4388 | 1.2803 | 1.2803 | 1.2803 | 1.0307 | 0.88239 | 1.0275 | 0.21229 | 47.4486
1072 | 855.6 | 152.2409 | -854.8198 | -140.0419 | 0.78017 | 12.199 | 1.2795 | 1.2795 | 1.2795 | 1.0319 | 1.4945 | 1.0286 | 0.70914 | 47.4194
1073 | 855.6 | 152.1158 | -854.7473 | -140.3194 | 0.85275 | 11.7964 | 1.2808 | 1.2808 | 1.2808 | 1.0309 | 0.97068 | 1.0275 | 0.21229 | 0.0012808
1074 | 855.6 | 150.4864 | -854.7495 | -138.5794 | 0.8505 | 11.907 | 1.2791 | 1.2791 | 1.2791 | 1.0319 | 1.4754 | 1.0286 | 0.70914 | 46.538
1075 | 854.7 | 192.2896 | -853.8346 | -179.8859 | 0.86538 | 12.4037 | 1.2902 | 1.2902 | 1.2902 | 1.0316 | 0.99444 | 1.0275 | 0.21229 | 46.9433
1076 | -6.3102e-13 | 3.1677 | 8.3371e-05 | -3.1672 | 8.3371e-05 | 0.00050821 | 0.0078575 | 0.0078575 | 0.0078575 | 1.058 | -3.5168 | 1.0578 | -3.5153 | 7.8576e-06
1077 | 1.8792e-12 | 3.1073 | 9.3637e-05 | -3.1068 | 9.3637e-05 | 0.00045124 | 0.0078369 | 0.0078369 | 0.0078369 | 1.0405 | -1.7147 | 1.0404 | -1.713 | 7.837e-06
1078 | -14.12 | -3.6608 | 14.1222 | 3.6738 | 0.0022493 | 0.013016 | 0.037026 | 0.037026 | 0.037026 | 1.0339 | -8.0401 | 1.0343 | -7.9928 | 3.7026e-05
1079 | -1.4247e-12 | 0.19562 | 1.3028e-07 | -0.19562 | 1.3028e-07 | 1.0278e-06 | 0.00049244 | 0.00049244 | 0.00049244 | 1.0425 | -7.9544 | 1.0425 | -7.9543 | 4.9245e-07
1080 | 80.2407 | 9.3272 | -79.9374 | -7.1337 | 0.30332 | 2.1935 | 0.20103 | 0.20103 | 0.20103 | 1.0545 | -25.5008 | 1.0477 | -27.0315 | 20.3732
1081 | -130.5 | -24.2664 | 130.7032 | 25.3503 | 0.20316 | 1.0839 | 0.33457 | 0.33457 | 0.33457 | 1.0412 | -21.8708 | 1.0443 | -21.4281 | 35.7108
1082 | 1.1464e-12 | 0.44915 | 2.359e-06 | -0.44914 | 2.359e-06 | 1.2172e-05 | 0.0011262 | 0.0011262 | 0.0011262 | 1.0467 | -21.1679 | 1.0466 | -21.1676 | 1.1262e-06
1083 | -38.2765 | 27.269 | 38.3213 | -26.9958 | 0.044734 | 0.27316 | 0.11676 | 0.11676 | 0.11676 | 1.0563 | -8.5629 | 1.0536 | -8.2592 | 12.4623
1084 | -519.4948 | -34.4554 | 525.2787 | 107.1489 | 5.784 | 72.6935 | 0.79173 | 0.79173 | 0.79173 | 0.9991 | -11.4703 | 1.0288 | -3.7356 | 34.4417
1085 | 40.399 | -90.6822 | -40.2469 | 92.5769 | 0.15204 | 1.8946 | 0.15097 | 0.15097 | 0.15097 | 0.9991 | -11.4703 | 1.0159 | -11.9867 | 7.9554
1086 | -9.256 | 18.305 | 9.2823 | -18.1358 | 0.026329 | 0.16913 | 0.051376 | 0.051376 | 0.051376 | 1.0478 | -14.6291 | 1.0407 | -14.3484 | 5.1376e-05
1087 | 132.7594 | 30.028 | -132 | -22.0543 | 0.7594 | 7.9737 | 0.34092 | 0.34092 | 0.34092 | 1.0478 | -14.6291 | 1.0302 | -17.8888 | 36.3883
1088 | 13.7711 | 21.2591 | -13.7631 | -21.2102 | 0.0080649 | 0.048915 | 0.063442 | 0.063442 | 0.063442 | 1.0478 | -14.6291 | 1.0459 | -14.6741 | 6.3443e-05
1089 | 17.9563 | 7.4666 | -17.9548 | -7.4599 | 0.001478 | 0.0067056 | 0.049288 | 0.049288 | 0.049288 | 1.0354 | -9.8535 | 1.0352 | -9.8701 | 4.9289e-05
1090 | 18.3868 | 7.4254 | -18.3852 | -7.4186 | 0.0015771 | 0.0068217 | 0.050258 | 0.050258 | 0.050258 | 1.0354 | -9.8535 | 1.0352 | -9.8701 | 5.0259e-05
1091 | -232.3016 | 36.876 | 234.0304 | -29.0393 | 1.7289 | 7.8368 | 0.59788 | 0.59788 | 0.59788 | 1.0324 | -8.6697 | 1.0351 | -6.723 | 46.3994
1092 | -83.29 | -22.7708 | 83.4348 | 23.8962 | 0.14482 | 1.1253 | 0.21799 | 0.21799 | 0.21799 | 1.0395 | -16.5223 | 1.0449 | -15.8309 | 19.1833
1093 | 241.9535 | 58.1976 | -241.253 | -52.5034 | 0.70046 | 5.6942 | 0.60203 | 0.60203 | 0.60203 | 1.0848 | -33.8034 | 1.0763 | -35.0502 | 46.7218
1094 | 22.1204 | 5.2003 | -22.1116 | -5.1644 | 0.008732 | 0.035893 | 0.054973 | 0.054973 | 0.054973 | 1.0848 | -33.8034 | 1.084 | -33.8865 | 7.4546
1095 | 20.4449 | 5.889 | -20.4384 | -5.8551 | 0.0065011 | 0.033971 | 0.051471 | 0.051471 | 0.051471 | 1.0848 | -33.8034 | 1.084 | -33.8865 | 5.1472e-05
1096 | 1.3183e-12 | 1.1206 | 1.945e-05 | -1.1205 | 1.945e-05 | 0.00015684 | 0.0027502 | 0.0027502 | 0.0027502 | 1.0693 | -34.8188 | 1.0692 | -34.8178 | 2.7502e-06
1097 | -149.8823 | -18.2801 | 150.5347 | 22.1619 | 0.65237 | 3.8818 | 0.38076 | 0.38076 | 0.38076 | 1.0407 | -14.3484 | 1.0487 | -12.9271 | 36.7315
1098 | -99.3 | -21.2822 | 99.6276 | 23.0301 | 0.32757 | 1.7479 | 0.25725 | 0.25725 | 0.25725 | 1.036 | -21.2098 | 1.0431 | -20.2906 | 29.0017
1099 | 3.4885e-12 | 0.32231 | 5.5114e-07 | -0.3223 | 5.5115e-07 | 3.568e-06 | 0.00081604 | 0.00081604 | 0.00081604 | 1.0365 | -22.351 | 1.0365 | -22.3509 | 8.1605e-07
1100 | -69.18 | -5.485 | 69.2276 | 5.691 | 0.047587 | 0.20602 | 0.17412 | 0.17412 | 0.17412 | 1.0459 | -8.4963 | 1.0469 | -8.33 | 0.00017412
1101 | -70.18 | -15.5759 | 70.2296 | 15.8015 | 0.049643 | 0.22557 | 0.18045 | 0.18045 | 0.18045 | 1.0455 | -8.4967 | 1.0469 | -8.33 | 0.00018045
1102 | -227.7181 | -11.3513 | 228.6653 | 18.7653 | 0.94721 | 7.414 | 0.57414 | 0.57414 | 0.57414 | 1.0422 | -14.7648 | 1.0487 | -12.9271 | 44.5574
1103 | -13.7525 | -24.3608 | 13.7631 | 24.47 | 0.010585 | 0.10917 | 0.070444 | 0.070444 | 0.070444 | 1.0422 | -14.7648 | 1.0459 | -14.6741 | 7.0445e-05
1104 | 80.4333 | 10.6634 | -80.39 | -10.4219 | 0.04325 | 0.24144 | 0.20468 | 0.20468 | 0.20468 | 1.0403 | -12.172 | 1.0393 | -12.3371 | 24.4495
1105 | 1.3799e-06 | -0.54112 | 1.5991e-12 | 0.54113 | 1.3799e-06 | 7.4134e-06 | 0.0013651 | 0.0013651 | 0.0013651 | 1.0403 | -12.172 | 1.0403 | -12.1721 | 1.3651e-06
1106 | 17.0803 | -20.2426 | -17.077 | 20.2624 | 0.0033771 | 0.019835 | 0.066815 | 0.066815 | 0.066815 | 1.0403 | -12.172 | 1.0408 | -12.2052 | 6.4455
1107 | 55.7141 | 3.4053 | -55.66 | -3.0644 | 0.054124 | 0.3409 | 0.14081 | 0.14081 | 0.14081 | 1.0403 | -12.172 | 1.0389 | -12.5183 | 0.00014081
1108 | 5.0901e-05 | -1.4937 | 3.3185e-13 | 1.4939 | 5.0901e-05 | 0.00021727 | 0.0037681 | 0.0037681 | 0.0037681 | 1.0403 | -12.172 | 1.0405 | -12.1739 | 3.7681e-06
1109 | -103.4957 | -12.3985 | 103.5406 | 12.7481 | 0.044825 | 0.34963 | 0.26192 | 0.26192 | 0.26192 | 1.0444 | -11.3174 | 1.0453 | -11.1297 | 24.1075
1110 | -48.95 | -9.4672 | 48.9586 | 9.4825 | 0.0086245 | 0.015361 | 0.1267 | 0.1267 | 0.1267 | 1.0327 | -20.1034 | 1.0329 | -20.088 | 0.0001267
1111 | 44.4575 | 8.4877 | -44.45 | -8.4745 | 0.0075492 | 0.013178 | 0.11387 | 0.11387 | 0.11387 | 1.0431 | -25.6697 | 1.0429 | -25.6843 | 0.00011387
1112 | 88.9036 | 11.7709 | -88.8933 | -11.7316 | 0.010347 | 0.039246 | 0.22562 | 0.22562 | 0.22562 | 1.0431 | -25.6697 | 1.043 | -25.6937 | 0.00022562
1113 | 177.7019 | 28.3514 | -177.6159 | -27.9645 | 0.086004 | 0.38687 | 0.45272 | 0.45272 | 0.45272 | 1.0431 | -25.6697 | 1.0423 | -25.7871 | 43.673
1114 | -110.0119 | 4.8319 | 110.0197 | -4.7997 | 0.0078007 | 0.032206 | 0.27704 | 0.27704 | 0.27704 | 1.0431 | -25.6697 | 1.0432 | -25.6528 | 0.00027704
1115 | -205.1432 | -25.9104 | 205.3436 | 26.7555 | 0.20039 | 0.84518 | 0.5202 | 0.5202 | 0.5202 | 1.0431 | -25.6697 | 1.0447 | -25.4446 | 70.542
1116 | -241.9234 | -33.6681 | 242.1262 | 34.5289 | 0.20287 | 0.86081 | 0.6145 | 0.6145 | 0.6145 | 1.0431 | -25.6697 | 1.0445 | -25.4765 | 54.0774
1117 | 339.1167 | -18.6286 | -338.8737 | 21.6881 | 0.24299 | 3.0595 | 0.50494 | 0.50494 | 0.50494 | 1.0219 | -7.8162 | 1.0217 | -8.3339 | 24.6544
1118 | 345.9759 | -23.4279 | -345.688 | 26.5483 | 0.28786 | 3.1204 | 0.51556 | 0.51556 | 0.51556 | 1.0219 | -7.8162 | 1.0217 | -8.3339 | 23.4505
1119 | 329.976 | 102.3424 | -329.6835 | -100.0956 | 0.29259 | 2.2468 | 0.86231 | 0.86231 | 0.86231 | 1.0514 | -6.0874 | 1.0486 | -6.4299 | 69.6153
1120 | 295.9588 | 98.8781 | -295.7386 | -96.8435 | 0.22019 | 2.0346 | 0.77884 | 0.77884 | 0.77884 | 1.0514 | -6.0874 | 1.0486 | -6.4299 | 68.5397
1121 | 96.9934 | 9.8889 | -96.91 | -9.5984 | 0.08336 | 0.29044 | 0.24583 | 0.24583 | 0.24583 | 1.0408 | -12.2052 | 1.0396 | -12.3702 | 0.00024583
1122 | 0.00015327 | -4.2254 | 1.0228e-12 | 4.2259 | 0.00015327 | 0.00055376 | 0.010654 | 0.010654 | 0.010654 | 1.0408 | -12.2052 | 1.0409 | -12.2073 | 1.0654e-05
1123 | -127.2 | -40.5706 | 127.253 | 40.9143 | 0.053002 | 0.34366 | 0.32718 | 0.32718 | 0.32718 | 1.0709 | -25.0464 | 1.0722 | -24.9129 | 25.3915
1124 | -1.3171e-12 | 0.21902 | 1.3317e-07 | -0.21902 | 1.3316e-07 | 9.6545e-07 | 0.00053535 | 0.00053535 | 0.00053535 | 1.0737 | -24.6761 | 1.0737 | -24.676 | 5.3535e-07
1125 | 67.5 | 24.1579 | -67.4981 | -24.1445 | 0.0019276 | 0.013394 | 0.1845 | 0.1845 | 0.1845 | 1.0198 | -15.5948 | 1.0197 | -15.6044 | 16.9815
1126 | -340.7664 | 1.591 | 341.6427 | 10.2096 | 0.87628 | 11.8006 | 0.51934 | 0.51934 | 0.51934 | 0.99694 | -12.8254 | 0.99994 | -10.8462 | 22.5919
1127 | 307.5264 | 18.3991 | -306.3996 | -4.5046 | 1.1268 | 13.8944 | 0.46951 | 0.46951 | 0.46951 | 0.99694 | -12.8254 | 0.99162 | -15.407 | 21.356
1128 | 80.9273 | 9.6249 | -80.8226 | -9.0217 | 0.10464 | 0.60319 | 0.20589 | 0.20589 | 0.20589 | 1.0388 | -4.9639 | 1.0366 | -5.3772 | 18.9502
1129 | 71.431 | 11.094 | -71.3574 | -10.556 | 0.073654 | 0.538 | 0.18262 | 0.18262 | 0.18262 | 1.0388 | -4.9639 | 1.0366 | -5.3772 | 0.00018262
1130 | 14.0204 | 6.406 | -14.02 | -6.4029 | 0.00037212 | 0.0030849 | 0.038942 | 0.038942 | 0.038942 | 1.0388 | -4.9639 | 1.0387 | -4.9738 | 3.8942e-05
1131 | -174.017 | -86.369 | 174.9232 | 92.4022 | 0.9062 | 6.0332 | 0.49079 | 0.49079 | 0.49079 | 1.0388 | -4.9639 | 1.0578 | -3.5153 | 36.6699
1132 | 32.8244 | 0.82596 | -32.8227 | -0.81438 | 0.0016885 | 0.01158 | 0.082951 | 0.082951 | 0.082951 | 1.0388 | -4.9639 | 1.0387 | -4.9841 | 9.3516
1133 | 241.2109 | -23.0997 | -239.5405 | 30.3856 | 1.6705 | 7.2858 | 0.61216 | 0.61216 | 0.61216 | 1.0388 | -4.9639 | 1.0351 | -6.723 | 53.8718
1134 | 144.5675 | 33.6227 | -144.0419 | -30.8799 | 0.52559 | 2.7428 | 0.37377 | 0.37377 | 0.37377 | 1.0421 | -11.2492 | 1.0343 | -12.242 | 34.4024
1135 | 369.6 | 50.0074 | -368.8541 | -43.5485 | 0.7459 | 6.4589 | 0.94031 | 0.94031 | 0.94031 | 1.0409 | 1.5819 | 1.0366 | 0.60991 | 79.0959
1136 | 39.8 | -1.3218 | -39.78 | 1.4059 | 0.020046 | 0.084057 | 0.098638 | 0.098638 | 0.098638 | 1.0595 | -23.0892 | 1.059 | -23.2111 | 13.3758
1137 | 424.1545 | -23.406 | -420.6727 | 68.6523 | 3.4818 | 45.2463 | 0.62615 | 0.62615 | 0.62615 | 1.0308 | -5.3381 | 1.0343 | -11.4483 | 30.5727
1138 | 229.9294 | 39.9818 | -228.4171 | -20.9068 | 1.5123 | 19.075 | 0.344 | 0.344 | 0.344 | 1.0308 | -5.3381 | 1.0131 | -9.9728 | 16.0123
1139 | 250.9805 | 20.2122 | -248.9816 | 1.556 | 1.999 | 21.7682 | 0.37114 | 0.37114 | 0.37114 | 1.0308 | -5.3381 | 1.0193 | -10.3004 | 17.6885
1140 | 73.7913 | -2.7288 | -73.78 | 2.8576 | 0.01129 | 0.12881 | 0.10884 | 0.10884 | 0.10884 | 1.0308 | -5.3381 | 1.0307 | -5.4383 | 6.224
1141 | 766.1837 | 171.1921 | -762.7611 | -133.4275 | 3.4226 | 37.7645 | 1.1572 | 1.1572 | 1.1572 | 1.0308 | -5.3381 | 1.0167 | -8.0109 | 49.2973
1142 | 96.5049 | 3.3745 | -95.8243 | -0.02855 | 0.6806 | 3.3459 | 0.23429 | 0.23429 | 0.23429 | 1.0816 | -26.358 | 1.0733 | -28.3436 | 31.7714
1143 | -80.6249 | 3.0501 | 80.7 | -2.7608 | 0.075063 | 0.28935 | 0.19576 | 0.19576 | 0.19576 | 1.0816 | -26.358 | 1.0825 | -26.1509 | 24.8649
1144 | 49.9259 | 20.296 | -49.8599 | -19.9218 | 0.065912 | 0.37419 | 0.13612 | 0.13612 | 0.13612 | 1.0391 | -18.8828 | 1.0352 | -19.2262 | 12.5285
1145 | -175.3259 | -14.245 | 175.7469 | 16.6579 | 0.42102 | 2.4129 | 0.44428 | 0.44428 | 0.44428 | 1.0391 | -18.8828 | 1.0428 | -18.1133 | 37.3715
1146 | -177.7965 | -17.1937 | 178.0519 | 19.7355 | 0.2554 | 2.5418 | 0.26493 | 0.26493 | 0.26493 | 1.0244 | -22.7993 | 1.0274 | -21.998 | 13.9606
1147 | -167.5895 | -25.1733 | 168.3168 | 30.1663 | 0.72724 | 4.993 | 0.43967 | 0.43967 | 0.43967 | 1.0115 | -16.2876 | 1.0207 | -14.6691 | 40.4674
1148 | -34.8698 | -10.4718 | 34.9948 | 11.2449 | 0.12503 | 0.77313 | 0.094456 | 0.094456 | 0.094456 | 1.0115 | -16.2876 | 1.0212 | -15.1893 | 11.2829
1149 | -8.8141 | -38.6746 | 8.8352 | 38.7922 | 0.021057 | 0.11766 | 0.10071 | 0.10071 | 0.10071 | 1.0337 | -10.7782 | 1.0368 | -10.7701 | 13.6562
1150 | -71.5793 | 10.926 | 71.6759 | -10.1944 | 0.096617 | 0.73157 | 0.18383 | 0.18383 | 0.18383 | 1.0337 | -10.7782 | 1.0335 | -10.1943 | 14.8409
1151 | -118.3188 | -29.4659 | 119.78 | 38.4751 | 1.4612 | 9.0092 | 0.31122 | 0.31122 | 0.31122 | 1.0282 | -29.2776 | 1.0609 | -25.4541 | 30.0229
1152 | -33.04 | -9.6373 | 33.0479 | 9.696 | 0.0079145 | 0.058682 | 0.087069 | 0.087069 | 0.087069 | 1.0373 | -12.1716 | 1.0381 | -12.0816 | 9.8159
1153 | 248.1703 | 119.1317 | -247.8086 | -115.2014 | 0.36173 | 3.9303 | 0.40072 | 0.40072 | 0.40072 | 1.0437 | -0.8808 | 1.0361 | -1.5909 | 20.0568
1154 | 144.7997 | 23.4465 | -144.3287 | -19.6382 | 0.47098 | 3.8083 | 0.36695 | 0.36695 | 0.36695 | 1.0491 | -6.4979 | 1.0417 | -7.9472 | 35.3988
1155 | 147.3206 | 22.3694 | -146.8041 | -18.5056 | 0.51649 | 3.8638 | 0.37276 | 0.37276 | 0.37276 | 1.0491 | -6.4979 | 1.0417 | -7.9472 | 44.5266
1156 | 70.8575 | 31.36 | -70.4996 | -30.1117 | 0.3579 | 1.2483 | 0.19384 | 0.19384 | 0.19384 | 1.0491 | -6.4979 | 1.0379 | -7.2428 | 26.2857
1157 | -100.08 | -52.5001 | 100.4251 | 54.4048 | 0.34513 | 1.9047 | 0.29671 | 0.29671 | 0.29671 | 0.99959 | -11.6605 | 1.0102 | -10.8948 | 37.6868
1158 | -165.62 | -59.1514 | 166.7316 | 63.3674 | 1.1116 | 4.2159 | 0.46172 | 0.46172 | 0.46172 | 0.99959 | -11.6605 | 1.0138 | -10.5052 | 58.6459
1159 | 17.8618 | 0.16154 | -17.8553 | -0.12671 | 0.0064828 | 0.034833 | 0.044937 | 0.044937 | 0.044937 | 1.0432 | -18.0017 | 1.0428 | -18.1133 | 4.4937e-05
1160 | 41.1982 | 20.4935 | -41.185 | -20.424 | 0.01323 | 0.06946 | 0.11576 | 0.11576 | 0.11576 | 1.0432 | -18.0017 | 1.0422 | -18.0719 | 14.7032
1161 | 76.5 | 8.5451 | -76.4881 | -8.4907 | 0.011851 | 0.054425 | 0.19668 | 0.19668 | 0.19668 | 1.0271 | -14.1436 | 1.0269 | -14.1829 | 24.9814
1162 | -3.7 | -0.14592 | 3.7 | 0.14599 | 1.2551e-05 | 6.8331e-05 | 0.009344 | 0.009344 | 0.009344 | 1.04 | -11.7392 | 1.04 | -11.7382 | 9.3441e-06
1163 | 58.7425 | -0.97813 | -58.5391 | 1.8075 | 0.20339 | 0.82934 | 0.14737 | 0.14737 | 0.14737 | 1.0462 | -0.80503 | 1.043 | -1.6196 | 17.6034
1164 | 68 | 8.3414 | -67.9728 | -8.2592 | 0.027227 | 0.082156 | 0.17252 | 0.17252 | 0.17252 | 1.0421 | -15.6124 | 1.0416 | -15.6778 | 0.00017252
1165 | 28.1 | 1.7865 | -28.098 | -1.7818 | 0.0019744 | 0.0047005 | 0.069563 | 0.069563 | 0.069563 | 1.0622 | 2.4954 | 1.0622 | 2.4861 | 6.9564e-05
1166 | 14.96 | 4.7422 | -14.9595 | -4.7407 | 0.00051131 | 0.0014942 | 0.040099 | 0.040099 | 0.040099 | 1.0271 | -14.8215 | 1.027 | -14.8261 | 4.01e-05
1167 | -2.43 | -1.2434 | 2.43 | 1.2435 | 9.785e-06 | 7.3387e-05 | 0.006938 | 0.006938 | 0.006938 | 1.0325 | -9.3957 | 1.0325 | -9.3944 | 6.938e-06
1168 | 143.8778 | 2.5905 | -143.2971 | 1.1487 | 0.58067 | 3.7392 | 0.35247 | 0.35247 | 0.35247 | 1.0714 | -48.0651 | 1.067 | -49.5559 | 31.0181
1169 | -183.9737 | 7.0105 | 184.1243 | -6.0801 | 0.15059 | 0.93039 | 0.45095 | 0.45095 | 0.45095 | 1.0714 | -48.0651 | 1.0721 | -47.7742 | 36.4055
1170 | -176.2041 | 0.099998 | 176.3147 | 0.79524 | 0.11062 | 0.89523 | 0.43159 | 0.43159 | 0.43159 | 1.0714 | -48.0651 | 1.0721 | -47.7742 | 39.7241
1171 | -180.4437 | -14.475 | 181.1324 | 19.7342 | 0.68873 | 5.2592 | 0.45522 | 0.45522 | 0.45522 | 1.0436 | -4.0167 | 1.0504 | -2.3853 | 35.328
1172 | 87.9838 | 8.1239 | -87.7809 | -6.7655 | 0.20294 | 1.3584 | 0.22219 | 0.22219 | 0.22219 | 1.0436 | -4.0167 | 1.0399 | -4.8849 | 19.5535
1173 | -7.4948 | 11.1435 | 7.5052 | -11.083 | 0.010414 | 0.060477 | 0.033771 | 0.033771 | 0.033771 | 1.0436 | -4.0167 | 1.0402 | -3.8353 | 3.3771e-05
1174 | -21.596 | -20.5346 | 21.6421 | 20.7969 | 0.046078 | 0.26231 | 0.074938 | 0.074938 | 0.074938 | 1.0436 | -4.0167 | 1.0511 | -3.7145 | 8.4483
1175 | 121.5506 | 28.2886 | -120.9586 | -25.0538 | 0.59204 | 3.2348 | 0.31383 | 0.31383 | 0.31383 | 1.0436 | -4.0167 | 1.033 | -5.416 | 31.8046
1176 | -167.1116 | 15.6478 | 169.9175 | -0.74987 | 2.8059 | 14.8979 | 0.42009 | 0.42009 | 0.42009 | 1.0485 | -8.4973 | 1.0615 | -3.4008 | 44.8392
1177 | -161.1177 | 21.9084 | 163.282 | -13.0585 | 2.1644 | 8.8499 | 0.40697 | 0.40697 | 0.40697 | 1.0485 | -8.4973 | 1.0563 | -5.3264 | 39.2598
1178 | 64.5216 | -56.3204 | -64.5063 | 56.4412 | 0.015279 | 0.12076 | 0.21436 | 0.21436 | 0.21436 | 1.0485 | -8.4973 | 1.0494 | -8.5649 | 18.0312
1179 | -177.3 | -35.6414 | 177.6592 | 37.8326 | 0.35915 | 2.1911 | 0.45591 | 0.45591 | 0.45591 | 1.041 | -21.3125 | 1.0456 | -20.6573 | 34.0641
1180 | 88.5538 | -34.4998 | -87.589 | 38.7346 | 0.96474 | 4.2347 | 0.23758 | 0.23758 | 0.23758 | 1.0498 | -26.3087 | 1.0579 | -28.8797 | 17.1137
1181 | 397.6019 | -0.48459 | -394.2975 | 36.517 | 3.3044 | 36.0325 | 0.60413 | 0.60413 | 0.60413 | 0.99994 | -10.8462 | 0.99587 | -16.0676 | 24.6819
1182 | 5.9928 | 7.9426 | -5.991 | -7.9295 | 0.0018413 | 0.013082 | 0.024988 | 0.024988 | 0.024988 | 1.045 | -13.911 | 1.0438 | -13.948 | 2.4988e-05
1183 | 81.9321 | 20.7401 | -81.8373 | -20.1854 | 0.094851 | 0.55465 | 0.21225 | 0.21225 | 0.21225 | 1.045 | -13.911 | 1.0422 | -14.2607 | 17.8541
1184 | -985.5588 | -57.4746 | 996.6336 | 185.4591 | 11.0747 | 127.9845 | 1.4359 | 1.4359 | 1.4359 | 1.0446 | -19.5879 | 1.0727 | -12.3841 | 66.8353
1185 | -1007.2201 | -54.6744 | 1019.0615 | 185.3956 | 11.8414 | 130.7213 | 1.4671 | 1.4671 | 1.4671 | 1.0446 | -19.5879 | 1.0727 | -12.3841 | 54.3696
1186 | 303.0479 | -22.9242 | -292.4425 | 65.9031 | 10.6054 | 42.9789 | 0.74844 | 0.74844 | 0.74844 | 1.0656 | -25.6518 | 1.0511 | -34.0256 | 53.9121
1187 | -679.6845 | -32.3201 | 689.8702 | 151.038 | 10.1857 | 118.718 | 1.0003 | 1.0003 | 1.0003 | 1.0336 | -22.011 | 1.0727 | -12.3841 | 77.0911
1188 | -694.281 | -30.445 | 705.1314 | 151.6528 | 10.8504 | 121.2078 | 1.0216 | 1.0216 | 1.0216 | 1.0336 | -22.011 | 1.0727 | -12.3841 | 60.1416
1189 | -95.0548 | 11.2259 | 95.1706 | -9.4626 | 0.11578 | 1.7633 | 0.1407 | 0.1407 | 0.1407 | 1.0336 | -22.011 | 1.0327 | -20.9537 | 14.0955
1190 | -83.9812 | 3.6336 | 84.0387 | -2.8901 | 0.057547 | 0.74348 | 0.12357 | 0.12357 | 0.12357 | 1.0336 | -22.011 | 1.0339 | -21.5031 | 9.5235
1191 | 372.1394 | 71.2302 | -370.6731 | -61.2355 | 1.4662 | 9.9948 | 0.91733 | 0.91733 | 0.91733 | 1.084 | -26.3214 | 1.0748 | -27.7766 | 66.0775
1192 | 39.6444 | 38.8225 | -39.4588 | -37.3404 | 0.18553 | 1.4821 | 0.13548 | 0.13548 | 0.13548 | 1.0748 | -27.7766 | 1.0523 | -28.7566 | 13.0698
1193 | 36.9539 | 10.5237 | -36.94 | -10.4225 | 0.013929 | 0.10122 | 0.095583 | 0.095583 | 0.095583 | 1.0549 | -11.2544 | 1.0538 | -11.394 | 9.6867
1194 | -140.7064 | -12.3358 | 140.7457 | 12.6621 | 0.039259 | 0.32626 | 0.35137 | 0.35137 | 0.35137 | 1.0549 | -11.2544 | 1.0554 | -11.124 | 0.00035137
1195 | 102.9067 | 31.1198 | -102.9027 | -31.099 | 0.0040504 | 0.020771 | 0.26744 | 0.26744 | 0.26744 | 1.0549 | -11.2544 | 1.0548 | -11.2643 | 0.00026745
1196 | 105.8022 | 28.0832 | -105.7973 | -28.0622 | 0.0048452 | 0.020996 | 0.27231 | 0.27231 | 0.27231 | 1.0549 | -11.2544 | 1.0548 | -11.2643 | 0.00027231
1197 | 170.0233 | -12.7976 | -169.109 | 18.7146 | 0.91429 | 5.917 | 0.42415 | 0.42415 | 0.42415 | 1.0549 | -11.2544 | 1.0527 | -13.2648 | 37.3267
1198 | -173.477 | -22.9383 | 174.6704 | 29.4032 | 1.1935 | 6.4649 | 0.43817 | 0.43817 | 0.43817 | 1.048 | -27.4771 | 1.0609 | -25.4541 | 46.7694
1199 | -27.583 | 6.6307 | 27.6104 | -6.528 | 0.027323 | 0.10273 | 0.071037 | 0.071037 | 0.071037 | 1.048 | -27.4771 | 1.0481 | -27.2625 | 8.4854
1200 | -220.98 | -89.7089 | 222.0634 | 97.7939 | 1.0834 | 8.0849 | 0.59327 | 0.59327 | 0.59327 | 1.055 | -30.0165 | 1.0733 | -28.3436 | 47.8953
1201 | 260.743 | -67.6507 | -260.3551 | 73.0823 | 0.38797 | 5.4316 | 0.39991 | 0.39991 | 0.39991 | 1.0234 | -20.8633 | 1.0274 | -21.998 | 40.0626
1202 | 16.9323 | 36.8319 | -16.8681 | -36.5672 | 0.064262 | 0.26473 | 0.10028 | 0.10028 | 0.10028 | 1.0609 | -25.4541 | 1.0539 | -25.5284 | 0.00010028
1203 | 14.0928 | 31.321 | -14.0401 | -31.0963 | 0.052628 | 0.22472 | 0.084963 | 0.084963 | 0.084963 | 1.0609 | -25.4541 | 1.0539 | -25.5284 | 8.4964e-05
1204 | -166.4 | -48.9808 | 166.4469 | 49.0379 | 0.046939 | 0.057109 | 0.42379 | 0.42379 | 0.42379 | 1.0742 | -26.2172 | 1.0745 | -26.2034 | 57.4676
1205 | -4.0723e-11 | 1.3856 | 2.5107e-06 | -1.3856 | 2.5106e-06 | 3.5082e-06 | 0.0033839 | 0.0033839 | 0.0033839 | 1.0745 | -26.2036 | 1.0745 | -26.2034 | 3.384e-06
1206 | 4.0356e-11 | 0.92371 | 1.1158e-06 | -0.9237 | 1.1158e-06 | 1.5592e-06 | 0.0022559 | 0.0022559 | 0.0022559 | 1.0745 | -26.2035 | 1.0745 | -26.2034 | 2.256e-06
1207 | -188.8147 | 23.6657 | 189.7137 | -15.4056 | 0.89901 | 8.26 | 0.27128 | 0.27128 | 0.27128 | 1.0658 | -17.3371 | 1.066 | -14.8355 | 12.929
1208 | -78.99 | -14.0419 | 79.067 | 14.5437 | 0.076972 | 0.50173 | 0.20116 | 0.20116 | 0.20116 | 1.0466 | -21.3856 | 1.0488 | -21.0432 | 17.7028
1209 | -6.0174e-13 | 1.2993 | 3.3102e-05 | -1.2991 | 3.3102e-05 | 0.00024484 | 0.0032495 | 0.0032495 | 0.0032495 | 1.0494 | -23.9883 | 1.0492 | -23.9868 | 3.2496e-06
1210 | -17.22 | -4.0346 | 17.2206 | 4.0355 | 0.00055229 | 0.00081681 | 0.044743 | 0.044743 | 0.044743 | 1.0374 | -22.0345 | 1.0374 | -22.0324 | 4.4743e-05
1211 | -4.3188e-11 | 1.0851 | 2.1919e-06 | -1.0851 | 2.1919e-06 | 3.0796e-06 | 0.0027473 | 0.0027473 | 0.0027473 | 1.0365 | -22.351 | 1.0365 | -22.3509 | 2.7474e-06
1212 | -245.5068 | -46.4535 | 246.3398 | 51.092 | 0.833 | 4.6384 | 0.64244 | 0.64244 | 0.64244 | 1.0207 | -14.6691 | 1.0277 | -13.6664 | 51.8648
1213 | -391.3747 | 94.1348 | 407.5139 | 4.6499 | 16.1392 | 98.7847 | 1.0048 | 1.0048 | 1.0048 | 1.0514 | -30.2723 | 1.0644 | -16.0944 | 72.3755
1214 | 55.5813 | 25.455 | -55.56 | -25.2984 | 0.0213 | 0.15654 | 0.15259 | 0.15259 | 0.15259 | 1.0514 | -30.2723 | 1.0499 | -30.3975 | 17.2029
1215 | 142.1106 | -18.6337 | -141.6756 | 20.4176 | 0.43505 | 1.7839 | 0.35776 | 0.35776 | 0.35776 | 1.0514 | -30.2723 | 1.05 | -31.0029 | 36.2562
1216 | -33.2397 | 26.9227 | 33.3029 | -26.5574 | 0.063247 | 0.3653 | 0.10778 | 0.10778 | 0.10778 | 1.0416 | -26.3906 | 1.0372 | -25.9552 | 10.9223
1217 | 52.65 | -77.6202 | -52.604 | 78.2361 | 0.046054 | 0.61597 | 0.13778 | 0.13778 | 0.13778 | 1.0343 | -11.4483 | 1.0396 | -11.6816 | 7.6657
1218 | 68.8016 | -2.4503 | -68.7504 | 2.8519 | 0.051176 | 0.4016 | 0.17283 | 0.17283 | 0.17283 | 1.0454 | -15.4952 | 1.0449 | -15.8309 | 15.2091
1219 | 30.5616 | 25.8433 | -30.5317 | -25.6516 | 0.029887 | 0.19174 | 0.10047 | 0.10047 | 0.10047 | 1.0454 | -15.4952 | 1.0416 | -15.6778 | 9.2477
1220 | 5.1759e-13 | 2.0482 | 5.9049e-05 | -2.0478 | 5.9049e-05 | 0.00041757 | 0.0051222 | 0.0051222 | 0.0051222 | 1.0494 | -23.9885 | 1.0492 | -23.9868 | 5.1223e-06
1221 | -9.8574 | 22.2426 | 9.8576 | -22.2407 | 0.00020935 | 0.0019324 | 0.060802 | 0.060802 | 0.060802 | 1.0501 | -7.8651 | 1.05 | -7.8628 | 7.2629
1222 | -29.83 | 0.1962 | 29.8318 | -0.19305 | 0.001849 | 0.003151 | 0.072842 | 0.072842 | 0.072842 | 1.0747 | -26.1935 | 1.0748 | -26.1874 | 9.8778
1223 | 222.1892 | 91.255 | -222 | -90.3344 | 0.18922 | 0.92059 | 0.6182 | 0.6182 | 0.6182 | 1.0197 | -15.6044 | 1.0174 | -15.7908 | 52.0011
1224 | -124.1966 | -32.0924 | 125.0609 | 36.0361 | 0.86426 | 3.9437 | 0.33014 | 0.33014 | 0.33014 | 1.0197 | -15.6044 | 1.0346 | -14.0184 | 35.2385
1225 | 530.7414 | 140.898 | -526.3369 | -73.6327 | 4.4044 | 67.2653 | 0.80218 | 0.80218 | 0.80218 | 1.0401 | 2.6565 | 1.0066 | -4.2473 | 61.8243
1226 | 408.5732 | 99.2661 | -406.04 | -59.0944 | 2.5332 | 40.1717 | 0.61422 | 0.61422 | 0.61422 | 1.0401 | 2.6565 | 1.015 | -2.7188 | 53.4746
1227 | 135.3202 | -9.5783 | -135.2845 | 10.0138 | 0.035728 | 0.43554 | 0.19818 | 0.19818 | 0.19818 | 1.0401 | 2.6565 | 1.04 | 2.472 | 9.919
1228 | 142.159 | -12.4368 | -142.1138 | 12.8942 | 0.045182 | 0.45746 | 0.20846 | 0.20846 | 0.20846 | 1.0401 | 2.6565 | 1.04 | 2.472 | 9.7034
1229 | 70.0725 | -31.046 | -69.9943 | 32.2765 | 0.078197 | 1.2305 | 0.11196 | 0.11196 | 0.11196 | 1.0401 | 2.6565 | 1.046 | 1.7966 | 5.2115
1230 | 75.5614 | -33.7648 | -75.4727 | 35.0933 | 0.088651 | 1.3285 | 0.1209 | 0.1209 | 0.1209 | 1.0401 | 2.6565 | 1.046 | 1.7966 | 5.4993
1231 | 1115.376 | 327.1097 | -1104.6345 | -192.9657 | 10.7415 | 134.144 | 1.698 | 1.698 | 1.698 | 1.0401 | 2.6565 | 1.0034 | -3.7796 | 0.001698
1232 | -136.4029 | -1.4569 | 136.949 | 5.7248 | 0.5461 | 4.2678 | 0.33552 | 0.33552 | 0.33552 | 1.067 | -49.5559 | 1.0721 | -47.7742 | 28.2229
1233 | -173.1573 | -22.0416 | 174.2418 | 27.8224 | 1.0844 | 5.7808 | 0.4393 | 0.4393 | 0.4393 | 1.0428 | -2.5438 | 1.0541 | -0.72591 | 40.4338
1234 | -194.9148 | -18.3587 | 196.3424 | 24.7991 | 1.4276 | 6.4404 | 0.49271 | 0.49271 | 0.49271 | 1.0428 | -2.5438 | 1.0541 | -0.72591 | 45.3498
1235 | 86.6748 | 23.3197 | -86.6 | -22.9774 | 0.074832 | 0.3423 | 0.22589 | 0.22589 | 0.22589 | 1.0428 | -2.5438 | 1.0409 | -2.7428 | 28.692
1236 | 63.0045 | 17.2272 | -62.97 | -17.0745 | 0.034528 | 0.15263 | 0.16438 | 0.16438 | 0.16438 | 1.0428 | -2.5438 | 1.0416 | -2.6651 | 19.6359
1237 | 62.6184 | -0.4796 | -62.4352 | 1.886 | 0.18323 | 1.4064 | 0.1576 | 0.1576 | 0.1576 | 1.0428 | -2.5438 | 1.0402 | -3.8353 | 14.5054
1238 | -107.0502 | -20.6993 | 107.3353 | 23.0069 | 0.28512 | 2.3076 | 0.27641 | 0.27641 | 0.27641 | 1.0352 | -19.2262 | 1.0422 | -18.0719 | 23.2513
1239 | -115.6583 | -21.5661 | 115.9825 | 24.0539 | 0.32422 | 2.4879 | 0.29826 | 0.29826 | 0.29826 | 1.0352 | -19.2262 | 1.0422 | -18.0719 | 27.4527
1240 | 34.6684 | -0.8263 | -34.64 | 0.97376 | 0.028404 | 0.14746 | 0.087914 | 0.087914 | 0.087914 | 1.0352 | -19.2262 | 1.0344 | -19.4711 | 8.7915e-05
1241 | -7.51 | -3.1 | 7.5108 | 3.1052 | 0.00079229 | 0.0052159 | 0.020332 | 0.020332 | 0.020332 | 1.0487 | -2.3785 | 1.049 | -2.3466 | 2.0332e-05
1242 | -46.9882 | 3.3704 | 47.005 | -3.2879 | 0.01683 | 0.08253 | 0.11889 | 0.11889 | 0.11889 | 1.0398 | -20.5468 | 1.0401 | -20.4453 | 14.202
1243 | -82.1118 | 4.2671 | 82.2013 | -3.7995 | 0.089411 | 0.46763 | 0.20751 | 0.20751 | 0.20751 | 1.0398 | -20.5468 | 1.0407 | -20.2184 | 23.3943
1244 | 219.326 | 41.651 | -219.0392 | -39.1402 | 0.28671 | 2.5108 | 0.54739 | 0.54739 | 0.54739 | 1.0703 | -32.1475 | 1.0668 | -32.7689 | 0.0005474
1245 | 193.1113 | 41.4093 | -192.9101 | -39.1826 | 0.20124 | 2.2266 | 0.48427 | 0.48427 | 0.48427 | 1.0703 | -32.1475 | 1.0668 | -32.7689 | 0.00048427
1246 | 108.3517 | -32.858 | -107.6512 | 35.9023 | 0.70047 | 3.0444 | 0.28619 | 0.28619 | 0.28619 | 1.0383 | -22.2152 | 1.0406 | -23.7889 | 29.0034
1247 | -108.3517 | 37.5363 | 109.1007 | -34.6783 | 0.74896 | 2.858 | 0.28984 | 0.28984 | 0.28984 | 1.0383 | -22.2152 | 1.0365 | -20.7407 | 32.676
1248 | -217.4969 | 152.733 | 218.5636 | -139.0099 | 1.0667 | 13.7231 | 0.39858 | 0.39858 | 0.39858 | 1.0131 | -9.9728 | 0.98736 | -7.3521 | 18.9964
1249 | 111.4941 | -14.1779 | -111.2418 | 18.1387 | 0.25232 | 3.9608 | 0.16856 | 0.16856 | 0.16856 | 1.0131 | -9.9728 | 1.0159 | -11.9867 | 7.4961
1250 | 96.9912 | 5.0386 | -96.7797 | -2.1749 | 0.21155 | 2.8636 | 0.14477 | 0.14477 | 0.14477 | 1.0193 | -10.3004 | 1.0159 | -11.9867 | 6.4382
1251 | -4.91 | 2.6688 | 4.9107 | -2.6628 | 0.00071076 | 0.0060176 | 0.01446 | 0.01446 | 0.01446 | 1.0142 | -10.5629 | 1.0138 | -10.5052 | 1.446e-05
1252 | 91.8 | 9.9114 | -91.7937 | -9.8711 | 0.0062699 | 0.040329 | 0.23089 | 0.23089 | 0.23089 | 1.0495 | -8.5404 | 1.0494 | -8.5649 | 20.3189
1253 | -196.7 | -44.0965 | 196.7389 | 44.3674 | 0.038871 | 0.27092 | 0.52001 | 0.52001 | 0.52001 | 1.0173 | -18.9292 | 1.0178 | -18.8565 | 40.3563
1254 | 47.7897 | 26.0476 | -47.7157 | -25.6074 | 0.074004 | 0.44024 | 0.13589 | 0.13589 | 0.13589 | 1.0511 | -11.6327 | 1.0458 | -12.0042 | 11.4307
1255 | 50.0686 | -6.7828 | -50.06 | 6.8119 | 0.0085334 | 0.029132 | 0.12777 | 0.12777 | 0.12777 | 1.0378 | -21.1292 | 1.0377 | -21.1633 | 13.6377
1256 | -57.4777 | -11.1152 | 57.485 | 11.1378 | 0.0072874 | 0.022626 | 0.14804 | 0.14804 | 0.14804 | 1.0378 | -21.1292 | 1.038 | -21.1089 | 13.626
1257 | -91.411 | -3.1722 | 91.4211 | 3.2487 | 0.010043 | 0.076484 | 0.23067 | 0.23067 | 0.23067 | 1.0406 | -24.5404 | 1.0408 | -24.4928 | 21.2309
1258 | 59.6114 | 10.2604 | -59.5725 | -10.0293 | 0.038877 | 0.23111 | 0.15199 | 0.15199 | 0.15199 | 1.0444 | -21.4606 | 1.0431 | -21.6704 | 18.1557
1259 | 108.7415 | 5.4709 | -107.8051 | -2.1285 | 0.9364 | 3.3423 | 0.27495 | 0.27495 | 0.27495 | 1.0392 | -13.5512 | 1.0292 | -15.3003 | 37.2842
1260 | -123.5748 | -25.6834 | 123.6931 | 26.3696 | 0.11828 | 0.68621 | 0.32296 | 0.32296 | 0.32296 | 1.0256 | -13.9598 | 1.0277 | -13.6664 | 29.7256
1261 | -118.0452 | -26.2341 | 118.1495 | 26.893 | 0.10426 | 0.65894 | 0.30942 | 0.30942 | 0.30942 | 1.0256 | -13.9598 | 1.0277 | -13.6664 | 27.23
1262 | 60 | 8.0736 | -59.9303 | -7.8041 | 0.069688 | 0.26949 | 0.1491 | 0.1491 | 0.1491 | 1.0656 | -10.3895 | 1.0638 | -10.6339 | 0.0001491
1263 | -260.4616 | -33.5665 | 261.5276 | 44.4302 | 1.066 | 10.8637 | 0.38974 | 0.38974 | 0.38974 | 1.0238 | -16.9753 | 1.0341 | -14.677 | 17.7275
1264 | 141.1108 | 41.5087 | -138.5403 | -32.314 | 2.5705 | 9.1947 | 0.37846 | 0.37846 | 0.37846 | 1.0199 | -21.4542 | 0.98645 | -24.7165 | 48.0708
1265 | 155.4434 | 57.5799 | -153.2643 | -47.0434 | 2.1791 | 10.5365 | 0.42651 | 0.42651 | 0.42651 | 1.0199 | -21.4542 | 0.98645 | -24.7165 | 50.9477
1266 | 56.2296 | 10.8743 | -55.54 | -8.763 | 0.68956 | 2.1113 | 0.14736 | 0.14736 | 0.14736 | 1.0199 | -21.4542 | 1.0013 | -23.4334 | 0.00014736
1267 | 92.1589 | 37.0899 | -91.0091 | -30.7708 | 1.1498 | 6.3191 | 0.25561 | 0.25561 | 0.25561 | 1.0199 | -21.4542 | 0.98635 | -24.6961 | 0.00025561
1268 | -793.7615 | -19.2266 | 795.9262 | 51.3362 | 2.1647 | 32.1097 | 1.1782 | 1.1782 | 1.1782 | 1.0239 | -1.5937 | 1.0286 | 0.70914 | 98.2811
1269 | 12.4103 | 1.5139 | -12.41 | -1.513 | 0.00033438 | 0.00091991 | 0.031712 | 0.031712 | 0.031712 | 1.0346 | -5.6105 | 1.0346 | -5.6145 | 3.1712e-05
1270 | 1.0636e-05 | -2.2801 | -1.638e-11 | 2.2802 | 1.0636e-05 | 2.8218e-05 | 0.0057835 | 0.0057835 | 0.0057835 | 1.0346 | -5.6105 | 1.0347 | -5.6107 | 5.7835e-06
1271 | 36.3436 | 7.5457 | -36.34 | -7.5377 | 0.0036104 | 0.0080946 | 0.094068 | 0.094068 | 0.094068 | 1.0355 | -2.4407 | 1.0354 | -2.4518 | 9.4069e-05
1272 | -71.77 | -8.5341 | 72.0242 | 10.3392 | 0.25417 | 1.8051 | 0.18672 | 0.18672 | 0.18672 | 1.0158 | -29.1526 | 1.0227 | -27.7647 | 22.3037
1273 | 38.6 | 4.8574 | -38.5771 | -4.7534 | 0.022919 | 0.10407 | 0.095244 | 0.095244 | 0.095244 | 1.072 | -11.348 | 1.071 | -11.496 | 9.5244e-05
1274 | -162.0975 | -19.2041 | 163.0397 | 24.1523 | 0.94223 | 4.9482 | 0.40692 | 0.40692 | 0.40692 | 1.0527 | -14.678 | 1.063 | -13.0081 | 39.2549
1275 | 199.0947 | 1.4797 | -197.8997 | 4.3684 | 1.1951 | 5.848 | 0.49634 | 0.49634 | 0.49634 | 1.0527 | -14.678 | 1.0466 | -16.3683 | 47.8809
1276 | 125.7105 | 5.8767 | -125.243 | -3.4945 | 0.46746 | 2.3822 | 0.31373 | 0.31373 | 0.31373 | 1.0527 | -14.678 | 1.0481 | -15.7563 | 33.4861
1277 | 66.8 | -1.2187 | -66.7939 | 1.2452 | 0.0060677 | 0.026481 | 0.16636 | 0.16636 | 0.16636 | 1.054 | -12.2998 | 1.0539 | -12.3226 | 19.8716
1278 | -42.6485 | -4.1071 | 42.7792 | 4.7405 | 0.13073 | 0.6334 | 0.1106 | 0.1106 | 0.1106 | 1.0166 | -16.012 | 1.0212 | -15.1893 | 0.00011061
1279 | -33.8315 | -10.1018 | 33.9454 | 10.6104 | 0.11387 | 0.50865 | 0.091144 | 0.091144 | 0.091144 | 1.0166 | -16.012 | 1.024 | -15.2792 | 9.1145e-05
1280 | 419.3575 | -157.1446 | -418.0121 | 170.0453 | 1.3455 | 12.9007 | 0.67583 | 0.67583 | 0.67583 | 1.0068 | -8.5242 | 1.0145 | -10.1181 | 58.8384
1281 | -878.2834 | -43.5255 | 892.6259 | 217.5424 | 14.3425 | 174.0169 | 1.3271 | 1.3271 | 1.3271 | 1.0068 | -8.5242 | 1.0519 | 2.3353 | 68.131
1282 | 56.2896 | 17.4495 | -56.2367 | -17.1485 | 0.052894 | 0.30099 | 0.14725 | 0.14725 | 0.14725 | 1.0503 | -12.0559 | 1.0478 | -12.3208 | 12.9587
1283 | 54.8133 | 17.3191 | -54.7633 | -17.0252 | 0.049998 | 0.29388 | 0.14364 | 0.14364 | 0.14364 | 1.0503 | -12.0559 | 1.0478 | -12.3208 | 13.2205
1284 | 252.0352 | 73.6755 | -250.6419 | -63.6806 | 1.3933 | 9.9949 | 0.65612 | 0.65612 | 0.65612 | 1.0503 | -12.0559 | 1.0344 | -14.0952 | 50.9194
1285 | 246.8693 | 73.6776 | -245.5575 | -63.8638 | 1.3117 | 9.8139 | 0.64374 | 0.64374 | 0.64374 | 1.0503 | -12.0559 | 1.0344 | -14.0952 | 48.0975
1286 | -151.6071 | 78.6826 | 152.2508 | -72.9382 | 0.64367 | 5.7444 | 0.24986 | 0.24986 | 0.24986 | 1.0386 | -10.4463 | 1.0265 | -8.6149 | 17.2565
1287 | -160.7431 | 80.1896 | 161.3234 | -74.1383 | 0.5803 | 6.0513 | 0.26277 | 0.26277 | 0.26277 | 1.0386 | -10.4463 | 1.0265 | -8.6149 | 15.0262
1288 | 74.8587 | 10.1794 | -74.1479 | -7.119 | 0.71081 | 3.0604 | 0.18813 | 0.18813 | 0.18813 | 1.0538 | -15.2139 | 1.0391 | -17.4733 | 0.00018814
1289 | 124.3268 | 9.8088 | -123.1 | -2.9814 | 1.2268 | 6.8274 | 0.31057 | 0.31057 | 0.31057 | 1.0538 | -15.2139 | 1.0405 | -18.3375 | 37.0979
1290 | -37.73 | -13.7448 | 37.733 | 13.7599 | 0.0030493 | 0.015094 | 0.10247 | 0.10247 | 0.10247 | 1.0284 | -11.0182 | 1.0286 | -10.9994 | 13.0155
1291 | -40.85 | -13.862 | 40.8681 | 14.0042 | 0.01807 | 0.14215 | 0.10887 | 0.10887 | 0.10887 | 1.0399 | -12.0123 | 1.0414 | -11.8415 | 11.0331
1292 | 21.0831 | 19.5903 | -20.9595 | -19.1131 | 0.12366 | 0.47718 | 0.070367 | 0.070367 | 0.070367 | 1.0733 | -28.3436 | 1.0579 | -28.8797 | 7.1313
1293 | -118.9972 | 32.0437 | 119.4302 | -29.8033 | 0.433 | 2.2404 | 0.31269 | 0.31269 | 0.31269 | 1.0343 | -19.7067 | 1.0331 | -18.6473 | 31.6889
1294 | -172.9618 | 17.5689 | 173.5797 | -11.3156 | 0.6179 | 6.2533 | 0.26187 | 0.26187 | 0.26187 | 1.0087 | -43.5974 | 1.0092 | -41.5272 | 12.4806
1295 | 84.3008 | 3.5459 | -83.9205 | -0.83747 | 0.3803 | 2.7085 | 0.20654 | 0.20654 | 0.20654 | 1.0721 | -47.7742 | 1.0664 | -49.611 | 20.931
1296 | 84.5638 | -0.94064 | -84.5495 | 1.0557 | 0.014249 | 0.11505 | 0.20701 | 0.20701 | 0.20701 | 1.0721 | -47.7742 | 1.0719 | -47.8523 | 17.413
1297 | -22.0522 | 12.4691 | 22.0743 | -12.3219 | 0.022033 | 0.14721 | 0.0627 | 0.0627 | 0.0627 | 1.0603 | -26.8019 | 1.0581 | -26.4868 | 7.0686
1298 | -139.2478 | -17.5846 | 139.6036 | 19.6871 | 0.35585 | 2.1025 | 0.34737 | 0.34737 | 0.34737 | 1.0603 | -26.8019 | 1.0651 | -25.9722 | 26.9586
1299 | -203.1 | -64.5004 | 203.3455 | 66.1621 | 0.24552 | 1.6617 | 0.53489 | 0.53489 | 0.53489 | 1.0455 | -24.3913 | 1.0492 | -23.9868 | 51.6
1300 | -1.3532e-11 | 0.054986 | 2.5154e-09 | -0.054986 | 2.5019e-09 | 1.4022e-08 | 0.0001376 | 0.0001376 | 0.0001376 | 1.0487 | -24.3273 | 1.0487 | -24.3273 | 1.376e-07
1301 | 64.513 | -0.40597 | -64.2357 | 1.9203 | 0.27734 | 1.5143 | 0.16153 | 0.16153 | 0.16153 | 1.0481 | -10.4582 | 1.0441 | -11.81 | 19.2956
1302 | 361.6189 | 48.2786 | -356.0686 | -23.6709 | 5.5504 | 24.6077 | 0.91348 | 0.91348 | 0.91348 | 1.0481 | -10.4582 | 1.0252 | -14.2592 | 65.7998
1303 | -53.9528 | -22.6303 | 53.9944 | 22.7996 | 0.041599 | 0.16923 | 0.14732 | 0.14732 | 0.14732 | 1.0422 | -11.9468 | 1.0441 | -11.81 | 15.7249
1304 | 166.3082 | 11.2649 | -164.4718 | -1.8157 | 1.8364 | 9.4492 | 0.41007 | 0.41007 | 0.41007 | 1.0668 | -32.7689 | 1.0526 | -36.0114 | 41.558
1305 | -196.8571 | 18.2767 | 198.753 | -6.7808 | 1.896 | 11.4959 | 0.50309 | 0.50309 | 0.50309 | 1.0313 | -19.7478 | 1.0374 | -16.3975 | 44.2735
1306 | -3.9135e-12 | 0.15467 | 2.1441e-08 | -0.15467 | 2.1437e-08 | 2.5097e-07 | 0.00038618 | 0.00038618 | 0.00038618 | 1.0511 | -3.812 | 1.0511 | -3.812 | 3.8618e-07
1307 | 227.5 | 6.1044 | -227.4536 | -5.5749 | 0.046388 | 0.52947 | 0.56807 | 0.56807 | 0.56807 | 1.0514 | -3.679 | 1.0511 | -3.812 | 0.00056807
1308 | 73.0858 | 15.5555 | -73.0761 | -15.5092 | 0.0096749 | 0.046287 | 0.18727 | 0.18727 | 0.18727 | 1.0471 | -16.0158 | 1.0469 | -16.049 | 25.3945
1309 | -8.48 | 2.2129 | 8.4808 | -2.2099 | 0.000774 | 0.0029875 | 0.02232 | 0.02232 | 0.02232 | 1.0304 | -13.1324 | 1.0304 | -13.1122 | 2.232e-05
1310 | -175.9734 | -32.2014 | 176 | 32.373 | 0.026629 | 0.17161 | 0.26134 | 0.26134 | 0.26134 | 1.04 | 2.472 | 1.0404 | 2.5245 | 14.9445
1311 | -89.4919 | -40.8515 | 89.5 | 40.9043 | 0.0080525 | 0.052789 | 0.14371 | 0.14371 | 0.14371 | 1.04 | 2.472 | 1.0403 | 2.498 | 8.9914
1312 | 3.0122e-07 | -0.63817 | -3.5611e-12 | 0.63817 | 3.0122e-07 | 1.9956e-06 | 0.00093229 | 0.00093229 | 0.00093229 | 1.04 | 2.472 | 1.04 | 2.4719 | 0.093396
1313 | 3.1151e-07 | -0.64899 | 9.205e-13 | 0.64899 | 3.1151e-07 | 2.0248e-06 | 0.00094809 | 0.00094809 | 0.00094809 | 1.04 | 2.472 | 1.04 | 2.4719 | 0.094979
1314 | -41.14 | -10.9007 | 41.1445 | 10.9256 | 0.0044694 | 0.024903 | 0.10657 | 0.10657 | 0.10657 | 1.048 | -31.9826 | 1.0483 | -31.9518 | 10.2811
1315 | 1048.0842 | 261.0985 | -1042.8835 | -203.6944 | 5.2007 | 57.4041 | 1.505 | 1.505 | 1.505 | 1.0904 | -9.4471 | 1.0727 | -12.3841 | 54.759
1316 | 921.548 | 248.8361 | -917.946 | -198.025 | 3.602 | 50.8111 | 1.3301 | 1.3301 | 1.3301 | 1.0904 | -9.4471 | 1.0727 | -12.3841 | 64.9431
1317 | 903.3094 | 246.6551 | -899.917 | -196.8016 | 3.3924 | 49.8536 | 1.3048 | 1.3048 | 1.3048 | 1.0904 | -9.4471 | 1.0727 | -12.3841 | 74.6104
1318 | 885.7644 | 244.4582 | -882.5686 | -195.5275 | 3.1958 | 48.9307 | 1.2804 | 1.2804 | 1.2804 | 1.0904 | -9.4471 | 1.0727 | -12.3841 | 73.216
1319 | 114.5899 | 13.679 | -114.5585 | -13.3004 | 0.031365 | 0.37862 | 0.1608 | 0.1608 | 0.1608 | 1.0904 | -9.4471 | 1.0897 | -9.6321 | 7.1512
1320 | 121.4491 | 13.1303 | -121.4115 | -12.7299 | 0.037653 | 0.40038 | 0.17021 | 0.17021 | 0.17021 | 1.0904 | -9.4471 | 1.0897 | -9.6321 | 8.9697
1321 | 81.9059 | 14.4274 | -81.89 | -14.3631 | 0.015917 | 0.064305 | 0.2094 | 0.2094 | 0.2094 | 1.0423 | -25.7871 | 1.042 | -25.8288 | 21.2214
1322 | -29.8318 | 14.6097 | 29.8345 | -14.5983 | 0.002684 | 0.011366 | 0.081106 | 0.081106 | 0.081106 | 1.0748 | -26.1874 | 1.0747 | -26.1678 | 8.1107e-05
1323 | 20.9 | 1.1617 | -20.8993 | -1.1593 | 0.00070316 | 0.0024611 | 0.051869 | 0.051869 | 0.051869 | 1.0591 | -23.2044 | 1.059 | -23.2111 | 5.1869e-05
1324 | -219.7119 | -0.29584 | 221.4273 | 13.1748 | 1.7154 | 12.879 | 0.55612 | 0.55612 | 0.55612 | 1.0368 | -39.9148 | 1.0468 | -36.5869 | 0.00055612
1325 | 177.5773 | 72.3256 | -176.3427 | -64.2887 | 1.2346 | 8.037 | 0.48532 | 0.48532 | 0.48532 | 1.0368 | -39.9148 | 1.0149 | -42.0452 | 39.1805
1326 | 0.00052512 | -3.2392 | -1.1258e-13 | 3.2427 | 0.00052512 | 0.0034835 | 0.0081989 | 0.0081989 | 0.0081989 | 1.0368 | -39.9148 | 1.0379 | -39.9241 | 8.1989e-06
1327 | -77.49 | -21.3482 | 77.4937 | 21.3736 | 0.0037389 | 0.025487 | 0.20716 | 0.20716 | 0.20716 | 1.0182 | -10.4711 | 1.0183 | -10.4543 | 19.0675
1328 | 1.2295e-06 | -1.1578 | 8.0949e-12 | 1.1578 | 1.2295e-06 | 1.3935e-05 | 0.0017759 | 0.0017759 | 0.0017759 | 0.99052 | -18.0495 | 0.99053 | -18.0495 | 0.1779
1329 | -502.0033 | -32.8323 | 505.6146 | 75.3686 | 3.6113 | 42.5363 | 0.77166 | 0.77166 | 0.77166 | 0.99052 | -18.0495 | 1.0065 | -13.3132 | 31.5264
1330 | 50.852 | -28.4351 | -50.8403 | 28.5828 | 0.011763 | 0.14773 | 0.089367 | 0.089367 | 0.089367 | 0.99052 | -18.0495 | 0.99158 | -18.1818 | 5.7723
1331 | 1.1942e-06 | -1.0758 | -2.189e-12 | 1.0758 | 1.1942e-06 | 1.3016e-05 | 0.0016603 | 0.0016603 | 0.0016603 | 0.98447 | -18.0641 | 0.98448 | -18.0641 | 0.16633
1332 | -525.7249 | -52.6977 | 529.671 | 101.1458 | 3.9461 | 48.4482 | 0.81542 | 0.81542 | 0.81542 | 0.98447 | -18.0641 | 1.0047 | -12.9771 | 32.0031
1333 | 60.4353 | -37.4514 | -60.367 | 38.1096 | 0.068326 | 0.65823 | 0.10973 | 0.10973 | 0.10973 | 0.98447 | -18.0641 | 0.9885 | -18.542 | 5.1075
1334 | 85.5598 | 15.8852 | -85.3801 | -14.5363 | 0.17969 | 1.3489 | 0.21733 | 0.21733 | 0.21733 | 1.0508 | -23.181 | 1.0458 | -24.0367 | 19.1257
1335 | 148.349 | 38.1385 | -148.1748 | -37.0209 | 0.17423 | 1.1176 | 0.38254 | 0.38254 | 0.38254 | 1.0508 | -23.181 | 1.0478 | -23.5708 | 38.7678
1336 | 151.5904 | 37.8116 | -151.4044 | -36.6729 | 0.18591 | 1.1387 | 0.39019 | 0.39019 | 0.39019 | 1.0508 | -23.181 | 1.0478 | -23.5708 | 41.6473
1337 | 153.1166 | 43.2631 | -152.9632 | -42.0982 | 0.15338 | 1.1649 | 0.39737 | 0.39737 | 0.39737 | 1.0508 | -23.181 | 1.0478 | -23.5708 | 40.2707
1338 | 108.4209 | 21.9627 | -108.2082 | -20.5586 | 0.21268 | 1.4041 | 0.27627 | 0.27627 | 0.27627 | 1.0508 | -23.181 | 1.0463 | -23.8749 | 27.9985
1339 | 123.3915 | 3.8396 | -123.0209 | -1.0528 | 0.37051 | 2.7869 | 0.30978 | 0.30978 | 0.30978 | 1.0458 | -22.0526 | 1.0422 | -23.3447 | 0.00030979
1340 | 147.5649 | 12.8285 | -146.9568 | -8.1285 | 0.60802 | 4.7 | 0.37169 | 0.37169 | 0.37169 | 1.0458 | -22.0526 | 1.0392 | -23.8552 | 30.007
1341 | 36.392 | 6.2935 | -36.242 | -5.5392 | 0.14995 | 0.75433 | 0.09371 | 0.09371 | 0.09371 | 1.0343 | -7.9928 | 1.0267 | -9.1146 | 11.9028
1342 | -139.1505 | 18.1842 | 139.6051 | -14.9568 | 0.45454 | 3.2275 | 0.35608 | 0.35608 | 0.35608 | 1.0343 | -7.9928 | 1.0348 | -6.6627 | 34.3502
1343 | 175.1241 | -23.295 | -174.9289 | 24.9665 | 0.19519 | 1.6715 | 0.44827 | 0.44827 | 0.44827 | 1.0343 | -7.9928 | 1.0345 | -8.5384 | 0.00044827
1344 | 257.8146 | 29.6704 | -257.3315 | -24.2513 | 0.48314 | 5.4191 | 0.65272 | 0.65272 | 0.65272 | 1.0434 | -7.6615 | 1.0392 | -8.8428 | 88.5129
1345 | 116.0343 | 5.5264 | -115.9574 | -4.929 | 0.07685 | 0.59745 | 0.29218 | 0.29218 | 0.29218 | 1.0434 | -7.6615 | 1.0425 | -7.9543 | 24.577
1346 | 24.4172 | -57.3102 | -24.3691 | 57.7592 | 0.048085 | 0.44909 | 0.15668 | 0.15668 | 0.15668 | 1.0434 | -7.6615 | 1.05 | -7.8628 | 13.7884
1347 | 95.916 | -29.1922 | -95.8246 | 29.9576 | 0.091377 | 0.76536 | 0.25354 | 0.25354 | 0.25354 | 1.0378 | -8.4097 | 1.0392 | -8.8428 | 0.00025354
1348 | 119.5174 | 42.1251 | -118.311 | -37.826 | 1.2065 | 4.2991 | 0.32046 | 0.32046 | 0.32046 | 1.0378 | -8.4097 | 1.0172 | -10.0953 | 0.00032046
1349 | 46.5722 | 51.7518 | -46.5402 | -51.4832 | 0.032001 | 0.26865 | 0.17606 | 0.17606 | 0.17606 | 1.0378 | -8.4097 | 1.0345 | -8.5384 | 16.2048
1350 | 2.0847e-13 | 0.87122 | 1.0611e-05 | -0.87115 | 1.0611e-05 | 6.2717e-05 | 0.002245 | 0.002245 | 0.002245 | 1.0184 | -10.455 | 1.0183 | -10.4543 | 2.245e-06
1351 | 41.4971 | 8.8805 | -41.3437 | -8.2154 | 0.15339 | 0.66511 | 0.11026 | 0.11026 | 0.11026 | 1.0101 | -21.5578 | 1.0033 | -22.3982 | 14.0046
1352 | -97.5571 | -23.2547 | 97.7266 | 24.0799 | 0.16947 | 0.82517 | 0.26057 | 0.26057 | 0.26057 | 1.0101 | -21.5578 | 1.0137 | -21.1232 | 27.8126
1353 | -29.0068 | -5.2881 | 29.1306 | 5.8153 | 0.12383 | 0.52717 | 0.073422 | 0.073422 | 0.073422 | 1.0539 | -12.3226 | 1.0618 | -11.3651 | 8.2774
1354 | -30.211 | -5.7947 | 30.3352 | 6.3459 | 0.12414 | 0.55117 | 0.076602 | 0.076602 | 0.076602 | 1.0539 | -12.3226 | 1.0618 | -11.3651 | 9.7298
1355 | 55.5961 | -13.9529 | -54.9539 | 16.6313 | 0.64227 | 2.6784 | 0.14274 | 0.14274 | 0.14274 | 1.0539 | -12.3226 | 1.0556 | -15.0721 | 19.3559
1356 | -44.4958 | 22.0139 | 44.5 | -21.9977 | 0.004216 | 0.016176 | 0.12362 | 0.12362 | 0.12362 | 1.0539 | -12.3226 | 1.0538 | -12.3037 | 15.702
1357 | 3.9373e-12 | 10.4137 | 0.0012521 | -10.4074 | 0.0012521 | 0.0062852 | 0.026047 | 0.026047 | 0.026047 | 1.0492 | -24.3694 | 1.0486 | -24.3625 | 3.3085
1358 | -34.44 | -7.2866 | 34.4404 | 7.2889 | 0.00044211 | 0.0022672 | 0.088359 | 0.088359 | 0.088359 | 1.0455 | -20.6607 | 1.0456 | -20.6573 | 11.223
1359 | 392.4916 | 28.7375 | -392.1111 | -25.542 | 0.38048 | 3.1955 | 0.96567 | 0.96567 | 0.96567 | 1.0695 | -46.169 | 1.0679 | -46.6297 | 69.5596
1360 | 192.6505 | -37.5101 | -192.5766 | 38.7903 | 0.073931 | 1.2802 | 0.2997 | 0.2997 | 0.2997 | 0.99498 | -15.697 | 0.99587 | -16.0676 | 11.9987
1361 | 258.7757 | 15.8164 | -258.5371 | -13.6079 | 0.23857 | 2.2085 | 0.39667 | 0.39667 | 0.39667 | 0.99301 | -14.9224 | 0.99162 | -15.407 | 0.00039668
1362 | 142.8939 | -0.98042 | -142.8024 | 1.6323 | 0.091525 | 0.65188 | 0.35867 | 0.35867 | 0.35867 | 1.0456 | -20.6573 | 1.0449 | -20.919 | 42.8432
1363 | 150.6362 | -1.2242 | -150.5389 | 1.9113 | 0.097355 | 0.68709 | 0.3781 | 0.3781 | 0.3781 | 1.0456 | -20.6573 | 1.0449 | -20.919 | 45.165
1364 | 3.6715 | -6.1118 | -3.67 | 6.118 | 0.0014554 | 0.0061566 | 0.017895 | 0.017895 | 0.017895 | 1.0456 | -20.6573 | 1.0462 | -20.6927 | 1.7896e-05
1365 | -59.9992 | 50.9635 | 60.0577 | -50.5826 | 0.058445 | 0.38089 | 0.19759 | 0.19759 | 0.19759 | 1.0456 | -20.6573 | 1.0429 | -20.4178 | 20.0243
1366 | -69.7372 | 64.3403 | 69.7685 | -64.0101 | 0.031294 | 0.33024 | 0.23815 | 0.23815 | 0.23815 | 1.0456 | -20.6573 | 1.0434 | -20.4975 | 0.00023816
1367 | 37.5459 | 18.1062 | -37.54 | -18.0607 | 0.0059033 | 0.045455 | 0.10482 | 0.10482 | 0.10482 | 1.0436 | -6.6508 | 1.0429 | -6.7036 | 10.1123
1368 | 108.9986 | -1.7575 | -108.9634 | 2.0392 | 0.035213 | 0.28171 | 0.27529 | 0.27529 | 0.27529 | 1.0392 | -8.8428 | 1.0389 | -8.9911 | 27.8991
1369 | 38.3451 | -2.6329 | -38.34 | 2.6491 | 0.0050613 | 0.016141 | 0.097062 | 0.097062 | 0.097062 | 1.0392 | -8.8428 | 1.0391 | -8.8673 | 13.1621
1370 | 70.8124 | 11.1329 | -70.78 | -11.0781 | 0.032354 | 0.054764 | 0.18102 | 0.18102 | 0.18102 | 1.0392 | -8.8428 | 1.0386 | -8.882 | 0.00018102
1371 | -49.4654 | 2.9471 | 49.5028 | -2.7276 | 0.037473 | 0.21951 | 0.12394 | 0.12394 | 0.12394 | 1.0492 | -31.0127 | 1.0497 | -30.7569 | 11.9566
1372 | 69.2098 | 21.92 | -69.18 | -21.8004 | 0.029833 | 0.11958 | 0.1852 | 0.1852 | 0.1852 | 1.0287 | -44.2685 | 1.0278 | -44.3515 | 23.5241
1373 | 67.0966 | -58.1169 | -66.9333 | 58.8029 | 0.16335 | 0.68608 | 0.22774 | 0.22774 | 0.22774 | 1.0229 | -6.5613 | 1.0267 | -6.9636 | 28.9273
1374 | -122.5566 | 43.2257 | 123.0165 | -41.1563 | 0.45988 | 2.0694 | 0.33342 | 0.33342 | 0.33342 | 1.0229 | -6.5613 | 1.021 | -5.6317 | 35.5883
1375 | -206.4112 | -23.0846 | 206.8984 | 27.8691 | 0.48718 | 4.7846 | 0.5225 | 0.5225 | 0.5225 | 1.0432 | -25.6528 | 1.0486 | -24.3625 | 43.951
1376 | -294.3096 | -18.0044 | 295.3394 | 26.7046 | 1.0298 | 8.7002 | 0.74177 | 0.74177 | 0.74177 | 1.0432 | -25.6528 | 1.0492 | -23.9868 | 55.4218
1377 | -321.0598 | -52.4011 | 321.9594 | 62.4223 | 0.89958 | 10.0211 | 0.47254 | 0.47254 | 0.47254 | 1.046 | 1.7966 | 1.0545 | 3.4995 | 41.1393
1378 | -91.3381 | -45.8325 | 91.4173 | 46.9531 | 0.079229 | 1.1207 | 0.14844 | 0.14844 | 0.14844 | 1.046 | 1.7966 | 1.0519 | 2.3353 | 13.5134
1379 | -5.8945 | 15.8058 | 5.8975 | -15.7814 | 0.0030434 | 0.024422 | 0.042146 | 0.042146 | 0.042146 | 1.0504 | -2.3853 | 1.049 | -2.3466 | 4.2146e-05
1380 | -5.8688 | 15.487 | 5.8717 | -15.463 | 0.0028613 | 0.023992 | 0.041377 | 0.041377 | 0.041377 | 1.0504 | -2.3853 | 1.049 | -2.3466 | 4.1378e-05
1381 | 397.8797 | -62.8658 | -396.427 | 81.9524 | 1.4527 | 19.0866 | 0.57621 | 0.57621 | 0.57621 | 1.0621 | -18.3366 | 1.0674 | -21.0381 | 25.6252
1382 | 163.1512 | -6.5406 | -162.255 | 12.6614 | 0.89622 | 6.1209 | 0.41179 | 0.41179 | 0.41179 | 1.0406 | -23.7889 | 1.0372 | -25.9552 | 33.2441
1383 | -4.121 | 20.183 | 4.1232 | -20.1662 | 0.0022109 | 0.016779 | 0.052144 | 0.052144 | 0.052144 | 1.0367 | -12.4649 | 1.0359 | -12.4495 | 4.5888
1384 | -36.629 | -29.8777 | 36.7057 | 30.4351 | 0.076709 | 0.55733 | 0.11965 | 0.11965 | 0.11965 | 1.0367 | -12.4649 | 1.0458 | -12.0042 | 10.5298
1385 | 83.7 | 2.6921 | -83.6661 | -2.5159 | 0.03389 | 0.17615 | 0.20965 | 0.20965 | 0.20965 | 1.0482 | -6.0916 | 1.0478 | -6.2114 | 26.6296
1386 | 46.8 | 5.3589 | -46.7895 | -5.3022 | 0.010523 | 0.056758 | 0.11794 | 0.11794 | 0.11794 | 1.0481 | -6.1442 | 1.0478 | -6.2114 | 15.9938
1387 | 5.6027e-13 | 0.1976 | 1.4903e-07 | -0.1976 | 1.4903e-07 | 8.252e-07 | 0.00049494 | 0.00049494 | 0.00049494 | 1.0478 | -6.2114 | 1.0478 | -6.2114 | 4.9494e-07
1388 | 9.6429e-13 | 0.1976 | 1.4548e-07 | -0.1976 | 1.4548e-07 | 8.4298e-07 | 0.00049494 | 0.00049494 | 0.00049494 | 1.0478 | -6.2114 | 1.0478 | -6.2114 | 4.9494e-07
1389 | 517.1 | -56.7695 | -516.7517 | 61.5713 | 0.34832 | 4.8018 | 0.75784 | 0.75784 | 0.75784 | 1.0429 | -9.3488 | 1.0433 | -9.8785 | 35.2755
1390 | -122.5866 | 19.812 | 123.0482 | -17.6831 | 0.46159 | 2.129 | 0.31465 | 0.31465 | 0.31465 | 1.0357 | -14.8867 | 1.0368 | -13.884 | 37.5852
1391 | -67.1121 | -19.1292 | 67.2837 | 19.6584 | 0.17159 | 0.52919 | 0.17612 | 0.17612 | 0.17612 | 1.0399 | -4.8849 | 1.0445 | -4.5074 | 0.00017612
1392 | -18.9001 | -23.6998 | 18.9322 | 23.9272 | 0.032131 | 0.22741 | 0.076502 | 0.076502 | 0.076502 | 1.0399 | -4.8849 | 1.0467 | -4.6658 | 9.1383
1393 | 177.6013 | 33.4094 | -177.3262 | -31.7748 | 0.27507 | 1.6345 | 0.45402 | 0.45402 | 0.45402 | 1.0446 | -21.0474 | 1.0413 | -21.5421 | 38.1911
1394 | -12.4299 | 1.0902 | 12.4303 | -1.0885 | 0.00038669 | 0.001728 | 0.031348 | 0.031348 | 0.031348 | 1.0446 | -21.0474 | 1.0446 | -21.0393 | 4.251
1395 | -219.9071 | -23.6735 | 220.9065 | 31.4751 | 0.99935 | 7.8016 | 0.55567 | 0.55567 | 0.55567 | 1.0446 | -21.0474 | 1.0538 | -19.0827 | 44.8603
1396 | -216.6337 | -21.2751 | 217.6889 | 28.9436 | 1.0552 | 7.6685 | 0.54688 | 0.54688 | 0.54688 | 1.0446 | -21.0474 | 1.0538 | -19.0827 | 40.8604
1397 | -224.2519 | -19.6208 | 225.4274 | 27.5391 | 1.1754 | 7.9183 | 0.56555 | 0.56555 | 0.56555 | 1.0446 | -21.0474 | 1.0538 | -19.0827 | 43.8908
1398 | -33.6738 | -6.5288 | 33.8073 | 7.1097 | 0.13352 | 0.58084 | 0.085665 | 0.085665 | 0.085665 | 1.0508 | 0.66469 | 1.0583 | 1.5683 | 8.5666e-05
1399 | -220.6125 | 234.2321 | 221.4459 | -222.6215 | 0.83344 | 11.6106 | 0.47025 | 0.47025 | 0.47025 | 1.0396 | -11.6816 | 1.0145 | -10.1181 | 24.7807
1400 | 778.9447 | 15.569 | -775.5749 | 29.4741 | 3.3698 | 45.0431 | 1.1386 | 1.1386 | 1.1386 | 1.0396 | -11.6816 | 1.0356 | -15.003 | 46.5191
1401 | 844.0005 | 15.9688 | -839.2533 | 28.009 | 4.7472 | 43.9779 | 1.2337 | 1.2337 | 1.2337 | 1.0396 | -11.6816 | 1.0341 | -14.677 | 46.5861
1402 | -246.8987 | 121.0171 | 248.5357 | -102.6472 | 1.6369 | 18.3699 | 0.40185 | 0.40185 | 0.40185 | 1.0396 | -11.6816 | 1.0167 | -8.0109 | 20.1132
1403 | -61.37 | -22.9596 | 61.3849 | 23.0762 | 0.014929 | 0.11664 | 0.16449 | 0.16449 | 0.16449 | 1.0454 | -23.9657 | 1.0463 | -23.8749 | 15.14
1404 | -142.4 | -17.3934 | 142.4459 | 17.4794 | 0.045857 | 0.085981 | 0.36275 | 0.36275 | 0.36275 | 1.0378 | -21.0006 | 1.0382 | -20.9687 | 0.00036276
1405 | -2.1486e-11 | 2.35 | 1.1732e-05 | -2.35 | 1.1732e-05 | 2.0953e-05 | 0.0059399 | 0.0059399 | 0.0059399 | 1.0383 | -20.969 | 1.0382 | -20.9687 | 5.9399e-06
1406 | 2.2365e-12 | 2.447 | 1.5609e-05 | -2.447 | 1.5609e-05 | 2.2274e-05 | 0.0061851 | 0.0061851 | 0.0061851 | 1.0383 | -20.9691 | 1.0382 | -20.9687 | 6.1852e-06
1407 | -32.6571 | -34.7997 | 32.6824 | 34.9099 | 0.02532 | 0.11021 | 0.12 | 0.12 | 0.12 | 1.0437 | -24.1049 | 1.0458 | -24.0367 | 0.00012
1408 | 110.4325 | 20.208 | -110.4 | -20.0842 | 0.032514 | 0.12381 | 0.28229 | 0.28229 | 0.28229 | 1.0437 | -24.1049 | 1.0432 | -24.1641 | 31.8247
1409 | 8.1192e-05 | -5.9478 | 2.6992e-12 | 5.9481 | 8.1192e-05 | 0.00035432 | 0.014956 | 0.014956 | 0.014956 | 1.0437 | -24.1049 | 1.0437 | -24.1057 | 1.4956e-05
1410 | 328.3362 | 25.4349 | -328.1581 | -24.6754 | 0.17815 | 0.75948 | 0.80359 | 0.80359 | 0.80359 | 1.0755 | -26.0383 | 1.0747 | -26.1678 | 57.8843
1411 | 191.2512 | -2.2624 | -191.1089 | 2.6926 | 0.14232 | 0.43013 | 0.46671 | 0.46671 | 0.46671 | 1.0755 | -26.0383 | 1.0747 | -26.1678 | 36.2202
1412 | 0.00014087 | -2.0651 | 4.4165e-13 | 2.066 | 0.00014087 | 0.00094789 | 0.0052944 | 0.0052944 | 0.0052944 | 1.0236 | -20.6927 | 1.0241 | -20.6966 | 5.2945e-06
1413 | -853.6536 | -59.4733 | 863.3026 | 178.8979 | 9.649 | 119.4246 | 1.309 | 1.309 | 1.309 | 0.99326 | -18.3164 | 1.0233 | -10.5943 | 49.4278
1414 | -837.5366 | -60.648 | 846.6853 | 177.8661 | 9.1487 | 117.218 | 1.2845 | 1.2845 | 1.2845 | 0.99326 | -18.3164 | 1.0233 | -10.5943 | 52.4783
1415 | 703.5875 | 54.0976 | -699.0953 | 0.5153 | 4.4922 | 54.6129 | 1.0794 | 1.0794 | 1.0794 | 0.99326 | -18.3164 | 0.98402 | -22.7554 | 48.0034
1416 | 690.8229 | 55.4004 | -686.5873 | -1.7503 | 4.2355 | 53.6501 | 1.0601 | 1.0601 | 1.0601 | 0.99326 | -18.3164 | 0.98402 | -22.7554 | 45.1613
1417 | 165.4795 | -2.9992 | -164.6544 | 9.1935 | 0.82516 | 6.1943 | 0.41194 | 0.41194 | 0.41194 | 1.0544 | -20.3813 | 1.0506 | -22.5387 | 36.2514
1418 | -20.52 | -1.0244 | 20.5212 | 1.0268 | 0.0011789 | 0.002397 | 0.052022 | 0.052022 | 0.052022 | 1.0365 | -22.8894 | 1.0365 | -22.8829 | 5.2022e-05
1419 | -32.34 | -5.3823 | 32.3429 | 5.3943 | 0.0028633 | 0.011998 | 0.082604 | 0.082604 | 0.082604 | 1.0416 | -7.967 | 1.0417 | -7.9472 | 7.603
1420 | -2.6479 | -26.737 | 2.7373 | 27.04 | 0.08942 | 0.30304 | 0.068801 | 0.068801 | 0.068801 | 1.0248 | -33.1234 | 1.0367 | -33.248 | 7.7564
1421 | -34.277 | 2.0708 | 34.5198 | -1.3301 | 0.24274 | 0.74066 | 0.087934 | 0.087934 | 0.087934 | 1.0248 | -33.1234 | 1.031 | -31.8728 | 11.1691
1422 | -85.9767 | -13.7017 | 86.4746 | 17.7673 | 0.49796 | 4.0655 | 0.23039 | 0.23039 | 0.23039 | 0.9917 | -18.5044 | 1.0056 | -15.9487 | 21.2054
1423 | -18.12 | -8.8989 | 18.1208 | 8.8999 | 0.00076242 | 0.0010331 | 0.051239 | 0.051239 | 0.051239 | 1.0339 | -19.9433 | 1.034 | -19.9416 | 5.1239e-05
1424 | -2.7196e-11 | 0.97293 | 1.5937e-06 | -0.97292 | 1.5937e-06 | 2.3019e-06 | 0.0024693 | 0.0024693 | 0.0024693 | 1.034 | -19.9417 | 1.034 | -19.9416 | 2.4693e-06
1425 | 7.6282e-12 | 0.56336 | 9.5544e-07 | -0.56335 | 9.5545e-07 | 5.6133e-06 | 0.001434 | 0.001434 | 0.001434 | 1.031 | -31.8729 | 1.031 | -31.8728 | 1.434e-06
1426 | -46.8023 | 0.55883 | 46.8233 | -0.42681 | 0.021032 | 0.13202 | 0.11745 | 0.11745 | 0.11745 | 1.0458 | -24.0367 | 1.0463 | -23.8749 | 11.9029
1427 | 3.434e-05 | -5.3255 | -5.5767e-12 | 5.3257 | 3.434e-05 | 0.00014528 | 0.013488 | 0.013488 | 0.013488 | 1.0362 | -21.8307 | 1.0362 | -21.8311 | 1.3488e-05
1428 | -278.3687 | 3.5417 | 282.7659 | 25.146 | 4.3972 | 28.6877 | 0.70167 | 0.70167 | 0.70167 | 1.0412 | -17.1759 | 1.0618 | -11.3651 | 50.5426
1429 | 163.2687 | -11.6264 | -161.4995 | 21.6575 | 1.7692 | 10.0311 | 0.41255 | 0.41255 | 0.41255 | 1.0412 | -17.1759 | 1.0365 | -20.7407 | 36.3054
1430 | -52.8769 | 26.0771 | 53.141 | -24.6127 | 0.2641 | 1.4644 | 0.14426 | 0.14426 | 0.14426 | 1.0725 | -10.3147 | 1.0654 | -8.9153 | 18.3235
1431 | 21.2093 | 20.4168 | -21.178 | -20.2958 | 0.031335 | 0.121 | 0.072034 | 0.072034 | 0.072034 | 1.0725 | -10.3147 | 1.0687 | -10.4425 | 7.2035e-05
1432 | 122.5221 | -8.7616 | -122.1392 | 11.2695 | 0.38288 | 2.5079 | 0.30056 | 0.30056 | 0.30056 | 1.0725 | -10.3147 | 1.071 | -11.496 | 26.45
1433 | 81.5577 | 25.0208 | -81.49 | -24.7372 | 0.067652 | 0.28356 | 0.22264 | 0.22264 | 0.22264 | 1.0056 | -15.9487 | 1.0038 | -16.1177 | 26.5942
1434 | 1.1161e-06 | -0.35393 | -8.524e-13 | 0.35393 | 1.1161e-06 | 4.8931e-06 | 0.00092366 | 0.00092366 | 0.00092366 | 1.0056 | -15.9487 | 1.0056 | -15.9489 | 9.2367e-07
1435 | -198.7334 | -32.3858 | 200 | 39.5182 | 1.2666 | 7.1324 | 0.52548 | 0.52548 | 0.52548 | 1.0056 | -15.9487 | 1.0181 | -14.0271 | 42.4229
1436 | -192.5894 | -40.2617 | 193.5154 | 47.2793 | 0.92606 | 7.0176 | 0.51347 | 0.51347 | 0.51347 | 1.0056 | -15.9487 | 1.0181 | -14.0271 | 0.00051348
1437 | 60.1905 | -5.3679 | -60.0551 | 6.0281 | 0.13542 | 0.66017 | 0.15771 | 0.15771 | 0.15771 | 1.0056 | -15.9487 | 1.0044 | -16.5843 | 18.8381
1438 | -86.2 | -14.0701 | 86.2178 | 14.1434 | 0.017763 | 0.073254 | 0.22121 | 0.22121 | 0.22121 | 1.0362 | -22.9284 | 1.0365 | -22.8829 | 26.4238
1439 | -39.3102 | 22.5849 | 39.3601 | -22.3507 | 0.049942 | 0.2342 | 0.11414 | 0.11414 | 0.11414 | 1.0423 | -20.507 | 1.0407 | -20.2184 | 13.6346
1440 | -63.4608 | 32.4055 | 63.5211 | -32.034 | 0.060238 | 0.37152 | 0.1794 | 0.1794 | 0.1794 | 1.0423 | -20.507 | 1.0407 | -20.2184 | 19.1487
1441 | -14.3065 | -30.1 | 14.3154 | 30.1315 | 0.0088938 | 0.031496 | 0.083907 | 0.083907 | 0.083907 | 1.0423 | -20.507 | 1.0434 | -20.4975 | 8.5035
1442 | -175.7 | -56.0626 | 175.8291 | 56.7837 | 0.12908 | 0.72104 | 0.47084 | 0.47084 | 0.47084 | 1.0279 | -5.9721 | 1.0299 | -5.7712 | 56.2425
1443 | 281.09 | 19.622 | -280.8451 | -16.4794 | 0.24488 | 3.1426 | 0.43408 | 0.43408 | 0.43408 | 0.98624 | -15.6088 | 0.98468 | -16.2438 | 0.00043409
1444 | 174.2314 | 45.2678 | -173.8279 | -42.6363 | 0.40343 | 2.6316 | 0.46958 | 0.46958 | 0.46958 | 1.006 | -16.2933 | 1.0003 | -17.0762 | 41.3246
1445 | 34.0036 | -2.7774 | -33.8073 | 3.3516 | 0.1963 | 0.57426 | 0.084243 | 0.084243 | 0.084243 | 1.0628 | 2.5606 | 1.0583 | 1.5683 | 8.4243e-05
1446 | 33.2864 | 0.57325 | -33.2667 | -0.52968 | 0.019722 | 0.043565 | 0.082204 | 0.082204 | 0.082204 | 1.0628 | 2.5606 | 1.0622 | 2.4861 | 8.2205e-05
1447 | -3.3999 | -0.10789 | 3.4 | 0.10823 | 0.00010578 | 0.00033932 | 0.0084928 | 0.0084928 | 0.0084928 | 1.0511 | -6.4627 | 1.0511 | -6.4571 | 8.4929e-06
1448 | -159.662 | -15.1375 | 159.9385 | 16.9198 | 0.27643 | 1.7823 | 0.24652 | 0.24652 | 0.24652 | 0.98844 | -15.2127 | 0.99123 | -14.5899 | 14.5129
1449 | -545.7543 | -68.538 | 546.962 | 84.0831 | 1.2077 | 15.5451 | 0.84548 | 0.84548 | 0.84548 | 0.98844 | -15.2127 | 0.99445 | -13.6311 | 52.8968
1450 | -667.6268 | -70.6577 | 669.4721 | 93.3548 | 1.8453 | 22.6971 | 1.0319 | 1.0319 | 1.0319 | 0.98844 | -15.2127 | 0.9952 | -13.3156 | 79.5325
1451 | 49.3342 | -54.9761 | -49.3057 | 55.3206 | 0.028482 | 0.34457 | 0.11354 | 0.11354 | 0.11354 | 0.98844 | -15.2127 | 0.99162 | -15.407 | 5.9832
1452 | 348.5958 | -68.3085 | -348.2096 | 72.3515 | 0.38627 | 4.043 | 0.54518 | 0.54518 | 0.54518 | 0.98996 | -15.4969 | 0.99114 | -16.1481 | 24.2451
1453 | -481.5097 | -21.9711 | 482.7188 | 37.8074 | 1.2091 | 15.8363 | 0.73977 | 0.73977 | 0.73977 | 0.98996 | -15.4969 | 0.99445 | -13.6311 | 31.5144
1454 | -554.9323 | -25.0798 | 556.5067 | 46.4279 | 1.5743 | 21.3481 | 0.85255 | 0.85255 | 0.85255 | 0.98996 | -15.4969 | 0.9952 | -13.3156 | 33.4604
1455 | 44.6095 | 14.6731 | -44.55 | -14.3256 | 0.059472 | 0.34755 | 0.11866 | 0.11866 | 0.11866 | 1.0386 | -21.9094 | 1.035 | -22.2909 | 0.00011866
1456 | 75.6375 | -11.0224 | -75.5048 | 11.6334 | 0.1327 | 0.61101 | 0.19314 | 0.19314 | 0.19314 | 1.0386 | -21.9094 | 1.0381 | -22.3773 | 19.5732
1457 | 115.0425 | -5.9196 | -114.7103 | 7.8042 | 0.33215 | 1.8846 | 0.29107 | 0.29107 | 0.29107 | 1.0386 | -21.9094 | 1.0366 | -22.8559 | 31.0681
1458 | 159.9256 | 4.6636 | -159.6765 | -2.0175 | 0.24917 | 2.6462 | 0.40427 | 0.40427 | 0.40427 | 1.0386 | -21.9094 | 1.0366 | -22.8559 | 0.00040427
1459 | 160.1018 | 69.7506 | -160 | -68.996 | 0.10178 | 0.7546 | 0.44127 | 0.44127 | 0.44127 | 1.0386 | -21.9094 | 1.0363 | -22.1236 | 0.00044127
1460 | 122.0642 | -3.4125 | -121.8154 | 4.9564 | 0.24882 | 1.5439 | 0.30855 | 0.30855 | 0.30855 | 1.0386 | -21.9094 | 1.0369 | -22.638 | 32.9336
1461 | 177.0797 | 8.5495 | -176.8725 | -6.2852 | 0.20717 | 2.2643 | 0.44796 | 0.44796 | 0.44796 | 1.0386 | -21.9094 | 1.0368 | -22.6384 | 0.00044797
1462 | 74.9022 | -11.418 | -74.883 | 11.5548 | 0.019159 | 0.13677 | 0.19145 | 0.19145 | 0.19145 | 1.0386 | -21.9094 | 1.0386 | -22.0139 | 0.00019145
1463 | 205.8796 | 20.4427 | -205.089 | -15.7419 | 0.79068 | 4.7008 | 0.5205 | 0.5205 | 0.5205 | 1.0431 | -20.2906 | 1.0371 | -21.5719 | 38.8894
1464 | 182.2369 | 10.4989 | -181.9029 | -8.2604 | 0.33408 | 2.2384 | 0.45923 | 0.45923 | 0.45923 | 1.0431 | -20.2906 | 1.0406 | -20.9877 | 37.0742
1465 | 254.1553 | 25.3804 | -253.5258 | -20.8293 | 0.62952 | 4.5512 | 0.64258 | 0.64258 | 0.64258 | 1.0431 | -20.2906 | 1.0389 | -21.2966 | 46.2866
1466 | 147.0234 | 9.2408 | -146.4271 | -4.7416 | 0.59631 | 4.4992 | 0.37061 | 0.37061 | 0.37061 | 1.0431 | -20.2906 | 1.0374 | -22.0324 | 37.5588
1467 | 1.7904e-07 | -0.22606 | -5.9966e-13 | 0.22606 | 1.7904e-07 | 1.4323e-06 | 0.00058525 | 0.00058525 | 0.00058525 | 1.0137 | -21.1232 | 1.0137 | -21.1233 | 5.8526e-07
1468 | 136.5247 | -5.2012 | -135.5749 | 12.5538 | 0.94974 | 7.3526 | 0.33324 | 0.33324 | 0.33324 | 1.0759 | -39.5926 | 1.0722 | -42.7012 | 28.0315
1469 | 89.7635 | 23.1591 | -89.6469 | -22.2163 | 0.11655 | 0.94282 | 0.22611 | 0.22611 | 0.22611 | 1.0759 | -39.5926 | 1.0719 | -40.1409 | 22.9152
1470 | 95.4297 | 22.9532 | -95.2899 | -21.9572 | 0.13981 | 0.99606 | 0.2394 | 0.2394 | 0.2394 | 1.0759 | -39.5926 | 1.0719 | -40.1409 | 0.00023941
1471 | 244.2277 | -11.7176 | -242.7352 | 22.579 | 1.4925 | 10.8614 | 0.59639 | 0.59639 | 0.59639 | 1.0759 | -39.5926 | 1.0727 | -42.1601 | 67.235
1472 | -126.1139 | -3.4512 | 126.6909 | 7.134 | 0.57701 | 3.6828 | 0.31718 | 0.31718 | 0.31718 | 1.0438 | -8.1412 | 1.0499 | -6.4858 | 25.6066
1473 | 52.0535 | 11.3245 | -51.9814 | -10.7604 | 0.07217 | 0.5641 | 0.13393 | 0.13393 | 0.13393 | 1.0438 | -8.1412 | 1.0402 | -8.7196 | 13.5729
1474 | -71.2396 | 2.65 | 71.3786 | -1.8617 | 0.13895 | 0.7883 | 0.17923 | 0.17923 | 0.17923 | 1.0438 | -8.1412 | 1.0455 | -7.5049 | 15.0762
1475 | -1.4599e-13 | 3.3058 | 0.00073823 | -3.3024 | 0.00073823 | 0.0033853 | 0.0082783 | 0.0082783 | 0.0082783 | 1.048 | -8.3428 | 1.0469 | -8.33 | 8.2783e-06
1476 | -450.0687 | -30.7079 | 451.1415 | 46.2831 | 1.0728 | 15.5752 | 0.66501 | 0.66501 | 0.66501 | 1.0307 | -3.5452 | 1.0361 | -1.5909 | 55.4746
1477 | 55.8367 | -29.9437 | -55.6992 | 30.523 | 0.13749 | 0.57933 | 0.16196 | 0.16196 | 0.16196 | 1.0267 | -6.9636 | 1.0292 | -7.4827 | 18.2587
1478 | -289.82 | -38.6705 | 290.1388 | 41.2669 | 0.31881 | 2.5964 | 0.73269 | 0.73269 | 0.73269 | 1.0473 | -14.7668 | 1.0497 | -14.2719 | 52.7772
1479 | 135.5768 | 10.3683 | -134.8948 | -7.1008 | 0.68204 | 3.2675 | 0.33885 | 0.33885 | 0.33885 | 1.0531 | -4.5458 | 1.0462 | -5.9058 | 34.3402
1480 | -179.9268 | -26.0641 | 180.8031 | 29.8914 | 0.87627 | 3.8273 | 0.45307 | 0.45307 | 0.45307 | 1.0531 | -4.5458 | 1.0615 | -3.4008 | 43.7067
1481 | -264.417 | 86.1592 | 278.5043 | -31.5766 | 14.0873 | 54.5826 | 0.68344 | 0.68344 | 0.68344 | 1.0679 | -46.6297 | 1.0763 | -35.0502 | 57.4894
1482 | 114.3364 | -8.6659 | -113.5731 | 14.5807 | 0.76328 | 5.9148 | 0.28179 | 0.28179 | 0.28179 | 1.0679 | -46.6297 | 1.0664 | -49.611 | 23.7036
1483 | -45.0473 | 49.5041 | 45.2858 | -47.7044 | 0.23847 | 1.7997 | 0.16449 | 0.16449 | 0.16449 | 1.0679 | -46.6297 | 1.0494 | -45.4208 | 14.4754
1484 | 19.8901 | -35.8447 | -19.8799 | 35.9089 | 0.010225 | 0.064192 | 0.1026 | 0.1026 | 0.1026 | 1.0486 | -6.4299 | 1.0499 | -6.4858 | 10.3975
1485 | 216.1506 | 89.3329 | -215.5182 | -85.6418 | 0.63234 | 3.691 | 0.58535 | 0.58535 | 0.58535 | 1.0486 | -6.4299 | 1.0397 | -7.213 | 59.3218
1486 | 168.3814 | 5.8318 | -167.9686 | -2.6638 | 0.41282 | 3.1681 | 0.42167 | 0.42167 | 0.42167 | 1.0486 | -6.4299 | 1.0455 | -7.5049 | 34.042
1487 | -43.4814 | 5.263 | 43.649 | -4.3857 | 0.16762 | 0.87728 | 0.10966 | 0.10966 | 0.10966 | 1.0481 | -27.2625 | 1.0498 | -26.0986 | 13.0995
1488 | -45.1305 | 6.2258 | 45.1587 | -6.0516 | 0.02815 | 0.17417 | 0.11407 | 0.11407 | 0.11407 | 1.0481 | -27.2625 | 1.0482 | -27.0407 | 12.8596
1489 | -88.2166 | 13.2203 | 89.2943 | -8.3502 | 1.0777 | 4.8701 | 0.22334 | 0.22334 | 0.22334 | 1.0481 | -27.2625 | 1.0538 | -24.0818 | 28.3683
1490 | -123.9817 | -2.5701 | 124.4855 | 5.934 | 0.50379 | 3.3639 | 0.31049 | 0.31049 | 0.31049 | 1.0481 | -27.2625 | 1.0534 | -25.7209 | 37.0887
1491 | -122.6002 | 5.3468 | 123.3116 | -2.0569 | 0.71144 | 3.2899 | 0.30726 | 0.30726 | 0.30726 | 1.0481 | -27.2625 | 1.0534 | -25.7209 | 34.6393
1492 | 145.8962 | 22.9206 | -145.2 | -20.2354 | 0.69619 | 2.6852 | 0.3722 | 0.3722 | 0.3722 | 1.0413 | -21.5421 | 1.0337 | -22.5367 | 47.2761
1493 | -3.4012 | 69.6482 | 3.4466 | -69.1141 | 0.045373 | 0.5341 | 0.17251 | 0.17251 | 0.17251 | 1.0608 | -13.3239 | 1.0527 | -13.2648 | 0.00017251
1494 | 1.8321 | 69.2267 | -1.7473 | -68.7012 | 0.084812 | 0.52554 | 0.17132 | 0.17132 | 0.17132 | 1.0608 | -13.3239 | 1.0527 | -13.2648 | 16.5274
1495 | -82.6054 | -9.785 | 83.0426 | 12.5343 | 0.43721 | 2.7494 | 0.20579 | 0.20579 | 0.20579 | 1.0608 | -13.3239 | 1.071 | -11.496 | 23.2003
1496 | -14.02 | -2.9197 | 14.032 | 2.9652 | 0.012048 | 0.045531 | 0.035115 | 0.035115 | 0.035115 | 1.0703 | -27.2089 | 1.0718 | -27.0407 | 3.5116e-05
1497 | 2.4281e-13 | 2.3004 | 0.00026551 | -2.299 | 0.00026551 | 0.0013798 | 0.0056291 | 0.0056291 | 0.0056291 | 1.0725 | -27.0473 | 1.0718 | -27.0407 | 5.6291e-06
1498 | 20.5051 | -10.4033 | -20.4811 | 10.5119 | 0.023958 | 0.10867 | 0.05863 | 0.05863 | 0.05863 | 1.0292 | -15.3003 | 1.0304 | -15.5685 | 5.8631e-05
1499 | -136.6 | -26.8674 | 137.1328 | 30.9886 | 0.53285 | 4.1212 | 0.35821 | 0.35821 | 0.35821 | 1.0199 | -20.2949 | 1.03 | -18.6886 | 31.5233
1500 | 30.0839 | -60.0051 | -29.9351 | 60.9267 | 0.14874 | 0.92166 | 0.17083 | 0.17083 | 0.17083 | 1.0312 | -24.8224 | 1.0428 | -25.2833 | 15.7237
1501 | -165.1939 | 24.6511 | 167.398 | -12.8971 | 2.2041 | 11.754 | 0.42508 | 0.42508 | 0.42508 | 1.0312 | -24.8224 | 1.0365 | -20.7407 | 34.3171
1502 | -9.2135 | -1.9533 | 9.2149 | 1.9629 | 0.0014463 | 0.0095373 | 0.023524 | 0.023524 | 0.023524 | 1.0507 | -3.8669 | 1.0511 | -3.812 | 2.3524e-05
1503 | -9.4065 | -1.9387 | 9.408 | 1.9484 | 0.0015298 | 0.0097171 | 0.023988 | 0.023988 | 0.023988 | 1.0507 | -3.8669 | 1.0511 | -3.812 | 2.3988e-05
1504 | 1.8571e-12 | 0.47581 | 1.5345e-06 | -0.4758 | 1.5345e-06 | 1.1007e-05 | 0.001187 | 0.001187 | 0.001187 | 1.0519 | -3.6925 | 1.0519 | -3.6924 | 1.1871e-06
1505 | -1273.8867 | -285.0993 | 1274.2 | 290.2692 | 0.31333 | 5.1699 | 1.9017 | 1.9017 | 1.9017 | 1.0429 | -2.2972 | 1.0441 | -2.079 | 0.0019017
1506 | -1250.2496 | -269.6971 | 1250.4 | 274.8104 | 0.15039 | 5.1133 | 1.8632 | 1.8632 | 1.8632 | 1.0429 | -2.2972 | 1.0439 | -2.0749 | 71.7161
1507 | 347.2985 | 247.4544 | -346.935 | -243.377 | 0.36349 | 4.0775 | 0.604 | 0.604 | 0.604 | 1.0727 | -12.3841 | 1.066 | -12.8046 | 54.9853
1508 | -9.86 | 132.6526 | 9.8954 | -132.2651 | 0.035368 | 0.38751 | 0.18841 | 0.18841 | 0.18841 | 1.0727 | -12.3841 | 1.0696 | -12.3565 | 18.8745
1509 | 7.2294e-05 | -1.9342 | -1.0492e-13 | 1.9345 | 7.2294e-05 | 0.00030366 | 0.0049512 | 0.0049512 | 0.0049512 | 1.0252 | -14.2592 | 1.0254 | -14.2614 | 4.9513e-06
1510 | 104.7685 | -11.2456 | -104.2034 | 13.4417 | 0.56505 | 2.1961 | 0.26973 | 0.26973 | 0.26973 | 1.0252 | -14.2592 | 1.0223 | -15.483 | 32.2193
1511 | 85.0029 | 14.6674 | -84.99 | -14.6145 | 0.012888 | 0.052842 | 0.21067 | 0.21067 | 0.21067 | 1.0745 | -26.2034 | 1.0743 | -26.2366 | 20.3229
1512 | 53.8288 | 4.8792 | -53.7727 | -4.5784 | 0.056071 | 0.30084 | 0.1359 | 0.1359 | 0.1359 | 1.0438 | -13.948 | 1.0422 | -14.2607 | 0.0001359
1513 | -172.9255 | -42.988 | 173.6685 | 47.803 | 0.743 | 4.815 | 0.44194 | 0.44194 | 0.44194 | 1.0581 | -26.4868 | 1.0696 | -25.0574 | 38.8915
1514 | -176.6483 | -42.7831 | 177.4358 | 47.6898 | 0.7875 | 4.9067 | 0.45078 | 0.45078 | 0.45078 | 1.0581 | -26.4868 | 1.0696 | -25.0574 | 34.9839
1515 | -104.0303 | -14.0633 | 104.0556 | 14.1824 | 0.025248 | 0.11917 | 0.26373 | 0.26373 | 0.26373 | 1.0446 | -21.0393 | 1.045 | -20.9767 | 24.2743
1516 | -386.6717 | 88.8013 | 387.4825 | -78.4489 | 0.81082 | 10.3524 | 0.57813 | 0.57813 | 0.57813 | 1.0426 | -16.5144 | 1.039 | -15.0257 | 24.6285
1517 | 57.5065 | -2.7609 | -57.485 | 2.9008 | 0.021524 | 0.13991 | 0.14552 | 0.14552 | 0.14552 | 1.0382 | -20.9687 | 1.038 | -21.1089 | 16.4059
1518 | -79.5764 | 9.3301 | 79.5961 | -9.2282 | 0.019712 | 0.10189 | 0.20252 | 0.20252 | 0.20252 | 1.0382 | -20.9687 | 1.0383 | -20.8947 | 27.4627
1519 | -176.6556 | 11.5955 | 176.6876 | -11.3684 | 0.031983 | 0.22708 | 0.44748 | 0.44748 | 0.44748 | 1.0382 | -20.9687 | 1.0383 | -20.8947 | 37.6412
1520 | -122.6814 | 0.27433 | 122.8364 | 0.65277 | 0.15498 | 0.9271 | 0.3101 | 0.3101 | 0.3101 | 1.0382 | -20.9687 | 1.0396 | -20.5361 | 34.9594
1521 | 307.0171 | 153.7738 | -306.2941 | -144.5937 | 0.72302 | 9.1801 | 0.50287 | 0.50287 | 0.50287 | 1.0374 | -9.2605 | 1.0233 | -10.5943 | 22.8735
1522 | 300.7779 | 152.0794 | -300.1025 | -143.066 | 0.67548 | 9.0134 | 0.49359 | 0.49359 | 0.49359 | 1.0374 | -9.2605 | 1.0233 | -10.5943 | 22.4515
1523 | -90.6048 | 85.6643 | 91.0426 | -83.2439 | 0.43776 | 2.4205 | 0.31231 | 0.31231 | 0.31231 | 1.0478 | -23.5708 | 1.0366 | -22.6142 | 25.2131
1524 | 219.6472 | 40.7588 | -216.7242 | -23.9978 | 2.9231 | 16.761 | 0.55954 | 0.55954 | 0.55954 | 1.0478 | -23.5708 | 1.0227 | -27.7647 | 40.3048
1525 | 3.1208e-13 | 1.5805 | 6.3892e-05 | -1.5801 | 6.3892e-05 | 0.00045003 | 0.0040001 | 0.0040001 | 0.0040001 | 1.0369 | -22.6165 | 1.0366 | -22.6142 | 4.0002e-06
1526 | 29.9351 | -56.5225 | -29.8008 | 57.3233 | 0.1343 | 0.80086 | 0.16096 | 0.16096 | 0.16096 | 1.0428 | -25.2833 | 1.0534 | -25.7209 | 14.8149
1527 | 115.5 | -45.0146 | -115.4586 | 45.4142 | 0.041406 | 0.39959 | 0.31412 | 0.31412 | 0.31412 | 1.0356 | -20.5618 | 1.0365 | -20.7407 | 0.00031412
1528 | -34.9295 | 12.8067 | 34.9631 | -12.6282 | 0.033589 | 0.1785 | 0.095603 | 0.095603 | 0.095603 | 1.0212 | -15.1893 | 1.0204 | -14.9132 | 12.9642
1529 | -78.6953 | -20.1121 | 78.7977 | 20.8809 | 0.10243 | 0.7688 | 0.20868 | 0.20868 | 0.20868 | 1.0215 | -16.7365 | 1.0252 | -16.2308 | 19.2068
1530 | -82.1446 | -13.4256 | 82.3186 | 14.2011 | 0.17396 | 0.77551 | 0.21384 | 0.21384 | 0.21384 | 1.0215 | -16.7365 | 1.0252 | -16.2308 | 25.5436
1531 | -125.3163 | -2.2802 | 125.461 | 3.1691 | 0.14471 | 0.88886 | 0.31728 | 0.31728 | 0.31728 | 1.0367 | -22.7818 | 1.0381 | -22.3773 | 0.00031728
1532 | -119.8175 | -3.6182 | 119.9391 | 4.4176 | 0.12153 | 0.7994 | 0.30345 | 0.30345 | 0.30345 | 1.0367 | -22.7818 | 1.038 | -22.4021 | 0.00030345
1533 | 129.117 | 7.4805 | -129.1 | -7.3568 | 0.017012 | 0.12373 | 0.32636 | 0.32636 | 0.32636 | 1.04 | -11.7382 | 1.0398 | -11.7925 | 0.00032637
1534 | 2.976e-09 | -0.054078 | -1.7252e-12 | 0.054078 | 2.9743e-09 | 1.8387e-08 | 0.00013646 | 0.00013646 | 0.00013646 | 1.04 | -11.7382 | 1.04 | -11.7382 | 1.3646e-07
1535 | -119.9996 | -14.3532 | 120.2791 | 15.4796 | 0.27954 | 1.1264 | 0.30497 | 0.30497 | 0.30497 | 1.04 | -11.7382 | 1.0436 | -11.2255 | 29.4199
1536 | -54.2949 | -4.3212 | 54.3 | 4.349 | 0.0051199 | 0.027782 | 0.13623 | 0.13623 | 0.13623 | 1.0492 | -6.6244 | 1.0494 | -6.5957 | 0.00013623
1537 | -56.9909 | 13.8549 | 57.4873 | -11.4966 | 0.49639 | 2.3584 | 0.15605 | 0.15605 | 0.15605 | 0.98635 | -24.6961 | 0.98593 | -22.3412 | 0.00015605
1538 | -167.672 | -14.7452 | 169.0188 | 23.0065 | 1.3468 | 8.2613 | 0.4324 | 0.4324 | 0.4324 | 1.0215 | -17.8575 | 1.0353 | -15.1318 | 48.748
1539 | 1.6155e-12 | 0.4812 | 1.2126e-06 | -0.48119 | 1.2126e-06 | 7.646e-06 | 0.0012212 | 0.0012212 | 0.0012212 | 1.0341 | -2.5885 | 1.0341 | -2.5884 | 1.2212e-06
1540 | -114.1 | -22.3086 | 114.279 | 23.3979 | 0.17901 | 1.0893 | 0.29049 | 0.29049 | 0.29049 | 1.0503 | -19.591 | 1.0538 | -19.0827 | 26.7371
1541 | -78.89 | -45.5574 | 78.8947 | 45.59 | 0.0046727 | 0.032631 | 0.23159 | 0.23159 | 0.23159 | 1.0323 | -12.4262 | 1.0325 | -12.4099 | 22.3414
1542 | 10.3 | 1.9092 | -10.2987 | -1.9042 | 0.0013395 | 0.0049812 | 0.025762 | 0.025762 | 0.025762 | 1.0671 | -14.5005 | 1.0669 | -14.5259 | 2.5762e-05
1543 | 122.0789 | -24.2373 | -121.9787 | 25.4356 | 0.10022 | 1.1982 | 0.1831 | 0.1831 | 0.1831 | 1.0327 | -20.9537 | 1.0339 | -21.5031 | 18.3433
1544 | 30.4342 | -9.8113 | -30.39 | 10.0853 | 0.044226 | 0.27396 | 0.078293 | 0.078293 | 0.078293 | 1.0718 | -27.0407 | 1.0733 | -27.5315 | 7.8293e-05
1545 | 210.9327 | 51.6315 | -210.8835 | -51.2338 | 0.049259 | 0.39776 | 0.5317 | 0.5317 | 0.5317 | 1.0718 | -27.0407 | 1.0711 | -27.1396 | 41.2639
1546 | -205.3436 | -15.9621 | 205.7676 | 19.9108 | 0.42407 | 3.9488 | 0.5174 | 0.5174 | 0.5174 | 1.0447 | -25.4446 | 1.0486 | -24.3625 | 41.77
1547 | -242.1262 | -19.0041 | 242.6501 | 23.7999 | 0.52391 | 4.7957 | 0.61021 | 0.61021 | 0.61021 | 1.0445 | -25.4765 | 1.0486 | -24.3625 | 51.3295
1548 | -161.9239 | -27.5324 | 162.1676 | 29.2035 | 0.24369 | 1.6711 | 0.41174 | 0.41174 | 0.41174 | 1.0469 | -16.049 | 1.0502 | -15.4903 | 37.8969
1549 | 1.1089e-12 | 12.5902 | 0.0014772 | -12.5818 | 0.0014772 | 0.008396 | 0.031413 | 0.031413 | 0.031413 | 1.0518 | -15.3689 | 1.0511 | -15.3622 | 4.2597
1550 | 201.1965 | -49.8409 | -199.6552 | 62.6979 | 1.5413 | 12.857 | 0.5145 | 0.5145 | 0.5145 | 1.0573 | -35.6701 | 1.0674 | -39.1907 | 37.061
1551 | 82.9395 | 22.6685 | -82.9332 | -22.6444 | 0.0062837 | 0.024099 | 0.21807 | 0.21807 | 0.21807 | 1.0347 | -14.0041 | 1.0346 | -14.0184 | 0.00021808
1552 | -207.4999 | -44.65 | 208.0029 | 47.6478 | 0.50299 | 2.9978 | 0.52643 | 0.52643 | 0.52643 | 1.0581 | -20.7581 | 1.0638 | -19.9996 | 40.8547
1553 | 120.7378 | -18.3159 | -120.2484 | 21.5097 | 0.48937 | 3.1937 | 0.30136 | 0.30136 | 0.30136 | 1.0634 | -9.1183 | 1.0638 | -10.6339 | 27.7378
1554 | -764.9479 | 59.8853 | 774.4486 | 61.3189 | 9.5007 | 121.2042 | 1.1392 | 1.1392 | 1.1392 | 1.0233 | -10.5943 | 1.0361 | -1.5909 | 47.5146
1555 | -779.8367 | 63.0031 | 789.8316 | 60.5601 | 9.9949 | 123.5633 | 1.1616 | 1.1616 | 1.1616 | 1.0233 | -10.5943 | 1.0361 | -1.5909 | 45.5889
1556 | 162.4499 | -37.3688 | -162.229 | 38.7798 | 0.22094 | 1.411 | 0.41582 | 0.41582 | 0.41582 | 1.052 | -12.7755 | 1.0527 | -13.2648 | 36.5935
1557 | 149.1468 | -30.1577 | -148.9794 | 31.4506 | 0.16737 | 1.2929 | 0.37958 | 0.37958 | 0.37958 | 1.052 | -12.7755 | 1.0527 | -13.2648 | 30.6443
1558 | -18.7334 | -4.6647 | 18.7393 | 4.7012 | 0.0058046 | 0.036558 | 0.04983 | 0.04983 | 0.04983 | 1.0167 | -14.2776 | 1.0175 | -14.1766 | 4.983e-05
1559 | -49.0433 | -15.0319 | 49.051 | 15.0807 | 0.0076877 | 0.048793 | 0.12863 | 0.12863 | 0.12863 | 1.0465 | -4.6847 | 1.047 | -4.6351 | 11.3197
1560 | -56.1567 | -8.8943 | 56.16 | 8.9138 | 0.0032467 | 0.019451 | 0.14258 | 0.14258 | 0.14258 | 1.0465 | -4.6847 | 1.0467 | -4.6658 | 13.754
1561 | 740.3873 | 109.2813 | -738.0459 | -81.1295 | 2.3413 | 28.1518 | 1.1344 | 1.1344 | 1.1344 | 1.0024 | -11.5079 | 0.99445 | -13.6311 | 75.7235
1562 | 645.6632 | 99.4149 | -643.8368 | -78.4327 | 1.8264 | 20.9823 | 0.99019 | 0.99019 | 0.99019 | 1.0024 | -11.5079 | 0.9952 | -13.3156 | 56.6223
1563 | -12.2051 | -4.8967 | 12.2057 | 4.8978 | 0.00061165 | 0.0011444 | 0.033295 | 0.033295 | 0.033295 | 1.0366 | -22.8595 | 1.0366 | -22.8559 | 3.3295e-05
1564 | -13.1249 | -4.9519 | 13.1256 | 4.9531 | 0.00067766 | 0.001207 | 0.035516 | 0.035516 | 0.035516 | 1.0366 | -22.8595 | 1.0366 | -22.8559 | 3.5516e-05
1565 | -704.0198 | -36.1311 | 716.2582 | 188.9146 | 12.2385 | 152.7835 | 1.0673 | 1.0673 | 1.0673 | 1.0035 | -8.338 | 1.0545 | 3.4995 | 40.3033
1566 | -38.8486 | 43.8113 | 38.9659 | -43.1943 | 0.11728 | 0.61701 | 0.14676 | 0.14676 | 0.14676 | 1.0471 | -10.5938 | 1.0402 | -10.1041 | 14.1578
1567 | 118.663 | 0.27019 | -117.9976 | 2.3013 | 0.66531 | 2.5715 | 0.29742 | 0.29742 | 0.29742 | 1.0471 | -10.5938 | 1.0414 | -11.8415 | 33.5298
1568 | 134.496 | -12.0269 | -134.3678 | 12.6439 | 0.1282 | 0.61706 | 0.3384 | 0.3384 | 0.3384 | 1.0472 | -16.1026 | 1.0466 | -16.3683 | 32.6453
1569 | -172.936 | 10.6409 | 173.1441 | -9.6037 | 0.20806 | 1.0373 | 0.43421 | 0.43421 | 0.43421 | 1.0472 | -16.1026 | 1.0481 | -15.7563 | 46.3465
1570 | -32.04 | -6.1254 | 32.0477 | 6.182 | 0.0077043 | 0.056623 | 0.082425 | 0.082425 | 0.082425 | 1.0386 | -23.9503 | 1.0392 | -23.8552 | 8.2426e-05
1571 | -2.8858e-12 | 0.52568 | 2.2925e-06 | -0.52567 | 2.2925e-06 | 1.4476e-05 | 0.0013319 | 0.0013319 | 0.0013319 | 1.0358 | -24.3227 | 1.0357 | -24.3224 | 1.3319e-06
1572 | -72.08 | -13.4554 | 72.0963 | 13.5244 | 0.016311 | 0.06904 | 0.18422 | 0.18422 | 0.18422 | 1.0445 | -20.9697 | 1.0449 | -20.919 | 0.00018423
1573 | 2.2151e-12 | 8.9447 | 0.00029376 | -8.9437 | 0.00029376 | 0.0010036 | 0.022462 | 0.022462 | 0.022462 | 1.0451 | -20.9209 | 1.0449 | -20.919 | 2.2462e-05
1574 | 55.0852 | 29.4769 | -55.0665 | -29.354 | 0.018724 | 0.12296 | 0.15901 | 0.15901 | 0.15901 | 1.0311 | -5.6798 | 1.0299 | -5.7712 | 0.00015902
1575 | -59.4702 | 0.40642 | 59.4849 | -0.3525 | 0.014796 | 0.053921 | 0.14868 | 0.14868 | 0.14868 | 1.0497 | -31.0549 | 1.05 | -31.0029 | 0.00014868
1576 | -60.7298 | 1.0667 | 60.7455 | -1.0118 | 0.015702 | 0.054906 | 0.15185 | 0.15185 | 0.15185 | 1.0497 | -31.0549 | 1.05 | -31.0029 | 0.00015185
1577 | -122.549 | 12.6806 | 123.3866 | -8.3917 | 0.83752 | 4.2888 | 0.30798 | 0.30798 | 0.30798 | 1.0498 | -26.0986 | 1.0538 | -24.0818 | 32.8732
1578 | 211.1251 | -2.112 | -208.707 | 11.3102 | 2.4182 | 9.1982 | 0.53443 | 0.53443 | 0.53443 | 1.0368 | -10.7701 | 1.0264 | -13.2989 | 51.5553
1579 | -88.5 | -22.0722 | 88.5099 | 22.1074 | 0.009934 | 0.035228 | 0.22941 | 0.22941 | 0.22941 | 1.0434 | -25.4745 | 1.0436 | -25.4546 | 0.00022941
1580 | 3.8149e-12 | 2.309 | 6.2737e-06 | -2.309 | 6.2737e-06 | 2.2247e-05 | 0.0057651 | 0.0057651 | 0.0057651 | 1.0511 | -23.996 | 1.0511 | -23.9958 | 5.7651e-06
1581 | -135.1028 | -16.546 | 135.5373 | 19.9108 | 0.43451 | 3.3648 | 0.33796 | 0.33796 | 0.33796 | 1.0569 | -12.0088 | 1.0638 | -10.6339 | 31.1063
1582 | -159.6356 | 17.2115 | 160.0141 | -14.4561 | 0.37847 | 2.7554 | 0.39866 | 0.39866 | 0.39866 | 1.0569 | -12.0088 | 1.0576 | -11.0173 | 33.5346
1583 | -184.7873 | -8.3796 | 187.0679 | 18.3941 | 2.2806 | 10.0145 | 0.49237 | 0.49237 | 0.49237 | 0.98593 | -22.3412 | 1.0019 | -19.3218 | 45.3182
1584 | -178.0956 | 6.1305 | 178.9688 | -1.8478 | 0.87324 | 4.2827 | 0.45228 | 0.45228 | 0.45228 | 1.034 | -19.9416 | 1.0385 | -18.5617 | 43.631
1585 | -176.9163 | -0.96685 | 177.6131 | 5.2499 | 0.69677 | 4.2831 | 0.44903 | 0.44903 | 0.44903 | 1.034 | -19.9416 | 1.0385 | -18.5617 | 43.317
1586 | -160.5602 | 10.2188 | 161.0974 | -7.8147 | 0.53722 | 2.4041 | 0.40833 | 0.40833 | 0.40833 | 1.034 | -19.9416 | 1.0366 | -19.0772 | 41.3818
1587 | 41.6027 | -4.3912 | -41.4623 | 5.1838 | 0.14034 | 0.79263 | 0.1057 | 0.1057 | 0.1057 | 1.0387 | -14.6754 | 1.0374 | -15.7765 | 13.4257
1588 | -34.5251 | 3.6098 | 34.5737 | -3.2851 | 0.048633 | 0.3247 | 0.084962 | 0.084962 | 0.084962 | 1.0722 | -42.7012 | 1.0727 | -42.1601 | 8.4963e-05
1589 | -337.455 | 17.8267 | 338.4651 | -8.0657 | 1.0101 | 9.761 | 0.50345 | 0.50345 | 0.50345 | 1.0198 | -9.9927 | 1.0217 | -8.3339 | 22.8996
1590 | -345.0288 | 19.4359 | 346.0966 | -9.4576 | 1.0679 | 9.9783 | 0.51484 | 0.51484 | 0.51484 | 1.0198 | -9.9927 | 1.0217 | -8.3339 | 25.1379
1591 | 119.5871 | -150.5209 | -118.8054 | 162.9049 | 0.78177 | 12.3839 | 0.28641 | 0.28641 | 0.28641 | 1.0198 | -9.9927 | 1.0696 | -12.3565 | 11.9459
1592 | 640.6241 | 112.1019 | -637.6146 | -73.833 | 3.0095 | 38.2689 | 0.96891 | 0.96891 | 0.96891 | 1.0198 | -9.9927 | 1.0065 | -13.3132 | 36.5873
1593 | 616.1761 | 128.9591 | -612.861 | -95.2745 | 3.3151 | 33.6846 | 0.93788 | 0.93788 | 0.93788 | 1.0198 | -9.9927 | 1.0047 | -12.9771 | 39.1185
1594 | 471.016 | -58.1743 | -468.0057 | 94.1681 | 3.0103 | 35.9938 | 0.70706 | 0.70706 | 0.70706 | 1.0198 | -9.9927 | 1.0258 | -14.3286 | 0.00070706
1595 | 1.3835 | 15.5501 | -1.3772 | -15.4983 | 0.0062646 | 0.051764 | 0.039388 | 0.039388 | 0.039388 | 1.0402 | -8.7196 | 1.0367 | -8.7135 | 5.0029
1596 | -385.4339 | 15.1455 | 386.1181 | -9.8009 | 0.68416 | 5.3446 | 0.95099 | 0.95099 | 0.95099 | 1.0644 | -16.0944 | 1.0659 | -15.2982 | 68.5024
1597 | -5.5422e-13 | 3.3068 | 0.00088042 | -3.3034 | 0.00088042 | 0.00341 | 0.0084565 | 0.0084565 | 0.0084565 | 1.0262 | -16.2461 | 1.0252 | -16.2308 | 8.4565e-06
1598 | 3.002e-13 | 2.1439 | 0.00025402 | -2.1426 | 0.00025402 | 0.0012999 | 0.0055552 | 0.0055552 | 0.0055552 | 1.0128 | -21.3469 | 1.0122 | -21.3401 | 5.5552e-06
1599 | -4.4998 | -0.80221 | 4.5 | 0.80297 | 0.00019035 | 0.00075677 | 0.011276 | 0.011276 | 0.011276 | 1.0638 | -10.6339 | 1.0638 | -10.625 | 1.1276e-05
1600 | 49.1412 | -25.5492 | -49.0596 | 26.0567 | 0.081597 | 0.50745 | 0.13664 | 0.13664 | 0.13664 | 1.0638 | -10.6339 | 1.0669 | -11.1371 | 13.8474
1601 | -33.2208 | -47.3367 | 33.302 | 47.8776 | 0.081148 | 0.54088 | 0.14747 | 0.14747 | 0.14747 | 1.0292 | -7.4827 | 1.0379 | -7.2428 | 16.6248
1602 | 32.8405 | 2.2337 | -32.74 | -1.865 | 0.10054 | 0.36869 | 0.081359 | 0.081359 | 0.081359 | 1.0618 | -11.3651 | 1.0578 | -11.9959 | 8.136e-05
1603 | -122.6299 | 1.9891 | 122.8593 | -0.45055 | 0.22937 | 1.5386 | 0.30314 | 0.30314 | 0.30314 | 1.0618 | -11.3651 | 1.0636 | -10.6459 | 27.9016
1604 | -95.9347 | 7.7448 | 95.9422 | -7.6987 | 0.0074777 | 0.046016 | 0.23789 | 0.23789 | 0.23789 | 1.0618 | -11.3651 | 1.0618 | -11.3374 | 30.2163
1605 | -33.9454 | -5.6085 | 33.9991 | 5.894 | 0.053734 | 0.28548 | 0.088173 | 0.088173 | 0.088173 | 1.024 | -15.2792 | 1.027 | -14.8261 | 8.8174e-05
1606 | -23.73 | -12.1584 | 23.7315 | 12.1696 | 0.001495 | 0.011195 | 0.068566 | 0.068566 | 0.068566 | 1.0205 | -15.9974 | 1.0208 | -15.9775 | 8.1903
1607 | -5.0707 | 9.3921 | 5.0731 | -9.3793 | 0.0023791 | 0.012816 | 0.027549 | 0.027549 | 0.027549 | 1.0168 | -16.2399 | 1.0158 | -16.196 | 2.7549e-05
1608 | -34.6693 | -19.7034 | 34.7146 | 19.9401 | 0.045375 | 0.23672 | 0.10292 | 0.10292 | 0.10292 | 1.0168 | -16.2399 | 1.0208 | -15.9775 | 13.0731
1609 | 28.5265 | -44.0208 | -28.3335 | 44.8397 | 0.19307 | 0.81894 | 0.13066 | 0.13066 | 0.13066 | 1.0536 | -8.2592 | 1.0654 | -8.9153 | 16.5956
1610 | -1.0945e-11 | 0.098229 | 2.2997e-08 | -0.098229 | 2.2986e-08 | 1.1493e-07 | 0.00024675 | 0.00024675 | 0.00024675 | 1.0447 | -7.2131 | 1.0447 | -7.2131 | 2.4675e-07
1611 | -31.74 | -16.4215 | 31.7588 | 16.5752 | 0.018818 | 0.15367 | 0.089442 | 0.089442 | 0.089442 | 1.0485 | -3.9189 | 1.0511 | -3.7145 | 10.0834
1612 | 66.5182 | -4.137 | -66.1929 | 5.8603 | 0.32538 | 1.7233 | 0.16822 | 0.16822 | 0.16822 | 1.0397 | -7.213 | 1.0367 | -8.7135 | 18.9646
1613 | 37.4 | 8.9802 | -37.3841 | -8.9283 | 0.015908 | 0.051903 | 0.094415 | 0.094415 | 0.094415 | 1.0691 | -9.7779 | 1.0683 | -9.8476 | 11.9923
1614 | -180.9005 | -27.3813 | 183.5153 | 41.344 | 2.6148 | 13.9627 | 0.47383 | 0.47383 | 0.47383 | 1.0133 | -33.7699 | 1.0419 | -29.6808 | 53.4181
1615 | -96.6131 | 6.0119 | 97.307 | -3.3068 | 0.69389 | 2.705 | 0.24895 | 0.24895 | 0.24895 | 1.0204 | -14.9132 | 1.0264 | -13.2989 | 28.0656
1616 | -8.9052 | -35.7812 | 8.9377 | 35.9734 | 0.032422 | 0.19216 | 0.092495 | 0.092495 | 0.092495 | 1.0462 | -5.9058 | 1.0517 | -5.8827 | 11.0487
1617 | 47.5893 | -3.9915 | -47.5612 | 4.0998 | 0.028097 | 0.10834 | 0.11799 | 0.11799 | 0.11799 | 1.0622 | -11.205 | 1.0618 | -11.3374 | 0.00011799
1618 | 48.4107 | -4.56 | -48.381 | 4.67 | 0.029736 | 0.11002 | 0.12013 | 0.12013 | 0.12013 | 1.0622 | -11.205 | 1.0618 | -11.3374 | 0.00012013
1619 | -3.5222 | 15.4694 | 3.5371 | -15.3928 | 0.014927 | 0.076597 | 0.040431 | 0.040431 | 0.040431 | 1.0298 | -16.3453 | 1.0252 | -16.2308 | 4.0431e-05
1620 | -23.8078 | -13.29 | 23.8851 | 13.6843 | 0.077331 | 0.39433 | 0.069484 | 0.069484 | 0.069484 | 1.0298 | -16.3453 | 1.0397 | -15.7071 | 6.9485e-05
1621 | 139.924 | 18.2362 | -139.6036 | -15.9321 | 0.32039 | 2.3042 | 0.3462 | 0.3462 | 0.3462 | 1.0696 | -25.0574 | 1.0651 | -25.9722 | 27.9493
1622 | 134.1004 | 11.5951 | -134 | -11.2833 | 0.10043 | 0.31186 | 0.33981 | 0.33981 | 0.33981 | 1.0395 | -24.025 | 1.0385 | -24.1537 | 28.5843
1623 | -172.5034 | -14.5242 | 172.6009 | 14.9551 | 0.097506 | 0.43092 | 0.4319 | 0.4319 | 0.4319 | 1.0519 | -13.4041 | 1.0527 | -13.2648 | 38.0081
1624 | -133.3856 | -12.6188 | 134.0183 | 17.1641 | 0.63271 | 4.5454 | 0.33647 | 0.33647 | 0.33647 | 1.045 | -20.9767 | 1.0538 | -19.0827 | 28.3029
1625 | 233.3879 | 94.9896 | -232.2076 | -89.4431 | 1.1804 | 5.5465 | 0.66111 | 0.66111 | 0.66111 | 1.0003 | -17.0762 | 0.98779 | -18.1567 | 51.3065
1626 | -62.6006 | -159.1841 | 62.6751 | 160.0329 | 0.07446 | 0.84885 | 0.26221 | 0.26221 | 0.26221 | 0.99114 | -16.1481 | 0.99587 | -16.0676 | 11.6609
1627 | -74.7733 | 10.977 | 74.883 | -10.5084 | 0.10972 | 0.46862 | 0.19106 | 0.19106 | 0.19106 | 1.0381 | -22.3773 | 1.0386 | -22.0139 | 22.8227
1628 | 119.9471 | 1.3452 | -119.9391 | -1.2931 | 0.0080121 | 0.052079 | 0.30326 | 0.30326 | 0.30326 | 1.0381 | -22.3773 | 1.038 | -22.4021 | 25.5094
1629 | -47.005 | 4.5103 | 47.0495 | -4.3266 | 0.044503 | 0.18364 | 0.11915 | 0.11915 | 0.11915 | 1.0401 | -20.4453 | 1.0407 | -20.2184 | 12.7175
1630 | 7.5227e-12 | 1.2713 | 3.2854e-06 | -1.2713 | 3.2854e-06 | 5.8507e-06 | 0.0032143 | 0.0032143 | 0.0032143 | 1.038 | -22.4022 | 1.038 | -22.4021 | 3.2143e-06
1631 | 97.4294 | 1.6113 | -97.4197 | -1.5653 | 0.0097195 | 0.046035 | 0.24669 | 0.24669 | 0.24669 | 1.0366 | -22.8559 | 1.0365 | -22.8829 | 31.3332
1632 | 103.3193 | 0.39104 | -103.3084 | -0.34237 | 0.010927 | 0.048676 | 0.26156 | 0.26156 | 0.26156 | 1.0366 | -22.8559 | 1.0365 | -22.8829 | 33.2231
1633 | -105.2147 | 13.0948 | 105.2954 | -12.6984 | 0.080656 | 0.39638 | 0.26842 | 0.26842 | 0.26842 | 1.0366 | -22.8559 | 1.0369 | -22.638 | 30.2604
1634 | -142.8885 | 4.1864 | 142.9321 | -3.6446 | 0.043547 | 0.54177 | 0.36189 | 0.36189 | 0.36189 | 1.0366 | -22.8559 | 1.0368 | -22.6384 | 0.00036189
1635 | 31.0459 | 37.1367 | -30.9449 | -36.51 | 0.10104 | 0.62667 | 0.12505 | 0.12505 | 0.12505 | 1.0158 | -16.196 | 1.0044 | -16.5843 | 0.00012505
1636 | -238.938 | -11.0893 | 240.1668 | 22.3631 | 1.2288 | 11.2738 | 0.36072 | 0.36072 | 0.36072 | 1.0075 | -14.6492 | 1.0159 | -11.9867 | 17.192
1637 | 44.6809 | 22.1501 | -44.6628 | -21.9381 | 0.018132 | 0.21195 | 0.075208 | 0.075208 | 0.075208 | 1.0075 | -14.6492 | 1.0052 | -14.8586 | 4.4276
1638 | 21.2865 | 10.5914 | -21.2729 | -10.4869 | 0.013614 | 0.10445 | 0.060864 | 0.060864 | 0.060864 | 1.0252 | -16.2308 | 1.0226 | -16.4421 | 7.7307
1639 | 6.704 | 8.2455 | -6.7008 | -8.228 | 0.0032237 | 0.017526 | 0.027204 | 0.027204 | 0.027204 | 1.0252 | -16.2308 | 1.0237 | -16.277 | 2.7204e-05
1640 | -3.8941e-13 | 2.3736 | 0.00045991 | -2.3723 | 0.00045991 | 0.0013633 | 0.0061185 | 0.0061185 | 0.0061185 | 1.0181 | -10.1888 | 1.0175 | -10.1777 | 6.1185e-06
1641 | 173.8338 | 21.5645 | -172.7547 | -17.7032 | 1.0791 | 3.8613 | 0.44108 | 0.44108 | 0.44108 | 1.0422 | -18.0719 | 1.0332 | -19.2924 | 42.5501
1642 | 97.7549 | -30.4743 | -97.5165 | 32.15 | 0.23842 | 1.6757 | 0.25223 | 0.25223 | 0.25223 | 1.0654 | -8.9153 | 1.0683 | -9.8476 | 23.2154
1643 | 103.2313 | 40.4145 | -103 | -39.0086 | 0.23127 | 1.4059 | 0.2815 | 0.2815 | 0.2815 | 1.0335 | -10.1943 | 1.0268 | -10.8315 | 24.7725
1644 | 133.5446 | 17.8283 | -133.4 | -17.5624 | 0.14463 | 0.26582 | 0.33837 | 0.33837 | 0.33837 | 1.0449 | -20.919 | 1.0436 | -21.0231 | 0.00033837
1645 | -1.2855 | -70.6111 | 1.5019 | 71.7497 | 0.21641 | 1.1387 | 0.18099 | 0.18099 | 0.18099 | 1.024 | -10.5565 | 1.0406 | -10.7127 | 21.6194
1646 | -84.1971 | -1.5217 | 84.5495 | 4.1266 | 0.3524 | 2.6049 | 0.20724 | 0.20724 | 0.20724 | 1.0664 | -49.611 | 1.0719 | -47.8523 | 22.1201
1647 | -70.78 | -10.6513 | 70.812 | 10.7102 | 0.031998 | 0.058941 | 0.17871 | 0.17871 | 0.17871 | 1.0511 | -6.6558 | 1.0517 | -6.613 | 0.00017871
1648 | 0.0015529 | -15.8752 | 3.3298e-12 | 15.8813 | 0.0015529 | 0.0061432 | 0.039659 | 0.039659 | 0.039659 | 1.0505 | -25.0321 | 1.0509 | -25.0377 | 5.0373
1649 | -118.9512 | 32.2609 | 119.0008 | -31.9016 | 0.049553 | 0.35926 | 0.30789 | 0.30789 | 0.30789 | 1.0505 | -25.0321 | 1.0501 | -24.8648 | 31.2031
1650 | -48.4847 | 26.5466 | 48.5309 | -26.2135 | 0.046211 | 0.33311 | 0.13809 | 0.13809 | 0.13809 | 1.0505 | -25.0321 | 1.0482 | -24.7055 | 16.4951
1651 | 54.0093 | -21.4084 | -53.7235 | 22.4467 | 0.28578 | 1.0383 | 0.14267 | 0.14267 | 0.14267 | 1.0687 | -10.4425 | 1.071 | -11.496 | 0.00014267
1652 | -134.7213 | 21.8199 | 134.9006 | -20.414 | 0.17924 | 1.4059 | 0.33515 | 0.33515 | 0.33515 | 1.0687 | -10.4425 | 1.0683 | -9.8476 | 0.00033515
1653 | 209.3247 | -96.1101 | -209.0835 | 99.539 | 0.24113 | 3.4289 | 0.33366 | 0.33366 | 0.33366 | 1.0489 | 4.2954 | 1.0545 | 3.4995 | 33.4255
1654 | 209.3611 | -11.454 | -207.832 | 18.3917 | 1.5291 | 6.9377 | 0.51838 | 0.51838 | 0.51838 | 1.0615 | -3.4008 | 1.0563 | -5.3264 | 50.007
1655 | 35.1882 | 52.9106 | -35.1305 | -52.2017 | 0.057694 | 0.70885 | 0.1571 | 0.1571 | 0.1571 | 1.0615 | -3.4008 | 1.0511 | -3.7145 | 0.0001571
1656 | 388.768 | 69.5135 | -387.7991 | -52.1273 | 0.96898 | 17.3862 | 0.97639 | 0.97639 | 0.97639 | 1.0615 | -3.4008 | 1.0517 | -5.8827 | 72.952
1657 | 54.3 | 13.964 | -54.2887 | -13.9142 | 0.011308 | 0.049765 | 0.13799 | 0.13799 | 0.13799 | 1.0663 | -15.2518 | 1.0659 | -15.2982 | 0.00013799
1658 | 860.8 | 122.0756 | -860.6597 | -119.0586 | 0.14033 | 3.017 | 1.2727 | 1.2727 | 1.2727 | 1.0379 | -13.089 | 1.0373 | -13.2847 | 0.0012727
1659 | 860.8 | 117.5393 | -860.5898 | -114.737 | 0.21017 | 2.8023 | 1.2717 | 1.2717 | 1.2717 | 1.038 | -13.1033 | 1.0373 | -13.2847 | 48.9478
1660 | 110.5688 | 2.4775 | -109.4651 | 3.983 | 1.1038 | 6.4605 | 0.28023 | 0.28023 | 0.28023 | 1.0357 | -11.1195 | 1.0258 | -14.4869 | 29.9109
1661 | 22.0596 | -17.7623 | -22.0316 | 17.9684 | 0.027968 | 0.20612 | 0.069664 | 0.069664 | 0.069664 | 1.0669 | -11.1371 | 1.071 | -11.496 | 6.9665e-05
1662 | -108.003 | -30.2255 | 108.2555 | 31.918 | 0.25249 | 1.6925 | 0.28178 | 0.28178 | 0.28178 | 1.0445 | -4.5074 | 1.0511 | -3.7145 | 25.9359
1663 | -65.4203 | -18.1341 | 65.4373 | 18.2676 | 0.01694 | 0.13345 | 0.17057 | 0.17057 | 0.17057 | 1.0445 | -4.5074 | 1.0453 | -4.4028 | 17.2859
1664 | -76.9304 | -12.9267 | 76.96 | 13.094 | 0.029619 | 0.16734 | 0.196 | 0.196 | 0.196 | 1.0445 | -4.5074 | 1.0453 | -4.3899 | 19.8631
1665 | -120.7626 | -26.4857 | 120.9586 | 27.3159 | 0.196 | 0.83011 | 0.31505 | 0.31505 | 0.31505 | 1.0299 | -5.7712 | 1.033 | -5.416 | 31.9278
1666 | -29.3998 | 3.5914 | 29.4065 | -3.5414 | 0.0067414 | 0.049937 | 0.07395 | 0.07395 | 0.07395 | 1.0511 | -3.812 | 1.0511 | -3.7145 | 7.8932
1667 | -28.8765 | 3.4188 | 28.8829 | -3.3697 | 0.0064365 | 0.049051 | 0.072601 | 0.072601 | 0.072601 | 1.0511 | -3.812 | 1.0511 | -3.7145 | 7.7492
1668 | -36.8931 | 2.8118 | 36.8987 | -2.7491 | 0.0055762 | 0.062701 | 0.09238 | 0.09238 | 0.09238 | 1.0511 | -3.812 | 1.0511 | -3.7145 | 9.2381e-05
1669 | -69.83 | -12.6805 | 69.9989 | 14.0563 | 0.16893 | 1.3758 | 0.17807 | 0.17807 | 0.17807 | 1.0459 | -13.04 | 1.0522 | -11.9778 | 17.1786
1670 | -163.6587 | -11.5244 | 164.1486 | 15.3655 | 0.48993 | 3.8411 | 0.41074 | 0.41074 | 0.41074 | 1.0482 | -27.0407 | 1.0534 | -25.7209 | 37.8053
1671 | 135.9091 | 19.3926 | -135.8547 | -19.2522 | 0.054383 | 0.14034 | 0.34759 | 0.34759 | 0.34759 | 1.0365 | -22.8829 | 1.036 | -22.9377 | 41.5201
1672 | -3.9883e-11 | 5.3386 | 0.00011317 | -5.3385 | 0.00011317 | 0.00010001 | 0.013463 | 0.013463 | 0.013463 | 1.0406 | -10.714 | 1.0406 | -10.7127 | 1.3463e-05
1673 | -63.97 | -12.6151 | 63.9868 | 12.7022 | 0.016803 | 0.087104 | 0.16405 | 0.16405 | 0.16405 | 1.043 | -11.2977 | 1.0436 | -11.2255 | 0.00016405
1674 | -3.6135e-12 | 0.21781 | 2.1346e-07 | -0.21781 | 2.1345e-07 | 9.4964e-07 | 0.00054773 | 0.00054773 | 0.00054773 | 1.0436 | -11.2255 | 1.0436 | -11.2255 | 5.4774e-07
1675 | 324.8884 | -17.236 | -322.286 | 34.2531 | 2.6024 | 17.0171 | 0.79722 | 0.79722 | 0.79722 | 1.071 | -11.496 | 1.0669 | -14.5259 | 57.4257
1676 | 8.5168 | -4.8639 | -8.5125 | 4.8777 | 0.0042952 | 0.013805 | 0.025304 | 0.025304 | 0.025304 | 1.0172 | -10.0953 | 1.0175 | -10.1777 | 2.5304e-05
1677 | 402.6323 | 53.9986 | -398.5822 | 8.7702 | 4.0501 | 62.7688 | 0.59623 | 0.59623 | 0.59623 | 1.0352 | -3.0876 | 1.0159 | -11.9867 | 27.1198
1678 | -177.4659 | 29.586 | 180.6428 | -12.6188 | 3.1769 | 16.9671 | 0.4539 | 0.4539 | 0.4539 | 1.0402 | -10.1041 | 1.047 | -4.6351 | 48.4475
1679 | 2.4661e-12 | 1.2325 | 1.4544e-06 | -1.2325 | 1.4544e-06 | 1.5271e-05 | 0.0018323 | 0.0018323 | 0.0018323 | 1.022 | -5.9652 | 1.022 | -5.9652 | 0.18356
1680 | 104.6923 | -3.0388 | -104.4545 | 4.7642 | 0.2378 | 1.7254 | 0.26177 | 0.26177 | 0.26177 | 1.05 | -31.0029 | 1.0483 | -31.9518 | 26.529
1681 | 104.2133 | 22.8355 | -104.0701 | -21.705 | 0.14328 | 1.1305 | 0.27126 | 0.27126 | 0.27126 | 1.0321 | -11.4212 | 1.0285 | -11.9999 | 23.8718
1682 | 144.3842 | 32.5095 | -144.1765 | -30.947 | 0.20767 | 1.5624 | 0.37631 | 0.37631 | 0.37631 | 1.0321 | -11.4212 | 1.0284 | -11.9958 | 30.3796
1683 | -161.3926 | -53.3463 | 161.4228 | 53.4256 | 0.03016 | 0.079239 | 0.43455 | 0.43455 | 0.43455 | 1.0265 | -14.2051 | 1.0269 | -14.1829 | 41.9202
1684 | -1298.2828 | 47.7734 | 1322.9411 | 250.9963 | 24.6582 | 298.7696 | 1.9745 | 1.9745 | 1.9745 | 0.99967 | -14.4411 | 1.0361 | -1.5909 | 0.0019745
1685 | -1148.0884 | 22.0625 | 1165.2413 | 242.3555 | 17.1529 | 264.418 | 1.7452 | 1.7452 | 1.7452 | 0.99967 | -14.4411 | 1.0361 | -1.5909 | 69.8707
1686 | -60.4189 | -2.1177 | 60.6793 | 3.0508 | 0.2603 | 0.93304 | 0.15056 | 0.15056 | 0.15056 | 1.0538 | -24.0818 | 1.059 | -23.2111 | 17.9841
1687 | -0.0078234 | 2.9216 | 0.0078333 | -2.9216 | 9.8506e-06 | 4.0223e-05 | 0.0075189 | 0.0075189 | 0.0075189 | 1.0197 | -19.485 | 1.0197 | -19.4848 | 7.519e-06
1688 | 0.0078234 | 2.9848 | -0.0078132 | -2.9848 | 1.0281e-05 | 4.1039e-05 | 0.0076815 | 0.0076815 | 0.0076815 | 1.0197 | -19.485 | 1.0197 | -19.4848 | 7.6816e-06
1689 | -748.9787 | -36.7283 | 752.9594 | 90.0494 | 3.9808 | 53.3211 | 1.0996 | 1.0996 | 1.0996 | 1.0361 | -1.5909 | 1.0478 | 2.4216 | 47.834
1690 | -880.0472 | -17.4653 | 886.5424 | 79.8918 | 6.4952 | 62.4265 | 1.2907 | 1.2907 | 1.2907 | 1.0361 | -1.5909 | 1.0478 | 2.4216 | 50.6574
1691 | -589.2343 | -29.1695 | 592.3466 | 71.1205 | 3.1123 | 41.9511 | 0.86509 | 0.86509 | 0.86509 | 1.0361 | -1.5909 | 1.0478 | 2.4216 | 36.8533
1692 | -1008.6301 | -71.3843 | 1012.4395 | 143.3831 | 3.8095 | 71.9988 | 1.4827 | 1.4827 | 1.4827 | 1.0361 | -1.5909 | 1.0478 | 2.4216 | 60.5768
1693 | -988.9606 | -72.2987 | 992.5325 | 142.9137 | 3.572 | 70.615 | 1.454 | 1.454 | 1.454 | 1.0361 | -1.5909 | 1.0478 | 2.4216 | 66.1382
1694 | 356.2396 | 51.9883 | -354.2717 | -24.3297 | 1.9679 | 27.6587 | 0.52791 | 0.52791 | 0.52791 | 1.0361 | -1.5909 | 1.022 | -5.9652 | 22.4892
1695 | 122.1295 | 33.5135 | -121.2051 | -27.9101 | 0.92445 | 5.6034 | 0.3164 | 0.3164 | 0.3164 | 1.0504 | -4.8166 | 1.0316 | -7.1938 | 30.5222
1696 | 121.8822 | 33.3902 | -120.9574 | -27.7992 | 0.92484 | 5.591 | 0.31572 | 0.31572 | 0.31572 | 1.0504 | -4.8166 | 1.0316 | -7.1938 | 29.0591
1697 | 238.235 | 297.6985 | -236.7893 | -280.2742 | 1.4456 | 17.4243 | 0.54343 | 0.54343 | 0.54343 | 1.066 | -12.8046 | 1.0258 | -14.3286 | 51.837
1698 | -378.7858 | 58.3222 | 390.2691 | 12.6049 | 11.4833 | 70.9271 | 0.9584 | 0.9584 | 0.9584 | 1.0494 | -45.4208 | 1.0692 | -34.8178 | 69.0361
1699 | -82.1287 | -21.6029 | 82.2099 | 21.9188 | 0.081197 | 0.31592 | 0.21587 | 0.21587 | 0.21587 | 1.0324 | -12.4338 | 1.0343 | -12.242 | 24.3367
1700 | -41.8713 | -7.0322 | 41.8744 | 7.0507 | 0.0030444 | 0.018452 | 0.10793 | 0.10793 | 0.10793 | 1.0324 | -12.4338 | 1.0325 | -12.4099 | 9.9338
1701 | -50.5071 | -5.3633 | 50.5417 | 5.5143 | 0.034559 | 0.15097 | 0.13034 | 0.13034 | 0.13034 | 1.0226 | -16.4421 | 1.0237 | -16.277 | 13.9122
1702 | 208.2757 | 47.786 | -208.0029 | -46.2333 | 0.27283 | 1.5527 | 0.52566 | 0.52566 | 0.52566 | 1.0668 | -19.6091 | 1.0638 | -19.9996 | 40.7951
1703 | -163.5975 | 12.4275 | 164.6544 | -4.1714 | 1.0569 | 8.2561 | 0.41143 | 0.41143 | 0.41143 | 1.0465 | -25.4316 | 1.0506 | -22.5387 | 37.8683
1704 | -92.7832 | 40.937 | 93.0552 | -39.2266 | 0.27201 | 1.7105 | 0.24828 | 0.24828 | 0.24828 | 1.0719 | -40.1409 | 1.0674 | -39.1907 | 19.2684
1705 | -860.9178 | -49.4823 | 861.3 | 56.5523 | 0.38216 | 7.07 | 2.0944 | 2.0944 | 2.0944 | 1.0805 | 7.8815 | 1.0815 | 8.3486 | 93.5617
1706 | -860.9685 | -134.3469 | 861.3 | 141.5803 | 0.3315 | 7.2333 | 2.1368 | 2.1368 | 2.1368 | 1.0702 | 7.8291 | 1.072 | 8.2949 | 95.457
1707 | -861.0412 | -137.7064 | 861.3 | 143.6116 | 0.25877 | 5.9052 | 2.1377 | 2.1377 | 2.1377 | 1.0705 | 7.718 | 1.072 | 8.098 | 95.4936
1708 | -861.0412 | -137.755 | 861.3 | 143.7349 | 0.25884 | 5.9799 | 2.138 | 2.138 | 2.138 | 1.0704 | 7.6064 | 1.0719 | 7.9911 | 95.507
1709 | -232.1 | -89.7124 | 232.2076 | 90.4189 | 0.10755 | 0.70642 | 0.66204 | 0.66204 | 0.66204 | 0.98638 | -18.2993 | 0.98779 | -18.1567 | 49.4651
1710 | 171 | 11.5119 | -170.9104 | -10.7808 | 0.089631 | 0.73113 | 0.43185 | 0.43185 | 0.43185 | 1.0415 | -19.9764 | 1.0407 | -20.2184 | 0.00043185
1711 | 171 | 18.5574 | -170.9288 | -17.5472 | 0.071177 | 1.0102 | 0.43421 | 0.43421 | 0.43421 | 1.0396 | -18.2294 | 1.0385 | -18.5617 | 0.00043421
1712 | 120.8244 | 52.7019 | -120.769 | -52.2569 | 0.055385 | 0.44503 | 0.33445 | 0.33445 | 0.33445 | 1.0343 | -12.242 | 1.0325 | -12.4099 | 0.00033446
1713 | -64.27 | -17.0604 | 64.2864 | 17.2792 | 0.016435 | 0.21885 | 0.17259 | 0.17259 | 0.17259 | 1.0111 | -21.5186 | 1.0122 | -21.3401 | 15.8853
1714 | 75.0994 | 30.3711 | -75.0922 | -30.3213 | 0.0071839 | 0.049749 | 0.20305 | 0.20305 | 0.20305 | 1.047 | -4.6351 | 1.0467 | -4.6658 | 20.578
1715 | -4.7398e-13 | 1.1825 | 3.9426e-05 | -1.1823 | 3.9426e-05 | 0.00015999 | 0.0029931 | 0.0029931 | 0.0029931 | 1.0368 | -8.7154 | 1.0367 | -8.7135 | 2.9931e-06
1716 | 167.6563 | 41.4898 | -167.2335 | -39.3383 | 0.42279 | 2.1515 | 0.43754 | 0.43754 | 0.43754 | 1.0359 | -12.4495 | 1.0304 | -13.1122 | 42.2085
1717 | 516.1238 | -70.3972 | -514.6359 | 84.318 | 1.4879 | 13.9209 | 0.76299 | 0.76299 | 0.76299 | 1.0373 | -13.2847 | 1.0385 | -14.8224 | 31.1722
1718 | 518.4269 | -64.3869 | -517.0825 | 80.2401 | 1.3444 | 15.8532 | 0.7652 | 0.7652 | 0.7652 | 1.0373 | -13.2847 | 1.039 | -15.0257 | 32.5979
1719 | -264.514 | -15.6272 | 265.436 | 22.5644 | 0.92195 | 6.9372 | 0.66635 | 0.66635 | 0.66635 | 1.0436 | -11.2255 | 1.0492 | -9.7475 | 47.9987
1720 | -1053.7027 | -134.5979 | 1060.1845 | 203.2362 | 6.4819 | 68.6382 | 1.6346 | 1.6346 | 1.6346 | 0.98736 | -7.3521 | 1.0034 | -3.7796 | 0.0016346
1721 | 18.7463 | 1.8006 | -18.7393 | -1.7506 | 0.007014 | 0.049987 | 0.048542 | 0.048542 | 0.048542 | 1.0181 | -14.0271 | 1.0175 | -14.1766 | 4.4679
1722 | 3.1109 | 3.6397 | -3.1087 | -3.6282 | 0.0022652 | 0.011564 | 0.012086 | 0.012086 | 0.012086 | 1.0397 | -15.7071 | 1.0374 | -15.7765 | 1.2086e-05
1723 | 125.5341 | 33.9961 | -125.2371 | -32.3061 | 0.297 | 1.69 | 0.32471 | 0.32471 | 0.32471 | 1.0511 | -3.7145 | 1.0453 | -4.4028 | 28.5754
1724 | 133.9779 | 44.2499 | -133.7418 | -42.4302 | 0.23605 | 1.8197 | 0.35228 | 0.35228 | 0.35228 | 1.0511 | -3.7145 | 1.0453 | -4.3899 | 31.0011
1725 | -3.4936 | -5.4271 | 3.4941 | 5.4325 | 0.00048603 | 0.0053652 | 0.016115 | 0.016115 | 0.016115 | 1.0511 | -3.7145 | 1.0519 | -3.6924 | 1.9249
1726 | 76.6405 | 22.7906 | -76.38 | -21.2431 | 0.26049 | 1.5476 | 0.19857 | 0.19857 | 0.19857 | 1.0567 | -11.0532 | 1.0478 | -12.0717 | 19.1556
1727 | 158.4911 | 113.9504 | -157.6756 | -109.1255 | 0.81553 | 4.8249 | 0.48477 | 0.48477 | 0.48477 | 1.0567 | -11.0532 | 1.0381 | -12.0816 | 36.2202
1728 | -155.3334 | 50.9619 | 156.3 | -43.8612 | 0.96665 | 7.1007 | 0.40599 | 0.40599 | 0.40599 | 1.0567 | -11.0532 | 1.0494 | -8.5649 | 31.5077
1729 | 235.1949 | 30.5358 | -234.6413 | -26.6214 | 0.55358 | 3.9144 | 0.58899 | 0.58899 | 0.58899 | 1.0567 | -11.0532 | 1.0522 | -11.9778 | 42.4264
1730 | 123.0223 | -33.9741 | -122.9008 | 35.103 | 0.12148 | 1.1289 | 0.31942 | 0.31942 | 0.31942 | 1.0486 | -24.3625 | 1.0501 | -24.8648 | 29.4001
1731 | 9.9136 | -4.4617 | -9.9128 | 4.4652 | 0.00077286 | 0.0035472 | 0.027208 | 0.027208 | 0.027208 | 1.0486 | -24.3625 | 1.0486 | -24.3812 | 2.7209e-05
1732 | 30.1169 | -12.2091 | -30.1111 | 12.2437 | 0.0057536 | 0.034675 | 0.081334 | 0.081334 | 0.081334 | 1.0486 | -24.3625 | 1.0488 | -24.423 | 10.3308
1733 | 161.355 | -12.1142 | -161.2309 | 13.076 | 0.12407 | 0.96181 | 0.40497 | 0.40497 | 0.40497 | 1.0486 | -24.3625 | 1.0482 | -24.7055 | 41.0413
1734 | 240.7321 | 36.5068 | -240.2463 | -31.7618 | 0.48582 | 4.745 | 0.60939 | 0.60939 | 0.60939 | 1.0486 | -24.3625 | 1.0436 | -25.4546 | 53.6277
1735 | 0.0033009 | -9.7233 | -0.0026301 | 9.7259 | 0.00067081 | 0.0026283 | 0.024322 | 0.024322 | 0.024322 | 1.0492 | -23.9868 | 1.0494 | -23.9908 | 2.4322e-05
1736 | 163.4274 | -4.2096 | -163.3257 | 5.1784 | 0.10174 | 0.9688 | 0.40893 | 0.40893 | 0.40893 | 1.0492 | -23.9868 | 1.0487 | -24.3273 | 0.00040893
1737 | 0.0033338 | -20.6108 | -8.8105e-05 | 20.6488 | 0.0032457 | 0.03798 | 0.051555 | 0.051555 | 0.051555 | 1.0492 | -23.9868 | 1.0511 | -23.9958 | 6.9912
1738 | -141.2 | -32.3722 | 142.0237 | 38.6489 | 0.82372 | 6.2767 | 0.37561 | 0.37561 | 0.37561 | 1.0121 | -14.3063 | 1.0284 | -11.9958 | 34.5718
1739 | 139.2416 | -7.8021 | -138.8285 | 9.4239 | 0.41305 | 1.6218 | 0.35168 | 0.35168 | 0.35168 | 1.0407 | -20.2184 | 1.0383 | -20.8947 | 39.6477
1740 | 134.0205 | -3.0734 | -133.6752 | 4.6446 | 0.34531 | 1.5713 | 0.33806 | 0.33806 | 0.33806 | 1.0407 | -20.2184 | 1.0383 | -20.8947 | 34.2597
1741 | 42.7163 | 17.9271 | -42.6838 | -17.7521 | 0.032498 | 0.17499 | 0.11682 | 0.11682 | 0.11682 | 1.0407 | -20.2184 | 1.0385 | -20.4028 | 0.00011682
1742 | 122.9677 | 0.22101 | -122.8364 | 0.46035 | 0.13124 | 0.68136 | 0.31009 | 0.31009 | 0.31009 | 1.0407 | -20.2184 | 1.0396 | -20.5361 | 37.0413
1743 | 60.1099 | -51.6119 | -60.0577 | 51.9313 | 0.052221 | 0.31936 | 0.19979 | 0.19979 | 0.19979 | 1.0407 | -20.2184 | 1.0429 | -20.4178 | 16.8059
1744 | 84.1309 | -53.8169 | -84.0839 | 54.3659 | 0.04697 | 0.549 | 0.25185 | 0.25185 | 0.25185 | 1.0407 | -20.2184 | 1.0434 | -20.4975 | 0.00025185
1745 | 220.0659 | -10.1423 | -219.5574 | 12.0993 | 0.5085 | 1.957 | 0.5567 | 0.5567 | 0.5567 | 1.0385 | -18.5617 | 1.0366 | -19.0772 | 48.9911
1746 | 14.699 | 23.4985 | -14.6844 | -23.4074 | 0.014554 | 0.091137 | 0.069403 | 0.069403 | 0.069403 | 1.0481 | -15.7563 | 1.0449 | -15.8309 | 6.6952
1747 | 735.212 | 184.8722 | -728.8977 | -106.5966 | 6.3143 | 78.2756 | 1.121 | 1.121 | 1.121 | 1.0275 | 0.21229 | 0.99845 | -5.5822 | 0.001121
1748 | -5.51 | -1.2036 | 5.51 | 1.2039 | 3.8593e-05 | 0.00030608 | 0.014299 | 0.014299 | 0.014299 | 1.0351 | -6.7259 | 1.0351 | -6.723 | 1.4299e-05
1749 | -69.1629 | -1.3338 | 69.1781 | 1.4463 | 0.015228 | 0.11248 | 0.17068 | 0.17068 | 0.17068 | 1.0636 | -10.6459 | 1.0639 | -10.553 | 15.7099
1750 | 332.5847 | -29.9813 | -331.8294 | 34.428 | 0.75533 | 4.4467 | 0.82141 | 0.82141 | 0.82141 | 1.0669 | -14.5259 | 1.0659 | -15.2982 | 59.1678

## res_trafo
| p_hv_mw | q_hv_mvar | p_lv_mw | q_lv_mvar | pl_mw | ql_mvar | i_hv_ka | i_lv_ka | vm_hv_pu | va_hv_degree | vm_lv_pu | va_lv_degree | loading_percent
0 | 44.1427 | -37.2558 | -44.1204 | 38.831 | 0.022296 | 1.5751 | 0.08762 | 0.14864 | 1.0016 | -12.4565 | 1.0377 | -13.644 | 57.6704
1 | 94.4017 | 138.1073 | -94.3149 | -132.0215 | 0.086789 | 6.0857 | 0.25376 | 0.41033 | 1.0016 | -12.4565 | 1.0377 | -13.644 | 28.2602
2 | 177.2642 | 18.9181 | -177.1574 | -11.7831 | 0.10686 | 7.135 | 0.26548 | 0.44902 | 1.0203 | -11.3576 | 1.0377 | -13.644 | 29.5652
3 | 235.7213 | 134.762 | -235.452 | -119.2638 | 0.26931 | 15.4982 | 0.41544 | 0.67178 | 0.99302 | -41.3627 | 1.0311 | -44.2557 | 46.2663
4 | 262.4474 | 97.9757 | -262.1876 | -80.6939 | 0.25984 | 17.2818 | 0.42107 | 0.68088 | 1.0108 | -7.5362 | 1.0573 | -10.9007 | 46.8936
5 | 229.4025 | 86.5053 | -229.2252 | -71.3801 | 0.17736 | 15.1252 | 0.36851 | 0.59589 | 1.0108 | -7.5362 | 1.0573 | -10.9007 | 41.0401
6 | 157.8528 | 18.0095 | -157.7013 | -5.9204 | 0.15151 | 12.0891 | 0.23564 | 0.39974 | 1.0244 | -1.1004 | 1.036 | -5.4592 | 155.0926
7 | 189.033 | 20.5935 | -188.7781 | -6.1258 | 0.25492 | 14.4677 | 0.28202 | 0.47843 | 1.0244 | -1.1004 | 1.036 | -5.4592 | 185.6223
8 | 313.4869 | 80.2301 | -313.1902 | -54.2219 | 0.2967 | 26.0082 | 0.49188 | 0.79537 | 0.99953 | -5.846 | 1.0487 | -10.3794 | 54.7787
9 | 341.4847 | 87.0261 | -341.1329 | -58.7028 | 0.35188 | 28.3233 | 0.53567 | 0.86618 | 0.99953 | -5.846 | 1.0487 | -10.3794 | 59.6556
10 | 403.6744 | 115.652 | -403.1098 | -76.2422 | 0.56459 | 39.4098 | 0.63829 | 1.0321 | 0.99953 | -5.846 | 1.0431 | -11.1228 | 71.0849
11 | 274.4172 | 24.7557 | -273.8614 | 0.63496 | 0.55575 | 25.3906 | 0.39325 | 0.66712 | 1.0645 | -18.8562 | 1.0773 | -24.1439 | 258.8331
12 | 214.5034 | -11.7985 | -214.3546 | 22.9471 | 0.14887 | 11.1486 | 0.33234 | 0.5374 | 0.98211 | -27.0912 | 1.0527 | -30.0533 | 37.0119
13 | 216.7154 | -12.1155 | -216.5549 | 23.3795 | 0.16053 | 11.264 | 0.33579 | 0.54297 | 0.98211 | -27.0912 | 1.0527 | -30.0533 | 37.3954
14 | 97.7759 | 41.8575 | -97.7412 | -39.5071 | 0.034658 | 2.3504 | 0.15574 | 0.26341 | 1.0376 | 0.068819 | 1.0503 | -1.0982 | 17.3441
15 | 86.3652 | 37.3098 | -86.3414 | -35.2306 | 0.023807 | 2.0791 | 0.13776 | 0.233 | 1.0376 | 0.068819 | 1.0503 | -1.0982 | 15.3417
16 | 31.5466 | -6.4886 | -31.5392 | 6.8914 | 0.0073428 | 0.40283 | 0.047223 | 0.08011 | 1.0362 | -32.3272 | 1.0576 | -33.0301 | 31.0812
17 | 30.951 | -6.3395 | -30.9441 | 6.7347 | 0.0068775 | 0.39516 | 0.046323 | 0.078584 | 1.0362 | -32.3272 | 1.0576 | -33.0301 | 30.4892
18 | 134.5093 | 32.9948 | -134.3762 | -25.4386 | 0.13304 | 7.5562 | 0.20374 | 0.34563 | 1.0328 | -8.4987 | 1.0384 | -11.5613 | 134.0992
19 | 141.9892 | 34.6067 | -141.837 | -26.6335 | 0.1522 | 7.9732 | 0.21499 | 0.36472 | 1.0328 | -8.4987 | 1.0384 | -11.5613 | 141.505
20 | 144.7353 | 34.8284 | -144.5565 | -26.7071 | 0.17876 | 8.1212 | 0.219 | 0.37151 | 1.0328 | -8.4987 | 1.0384 | -11.5613 | 144.1397
21 | 109.4746 | 21.466 | -109.3668 | -16.6493 | 0.10781 | 4.8167 | 0.16267 | 0.27595 | 1.042 | -1.2194 | 1.0521 | -3.6574 | 107.0656
22 | 111.7258 | 22.4451 | -111.6384 | -17.5244 | 0.08734 | 4.9207 | 0.16617 | 0.28189 | 1.042 | -1.2194 | 1.0521 | -3.6574 | 109.3677
23 | 286.0267 | -3.5752 | -285.8325 | 26.4557 | 0.19413 | 22.8804 | 0.44261 | 0.71572 | 0.98191 | -24.7612 | 1.0525 | -29.333 | 49.2927
24 | 292.4328 | -3.7109 | -292.2298 | 27.1038 | 0.20292 | 23.3929 | 0.45253 | 0.73175 | 0.98191 | -24.7612 | 1.0525 | -29.333 | 50.3968
25 | 302.9895 | 82.0302 | -302.697 | -58.0793 | 0.29252 | 23.9509 | 0.46692 | 0.78975 | 1.0214 | -4.9799 | 1.0242 | -9.2673 | 51.9999
26 | 358.0484 | 99.6015 | -357.6383 | -65.4716 | 0.41004 | 34.1298 | 0.55282 | 0.93504 | 1.0214 | -4.9799 | 1.0204 | -10.1513 | 61.5661
27 | 334.9959 | 70.4334 | -334.6779 | -43.3847 | 0.31793 | 27.0488 | 0.50917 | 0.82335 | 1.0215 | -6.0862 | 1.0757 | -10.5737 | 56.7052
28 | 326.8393 | 69.1909 | -326.5655 | -42.7926 | 0.27375 | 26.3983 | 0.49692 | 0.80353 | 1.0215 | -6.0862 | 1.0757 | -10.5737 | 55.3407
29 | 317.6872 | 30.933 | -317.6872 | -22.8349 | -4.5475e-13 | 8.0981 | 0.77873 | 0.77873 | 1.0757 | -10.5737 | 1.0734 | -12.0961 | 52.3342
30 | 3.7564e-05 | -2.4183 | -1.2221e-06 | 2.4205 | 3.6342e-05 | 0.0021986 | 0.0034375 | 0.0058315 | 1.0688 | -15.1453 | 1.0893 | -15.1462 | 2.2625
31 | 111.9159 | 43.4526 | -111.8064 | -38.4236 | 0.10953 | 5.029 | 0.17458 | 0.29616 | 1.0448 | -10.622 | 1.0476 | -12.8754 | 114.9046
32 | 273.3592 | 84.0222 | -273.1097 | -67.3573 | 0.24958 | 16.665 | 0.42438 | 0.68624 | 1.0238 | -28.1269 | 1.0757 | -31.3583 | 47.2622
33 | 277.8116 | 85.1908 | -277.5469 | -68.258 | 0.26473 | 16.9328 | 0.43121 | 0.69727 | 1.0238 | -28.1269 | 1.0757 | -31.3583 | 48.0223
34 | 2.0707e-14 | -9.3241e-13 | -1.2152e-14 | 1.75e-16 | 8.5556e-15 | -9.3223e-13 | 1.3828e-15 | 2.9136e-17 | 1.0248 | -0.82506 | 1.0946 | -0.82506 | 1.5399e-13
35 | 147.2032 | 6.4358 | -147.0449 | 1.8482 | 0.15837 | 8.284 | 0.21644 | 0.36718 | 1.0343 | -22.6816 | 1.0511 | -25.9051 | 142.4578
36 | 149.6809 | 9.0845 | -149.5379 | -0.55529 | 0.14304 | 8.5292 | 0.22035 | 0.37381 | 1.034 | -22.7165 | 1.0498 | -25.9769 | 145.0315
37 | 426.1456 | -29.4252 | -425.6024 | 74.999 | 0.5432 | 45.5738 | 0.6545 | 1.0583 | 0.9916 | -17.4227 | 1.0716 | -23.4667 | 72.8896
38 | 399.406 | -109.4951 | -398.8121 | 147.1899 | 0.59395 | 37.6947 | 0.63455 | 1.0765 | 0.9916 | -17.4227 | 1.0364 | -22.3497 | 70.6684
39 | 458.5063 | -32.2642 | -457.9165 | 81.9269 | 0.58983 | 49.6626 | 0.70452 | 1.1392 | 0.99125 | -17.3483 | 1.0716 | -23.4667 | 78.4602
40 | 474.2395 | -33.753 | -473.5882 | 85.1221 | 0.65124 | 51.3691 | 0.72873 | 1.1784 | 0.99125 | -17.3483 | 1.0716 | -23.4667 | 81.1571
41 | 322.0153 | 102.2056 | -321.661 | -76.8438 | 0.35434 | 25.3618 | 0.49797 | 0.84226 | 1.0308 | -14.1455 | 1.0304 | -18.3187 | 55.4572
42 | 329.834 | 104.062 | -329.4507 | -78.1092 | 0.38328 | 25.9529 | 0.50982 | 0.8623 | 1.0307 | -14.1462 | 1.0304 | -18.3187 | 56.777
43 | 128.8665 | 1.6459 | -128.735 | 4.0643 | 0.13154 | 5.7103 | 0.18903 | 0.32067 | 1.0359 | -3.6082 | 1.0541 | -6.1483 | 124.4161
44 | 120.3276 | 2.0848 | -120.2291 | 3.248 | 0.09856 | 5.3328 | 0.17652 | 0.29945 | 1.0359 | -3.6082 | 1.0541 | -6.1483 | 116.1801
45 | 226.661 | 122.6982 | -226.4545 | -105.9159 | 0.20653 | 16.7823 | 0.39201 | 0.63388 | 0.99895 | -15.0246 | 1.035 | -18.3865 | 43.6567
46 | 398.3867 | 147.2054 | -397.8277 | -104.3891 | 0.55901 | 42.8163 | 0.64492 | 1.0429 | 1.0006 | -12.8098 | 1.035 | -18.3865 | 71.8233
47 | 206.4921 | -3.6107 | -206.2129 | 22.6862 | 0.27922 | 19.0755 | 0.31007 | 0.52602 | 1.012 | -13.1102 | 1.035 | -18.3865 | 204.0853
48 | 262.3458 | 50.5204 | -262.1414 | -32.6051 | 0.20437 | 17.9154 | 0.40824 | 0.66013 | 0.99431 | -16.7685 | 1.0502 | -20.5786 | 45.4642
49 | 281.9001 | 54.0381 | -281.6642 | -34.7907 | 0.2359 | 19.2474 | 0.43859 | 0.70922 | 0.99431 | -16.7685 | 1.0502 | -20.5786 | 48.845
50 | 289.1349 | 55.3309 | -288.8868 | -35.5908 | 0.24813 | 19.7401 | 0.44982 | 0.72738 | 0.99431 | -16.7685 | 1.0502 | -20.5786 | 50.0956
51 | 201.7592 | -64.8599 | -201.6164 | 75.841 | 0.14277 | 10.9811 | 0.31115 | 0.52628 | 1.0348 | -30.6484 | 1.0741 | -33.4418 | 34.6522
52 | 206.5724 | -66.4782 | -206.4227 | 77.7224 | 0.14969 | 11.2441 | 0.31861 | 0.53889 | 1.0348 | -30.6484 | 1.0741 | -33.4418 | 35.4824
53 | 145.8356 | -57.6551 | -145.6312 | 65.9522 | 0.20446 | 8.2971 | 0.23024 | 0.39059 | 1.0348 | -30.6484 | 1.0741 | -33.4418 | 151.5417
54 | 155.2542 | -60.9724 | -155.0567 | 69.7979 | 0.19748 | 8.8255 | 0.24489 | 0.41544 | 1.0348 | -30.6484 | 1.0741 | -33.4418 | 161.1849
55 | 99.9696 | 78.8626 | -99.9225 | -74.9699 | 0.047023 | 3.8927 | 0.19582 | 0.31664 | 0.98796 | -14.515 | 1.0353 | -15.9035 | 21.8077
56 | 97.2136 | 76.7405 | -97.1691 | -72.9542 | 0.044489 | 3.7864 | 0.19047 | 0.30799 | 0.98796 | -14.515 | 1.0353 | -15.9035 | 21.212
57 | 336.9606 | 137.6071 | -336.603 | -106.3944 | 0.35755 | 31.2127 | 0.54852 | 0.88697 | 1.0082 | -2.5734 | 1.0445 | -7.2466 | 61.0874
58 | 327.9188 | 134.0317 | -327.5801 | -103.6527 | 0.3387 | 30.3791 | 0.53387 | 0.86328 | 1.0082 | -2.5734 | 1.0445 | -7.2466 | 59.4556
59 | 193.3411 | -39.594 | -193.1203 | 48.7736 | 0.22082 | 9.1797 | 0.29653 | 0.50304 | 1.0112 | -11.3328 | 1.0391 | -13.9333 | 195.1695
60 | 211.5237 | -44.9295 | -211.2083 | 54.9857 | 0.3154 | 10.0562 | 0.32491 | 0.55118 | 1.0112 | -11.3328 | 1.0391 | -13.9333 | 213.8496
61 | 207.0638 | 179.7354 | -206.8421 | -163.695 | 0.22166 | 16.0404 | 0.41197 | 0.66617 | 1.0112 | -11.3328 | 1.0391 | -13.9333 | 45.8804
62 | 472.1667 | 99.3609 | -471.4474 | -51.7434 | 0.7193 | 47.6175 | 0.68878 | 1.165 | 1.0643 | -17.6002 | 1.0684 | -23.2205 | 76.7074
63 | 478.2993 | 100.9922 | -477.6035 | -52.7488 | 0.69584 | 48.2434 | 0.69783 | 1.1803 | 1.0643 | -17.6002 | 1.0684 | -23.2205 | 77.7148
64 | 167.8897 | 32.5993 | -167.6852 | -21.7417 | 0.20455 | 10.8576 | 0.25429 | 0.43139 | 1.0218 | -15.2365 | 1.0286 | -18.8373 | 167.3713
65 | 337.1522 | 66.3023 | -336.799 | -34.6631 | 0.35316 | 31.6392 | 0.51305 | 0.86777 | 1.0176 | -13.6688 | 1.0239 | -18.9181 | 57.1367
66 | 355.0719 | 197.8696 | -354.606 | -162.3909 | 0.46589 | 35.4786 | 0.58876 | 0.95204 | 1.049 | -20.4614 | 1.0751 | -24.9855 | 65.5688
67 | 198.1735 | -12.0795 | -197.9046 | 27.8569 | 0.26885 | 15.7773 | 0.28757 | 0.48785 | 1.049 | -20.4614 | 1.0751 | -24.9855 | 189.2769
68 | 184.9451 | -10.7468 | -184.736 | 25.4691 | 0.20911 | 14.7224 | 0.26833 | 0.45521 | 1.049 | -20.4614 | 1.0751 | -24.9855 | 176.6127
69 | 368.907 | 206.2969 | -368.4773 | -169.4047 | 0.42974 | 36.8922 | 0.61221 | 0.98996 | 1.049 | -20.4614 | 1.0751 | -24.9855 | 68.1801
70 | 465.3683 | 116.1685 | -464.6926 | -64.1522 | 0.67571 | 52.0163 | 0.70805 | 1.1449 | 1.0292 | -24.6276 | 1.0752 | -30.7836 | 78.8539
71 | 468.3657 | 116.6926 | -467.6621 | -64.3475 | 0.70356 | 52.3451 | 0.71253 | 1.1522 | 1.0292 | -24.6276 | 1.0752 | -30.7836 | 79.3529
72 | 498.7605 | 66.2585 | -497.9839 | -13.0973 | 0.77667 | 53.1612 | 0.72573 | 1.2275 | 1.0533 | -16.0008 | 1.065 | -22.0614 | 80.8225
73 | 421.1016 | 217.5419 | -420.411 | -169.0782 | 0.69068 | 48.4637 | 0.6965 | 1.1263 | 1.0339 | -2.1258 | 1.0559 | -7.538 | 77.5677
74 | 432.831 | 223.3854 | -432.1016 | -173.5822 | 0.7294 | 49.8032 | 0.71576 | 1.1574 | 1.0339 | -2.1258 | 1.0559 | -7.538 | 79.7121
75 | 279.2734 | 84.3757 | -279.0291 | -65.1431 | 0.24433 | 19.2326 | 0.41965 | 0.70979 | 1.0562 | -11.5747 | 1.0594 | -15.2445 | 46.7352
76 | 156.636 | 39.5825 | -156.4769 | -29.0356 | 0.1591 | 10.547 | 0.23239 | 0.39424 | 1.0562 | -11.5747 | 1.0594 | -15.2445 | 152.9581
77 | -23.3189 | -11.447 | 23.3208 | 11.6083 | 0.0018789 | 0.16133 | 0.038015 | 0.064298 | 1.0382 | -9.2066 | 1.0632 | -8.8899 | 4.2336
78 | -22.8854 | -11.2517 | 22.8872 | 11.41 | 0.0017472 | 0.15838 | 0.03732 | 0.063122 | 1.0382 | -9.2066 | 1.0632 | -8.8899 | 4.1562
79 | 95.6523 | 26.8876 | -95.5921 | -22.819 | 0.06021 | 4.0685 | 0.14731 | 0.2499 | 1.0248 | -7.9393 | 1.0321 | -10.2138 | 96.9573
80 | 86.6241 | 6.8315 | -86.5671 | -3.6932 | 0.057021 | 3.1383 | 0.12987 | 0.22032 | 1.0165 | -8.1475 | 1.0321 | -10.2138 | 85.4815
81 | 114.9221 | -46.0283 | -114.7993 | 50.9175 | 0.12275 | 4.8892 | 0.18482 | 0.31354 | 1.0177 | -23.6143 | 1.0512 | -25.7063 | 121.6464
82 | 173.4923 | 160.8256 | -173.3242 | -149.2835 | 0.16812 | 11.542 | 0.35318 | 0.5711 | 1.0177 | -23.6143 | 1.0512 | -25.7063 | 39.3327
83 | 349.8368 | 110.6846 | -349.4043 | -82.4987 | 0.43248 | 28.1859 | 0.55865 | 0.90334 | 0.99793 | -7.7401 | 1.043 | -12.012 | 62.2149
84 | 221.6413 | 20.2333 | -221.4713 | -9.7117 | 0.17004 | 10.5216 | 0.33039 | 0.55883 | 1.0235 | -9.8496 | 1.0411 | -12.5547 | 36.7951
85 | 193.3212 | 18.5848 | -193.2169 | -9.4028 | 0.10427 | 9.182 | 0.28831 | 0.48764 | 1.0235 | -9.8496 | 1.0411 | -12.5547 | 32.108
86 | 448.9098 | 145.3647 | -448.3302 | -92.8722 | 0.57954 | 52.4924 | 0.68745 | 1.1116 | 1.0429 | -17.2141 | 1.0809 | -23.4536 | 76.5594
87 | 437.9946 | 141.7827 | -437.4242 | -90.5683 | 0.57045 | 51.2144 | 0.67071 | 1.0846 | 1.0429 | -17.2141 | 1.0809 | -23.4536 | 74.6955
88 | 423.9976 | 137.1015 | -423.4295 | -87.5291 | 0.56807 | 49.5724 | 0.64921 | 1.0498 | 1.0429 | -17.2141 | 1.0809 | -23.4536 | 72.301
89 | 240.6886 | 84.5141 | -240.5161 | -69.8267 | 0.17254 | 14.6874 | 0.38792 | 0.62728 | 0.9991 | -11.4703 | 1.0478 | -14.6291 | 43.2021
90 | 243.6972 | 85.0801 | -243.4959 | -70.2188 | 0.20123 | 14.8613 | 0.39253 | 0.63473 | 0.9991 | -11.4703 | 1.0478 | -14.6291 | 43.7146
91 | -232.2394 | 40.2341 | 232.3016 | -35.6182 | 0.06218 | 4.6159 | 0.59738 | 0.59738 | 1.0354 | -9.8535 | 1.0324 | -8.6697 | 46.3612
92 | -143.0926 | 189.3255 | 143.2651 | -178.1168 | 0.17251 | 11.2087 | 0.35283 | 0.57054 | 1.0219 | -7.8162 | 1.0514 | -6.0874 | 39.2938
93 | 466.8172 | 91.7908 | -466.09 | -44.9382 | 0.72719 | 46.8527 | 0.69255 | 1.1714 | 1.0437 | -0.8808 | 1.0491 | -6.4979 | 77.1268
94 | -118.8188 | -8.7169 | 118.8605 | 12.0666 | 0.041728 | 3.3498 | 0.17343 | 0.29333 | 1.0437 | -0.8808 | 1.0689 | 0.72011 | 19.314
95 | 117.9764 | 20.4573 | -117.8888 | -14.5019 | 0.087592 | 5.9554 | 0.17367 | 0.29462 | 1.0475 | -19.4747 | 1.058 | -22.2991 | 114.3063
96 | 114.407 | 19.8899 | -114.3147 | -14.6971 | 0.092324 | 5.1928 | 0.16852 | 0.28588 | 1.0469 | -19.7629 | 1.058 | -22.2991 | 110.917
97 | 195.6468 | 83.9134 | -195.5225 | -71.7438 | 0.12433 | 12.1696 | 0.32346 | 0.52304 | 0.99994 | -10.8462 | 1.045 | -13.911 | 36.023
98 | 211.9763 | 90.7042 | -211.8304 | -77.5238 | 0.14585 | 13.1804 | 0.35033 | 0.56649 | 0.99994 | -10.8462 | 1.045 | -13.911 | 39.0154
99 | 213.3693 | 91.0051 | -213.207 | -77.7449 | 0.16224 | 13.2602 | 0.35246 | 0.56993 | 0.99994 | -10.8462 | 1.045 | -13.911 | 39.2522
100 | 303.7838 | 3.7222 | -303.0479 | 28.4431 | 0.73591 | 32.1653 | 0.44186 | 0.74959 | 1.0446 | -19.5879 | 1.0656 | -25.6518 | 290.8288
101 | 372.5728 | 99.9736 | -372.1394 | -70.3843 | 0.4334 | 29.5893 | 0.56706 | 0.91695 | 1.0336 | -22.011 | 1.084 | -26.3214 | 63.1518
102 | 389.4452 | 156.8271 | -388.8921 | -121.4504 | 0.55308 | 35.3768 | 0.62328 | 1.0079 | 1.0234 | -20.8633 | 1.0609 | -25.4541 | 69.4125
103 | 391.4978 | 157.6164 | -390.9389 | -122.0545 | 0.55889 | 35.562 | 0.62654 | 1.0131 | 1.0234 | -20.8633 | 1.0609 | -25.4541 | 69.7761
104 | 187.5145 | 22.3417 | -187.2512 | -8.9866 | 0.26337 | 13.3551 | 0.27741 | 0.47061 | 1.0343 | -11.4483 | 1.0454 | -15.4952 | 182.5881
105 | 182.3581 | 21.8706 | -182.112 | -8.8813 | 0.24609 | 12.9893 | 0.26981 | 0.45771 | 1.0343 | -11.4483 | 1.0454 | -15.4952 | 177.5836
106 | 412.9523 | 124.0478 | -412.4373 | -80.838 | 0.51503 | 43.2099 | 0.6373 | 1.0305 | 1.028 | -26.517 | 1.0703 | -32.1475 | 70.9741
107 | 172.8137 | 52.9657 | -172.6237 | -38.4624 | 0.19002 | 14.5033 | 0.26824 | 0.45505 | 1.0238 | -16.9753 | 1.0199 | -21.4542 | 176.5523
108 | 184.6408 | 56.4103 | -184.424 | -40.9188 | 0.2168 | 15.4915 | 0.28652 | 0.48606 | 1.0238 | -16.9753 | 1.0199 | -21.4542 | 188.5837
109 | 189.4593 | 57.4187 | -189.2014 | -41.5343 | 0.25789 | 15.8844 | 0.2938 | 0.49841 | 1.0238 | -16.9753 | 1.0199 | -21.4542 | 193.3732
110 | 169.294 | 10.7099 | -169.0963 | 1.1715 | 0.19767 | 11.8814 | 0.25171 | 0.42892 | 1.0239 | -1.5937 | 1.0346 | -5.6105 | 165.6697
111 | 36.3529 | 5.2312 | -36.3436 | -4.6826 | 0.0092663 | 0.5486 | 0.054497 | 0.092865 | 1.0239 | -1.5937 | 1.0355 | -2.4407 | 35.8694
112 | 293.5822 | 117.7853 | -293.2578 | -97.1502 | 0.32445 | 20.6351 | 0.47738 | 0.77193 | 1.0068 | -8.5242 | 1.0503 | -12.0559 | 53.1639
113 | 300.9344 | 120.7475 | -300.6025 | -99.5953 | 0.33182 | 21.1522 | 0.48934 | 0.79127 | 1.0068 | -8.5242 | 1.0503 | -12.0559 | 54.4961
114 | 261.4911 | 106.0179 | -261.2687 | -87.6104 | 0.22236 | 18.4075 | 0.42582 | 0.68856 | 1.0068 | -8.5242 | 1.0503 | -12.0559 | 47.4222
115 | 197.1719 | 13.6354 | -196.933 | 2.7897 | 0.23891 | 16.4251 | 0.28912 | 0.49046 | 1.0386 | -10.4463 | 1.0538 | -15.2139 | 190.2916
116 | 508.6049 | 126.9301 | -507.8927 | -64.4095 | 0.71212 | 62.5206 | 0.77411 | 1.2518 | 1.0289 | -21.5583 | 1.0733 | -28.3436 | 86.2107
117 | 294.9616 | 27.5553 | -294.7174 | -5.9689 | 0.24418 | 21.5864 | 0.44623 | 0.72156 | 1.0087 | -43.5974 | 1.0721 | -47.7742 | 49.6952
118 | 318.5842 | 29.7263 | -318.3178 | -6.4114 | 0.26633 | 23.3149 | 0.48196 | 0.77934 | 1.0087 | -43.5974 | 1.0721 | -47.7742 | 53.6745
119 | 479.0802 | 133.1604 | -478.2996 | -78.5165 | 0.7806 | 54.6439 | 0.75053 | 1.2136 | 1.0066 | -4.2473 | 1.0481 | -10.4582 | 83.5843
120 | 491.6833 | 136.9102 | -490.9082 | -80.8212 | 0.7751 | 56.089 | 0.77037 | 1.2457 | 1.0066 | -4.2473 | 1.0481 | -10.4582 | 85.7942
121 | -368.3717 | -14.9999 | 368.8541 | 46.5249 | 0.48237 | 31.525 | 0.55648 | 0.94122 | 1.0066 | -4.2473 | 1.0366 | 0.60991 | 61.9731
122 | 151.5507 | 13.8248 | -151.39 | -5.3247 | 0.16068 | 8.5001 | 0.22232 | 0.37714 | 1.04 | 2.472 | 1.0541 | -0.72591 | 146.3257
123 | 168.5538 | 14.3522 | -168.3183 | -4.9047 | 0.23555 | 9.4475 | 0.24713 | 0.41924 | 1.04 | 2.472 | 1.0541 | -0.72591 | 162.6562
124 | 235.2491 | 35.8292 | -235.0974 | -22.4796 | 0.1516 | 13.3495 | 0.34763 | 0.58799 | 1.04 | 2.472 | 1.0541 | -0.72591 | 38.715
125 | 335.6247 | 36.9811 | -335.2744 | -6.7674 | 0.35034 | 30.2137 | 0.51792 | 0.83749 | 0.99052 | -18.0495 | 1.0508 | -23.181 | 57.6797
126 | 281.7586 | 53.5495 | -281.5132 | -33.3582 | 0.24541 | 20.1912 | 0.43992 | 0.71136 | 0.99052 | -18.0495 | 1.0458 | -22.0526 | 48.9926
127 | 337.7404 | 179.9658 | -337.3479 | -142.7382 | 0.3925 | 37.2276 | 0.59062 | 0.91482 | 0.98447 | -18.0641 | 1.0508 | -23.181 | 65.7753
128 | 268.4807 | 27.6234 | -268.2679 | -8.8327 | 0.21277 | 18.7907 | 0.41654 | 0.67355 | 0.98447 | -18.0641 | 1.0458 | -22.0526 | 46.3883
129 | 252.4393 | 50.2352 | -252.2308 | -34.8812 | 0.2085 | 15.354 | 0.38199 | 0.64609 | 1.0238 | -4.6116 | 1.0343 | -7.9928 | 42.5408
130 | 235.3901 | 11.8603 | -235.2203 | 0.67947 | 0.16974 | 12.5398 | 0.34978 | 0.59162 | 1.0238 | -4.6116 | 1.0434 | -7.6615 | 38.9542
131 | 293.0473 | 38.3796 | -292.7723 | -18.7443 | 0.27491 | 19.6354 | 0.43862 | 0.74188 | 1.0238 | -4.6116 | 1.0378 | -8.4097 | 48.8479
132 | 392.984 | 48.616 | -392.4916 | -16.5215 | 0.49245 | 32.0945 | 0.59613 | 0.96395 | 1.0092 | -41.5272 | 1.0695 | -46.169 | 66.3887
133 | 408.495 | 89.01 | -407.9302 | -52.49 | 0.5648 | 36.52 | 0.63841 | 1.0323 | 0.99498 | -15.697 | 1.0456 | -20.6573 | 71.0981
134 | 363.347 | 80.122 | -362.9254 | -47.6193 | 0.4216 | 32.5026 | 0.56816 | 0.91873 | 0.99498 | -15.697 | 1.0456 | -20.6573 | 63.2747
135 | 407.2969 | 74.1584 | -406.7729 | -32.6151 | 0.52401 | 41.5433 | 0.63342 | 1.0243 | 0.99301 | -14.9224 | 1.0456 | -20.6573 | 70.5423
136 | 402.9628 | 73.5757 | -402.4647 | -32.4705 | 0.4981 | 41.1052 | 0.62674 | 1.0134 | 0.99301 | -14.9224 | 1.0456 | -20.6573 | 69.798
137 | 267.7786 | 68.8777 | -267.5689 | -48.35 | 0.20973 | 20.5278 | 0.40163 | 0.67932 | 1.046 | 1.7966 | 1.0504 | -2.3853 | 44.7284
138 | 290.0862 | 74.3532 | -289.8402 | -52.1204 | 0.24602 | 22.2328 | 0.43499 | 0.73575 | 1.046 | 1.7966 | 1.0504 | -2.3853 | 48.444
139 | 293.5537 | 48.1722 | -292.8871 | -20.3243 | 0.66663 | 27.8479 | 0.42554 | 0.72189 | 1.0621 | -18.3366 | 1.0673 | -23.6863 | 280.0815
140 | 294.6616 | 48.1542 | -293.9741 | -20.2046 | 0.68753 | 27.9496 | 0.4271 | 0.72454 | 1.0621 | -18.3366 | 1.0673 | -23.6863 | 281.1082
141 | 317.71 | 51.4965 | -316.9296 | -21.3681 | 0.78036 | 30.1284 | 0.46041 | 0.78104 | 1.0621 | -18.3366 | 1.0673 | -23.6863 | 303.0322
142 | 155.2517 | 27.4809 | -155.1711 | -21.7335 | 0.080602 | 5.7475 | 0.24117 | 0.38998 | 0.99326 | -18.3164 | 1.0544 | -20.3813 | 26.8586
143 | 157.4182 | 27.7003 | -157.3306 | -21.8738 | 0.087604 | 5.8265 | 0.24449 | 0.39535 | 0.99326 | -18.3164 | 1.0544 | -20.3813 | 27.2286
144 | -355.3251 | -57.4286 | 355.4731 | 71.2267 | 0.14802 | 13.7981 | 0.9217 | 0.9217 | 1.0248 | -33.1234 | 1.0322 | -31.0584 | 59.9341
145 | 281.2286 | 22.911 | -281.09 | -17.3752 | 0.13862 | 5.5359 | 0.43386 | 0.43386 | 0.98811 | -14.5755 | 0.98624 | -15.6088 | 23.4831
146 | 64.4132 | 0.14429 | -64.386 | 1.7867 | 0.027218 | 1.931 | 0.099043 | 0.16802 | 0.98811 | -14.5755 | 1.006 | -16.2933 | 65.189
147 | 452.5916 | 85.6674 | -451.9958 | -31.777 | 0.59574 | 53.8903 | 0.70804 | 1.1449 | 0.98844 | -15.2127 | 1.0386 | -21.9094 | 78.852
148 | 498.6601 | 93.3868 | -497.8889 | -34.0341 | 0.77114 | 59.3527 | 0.77982 | 1.261 | 0.98844 | -15.2127 | 1.0386 | -21.9094 | 86.8465
149 | 383.4873 | 64.389 | -383.0207 | -29.8308 | 0.4666 | 34.5582 | 0.59771 | 0.96652 | 0.98844 | -15.2127 | 1.0431 | -20.2906 | 66.5657
150 | 339.2828 | 65.4777 | -338.9155 | -36.3959 | 0.36731 | 29.0818 | 0.53032 | 0.85754 | 0.98996 | -15.4969 | 1.0431 | -20.2906 | 59.0604
151 | 348.5634 | 66.7227 | -348.141 | -36.8547 | 0.42237 | 29.868 | 0.54467 | 0.88074 | 0.98996 | -15.4969 | 1.0431 | -20.2906 | 60.6583
152 | 566.4347 | 41.5254 | -565.3655 | 31.7661 | 1.0692 | 73.2915 | 0.85415 | 1.3812 | 1.0103 | -32.1839 | 1.0759 | -39.5926 | 95.1239
153 | 160.5243 | 60.8345 | -160.3134 | -50.0458 | 0.21087 | 10.7887 | 0.25306 | 0.4293 | 1.0307 | -3.5452 | 1.0267 | -6.9636 | 166.5597
154 | 140.8035 | 16.9399 | -140.7457 | -12.3056 | 0.057877 | 4.6343 | 0.20769 | 0.35129 | 1.0374 | -9.2605 | 1.0554 | -11.124 | 23.1303
155 | 307.4285 | -18.9185 | -307.42 | 38.3 | 0.0084772 | 19.3815 | 0.76409 | 0.76409 | 1.0579 | -28.8797 | 1.064 | -32.5088 | 30.7127
156 | 415.1597 | 131.4377 | -414.6393 | -84.2132 | 0.52046 | 47.2245 | 0.64065 | 1.0359 | 1.0327 | -20.9537 | 1.0718 | -27.0407 | 71.3473
157 | 410.5412 | 130.5011 | -410.0807 | -83.7841 | 0.46052 | 46.717 | 0.63376 | 1.0248 | 1.0327 | -20.9537 | 1.0718 | -27.0407 | 70.5796
158 | -292.3537 | 68.9899 | 292.4425 | -60.5334 | 0.088794 | 8.4564 | 0.74561 | 0.74561 | 1.0573 | -35.6701 | 1.0511 | -34.0256 | 60.194
159 | 168.0488 | -28.406 | -167.9573 | 35.0128 | 0.091492 | 6.6068 | 0.25304 | 0.42799 | 1.0233 | -10.5943 | 1.052 | -12.7755 | 28.18
160 | 166.764 | -28.3149 | -166.6684 | 34.8719 | 0.095622 | 6.5571 | 0.25113 | 0.42477 | 1.0233 | -10.5943 | 1.052 | -12.7755 | 27.968
161 | 173.1805 | -29.4305 | -173.0802 | 36.24 | 0.1003 | 6.8095 | 0.2608 | 0.44112 | 1.0233 | -10.5943 | 1.052 | -12.7755 | 29.0449
162 | 186.8498 | 112.7309 | -186.7072 | -102.8463 | 0.14257 | 9.8846 | 0.3304 | 0.53426 | 1.0035 | -8.338 | 1.0471 | -10.5938 | 36.7954
163 | 193.0434 | 115.5887 | -192.8623 | -105.3975 | 0.18109 | 10.1912 | 0.34066 | 0.55086 | 1.0035 | -8.338 | 1.0471 | -10.5938 | 37.9388
164 | 97.2951 | -60.4078 | -97.1909 | 65.7802 | 0.10415 | 5.3725 | 0.17339 | 0.29415 | 1.0035 | -8.338 | 1.0471 | -10.5938 | 114.1241
165 | -50.5811 | -2.6068 | 50.5978 | 3.7364 | 0.016773 | 1.1296 | 0.075456 | 0.12801 | 1.0198 | -9.9927 | 1.0402 | -8.7196 | 49.6642
166 | 352.4319 | 63.9335 | -352.0827 | -31.5151 | 0.3492 | 32.4184 | 0.53363 | 0.86289 | 1.0198 | -9.9927 | 1.0751 | -15.1598 | 59.4284
167 | 352.7903 | 64.2496 | -352.4631 | -31.7939 | 0.32724 | 32.4556 | 0.53424 | 0.86387 | 1.0198 | -9.9927 | 1.0751 | -15.1598 | 59.4963
168 | 71.2774 | 1.0302 | -71.2438 | 0.81891 | 0.033593 | 1.8491 | 0.10381 | 0.1761 | 1.0433 | -9.8785 | 1.0618 | -11.3651 | 68.3253
169 | 69.3345 | 0.81475 | -69.2969 | 0.9838 | 0.037536 | 1.7986 | 0.10098 | 0.1713 | 1.0433 | -9.8785 | 1.0618 | -11.3651 | 66.4605
170 | 173.3148 | 42.1635 | -173.0635 | -30.1232 | 0.25127 | 12.0402 | 0.26442 | 0.44858 | 1.0249 | -9.8672 | 1.0277 | -13.6664 | 174.0407
171 | 184.8092 | 44.4288 | -184.5066 | -31.5993 | 0.30258 | 12.8295 | 0.28178 | 0.47801 | 1.0249 | -9.8672 | 1.0277 | -13.6664 | 185.4615
172 | 312.7006 | 91.1515 | -312.3657 | -67.7184 | 0.33483 | 23.433 | 0.46363 | 0.78418 | 1.0674 | -21.0381 | 1.0696 | -25.0574 | 51.6331
173 | 322.4071 | 93.8264 | -322.0512 | -69.6693 | 0.35585 | 24.1571 | 0.47796 | 0.80842 | 1.0674 | -21.0381 | 1.0696 | -25.0574 | 53.229
174 | 410.8102 | 93.2195 | -410.3321 | -47.1552 | 0.47812 | 46.0642 | 0.64575 | 1.0442 | 0.99114 | -16.1481 | 1.0381 | -22.3773 | 71.9156
175 | 196.5662 | 78.6563 | -196.4509 | -67.3326 | 0.11527 | 11.3236 | 0.31707 | 0.51271 | 1.0145 | -10.1181 | 1.063 | -13.0081 | 35.3113
176 | 105.7851 | 13.9044 | -105.7492 | -10.9401 | 0.03592 | 2.9643 | 0.1609 | 0.27215 | 1.0075 | -14.6492 | 1.0252 | -16.2308 | 17.9194
177 | 103.852 | 13.715 | -103.8185 | -10.8046 | 0.033484 | 2.9103 | 0.15798 | 0.2672 | 1.0075 | -14.6492 | 1.0252 | -16.2308 | 17.5934
178 | 143.8649 | 32.7667 | -143.7207 | -24.7265 | 0.14411 | 8.0401 | 0.21646 | 0.36721 | 1.0356 | -15.003 | 1.0422 | -18.0719 | 142.4725
179 | 162.8802 | 27.9917 | -162.5762 | -18.1106 | 0.30401 | 9.8812 | 0.24281 | 0.41191 | 1.0341 | -14.677 | 1.0422 | -18.0719 | 159.8131
180 | 150.8855 | 27.9917 | -150.7247 | -18.8136 | 0.1608 | 9.1781 | 0.22546 | 0.38248 | 1.0341 | -14.677 | 1.0422 | -18.0719 | 148.3949
181 | 602.4753 | 281.0817 | -601.338 | -187.4682 | 1.1373 | 93.6135 | 0.96304 | 1.5573 | 1.0489 | 4.2954 | 1.0615 | -3.4008 | 74.2216
182 | 171.6106 | 34.7559 | -171.3907 | -23.5138 | 0.21984 | 11.2421 | 0.25839 | 0.43834 | 1.0296 | -7.4822 | 1.0357 | -11.1195 | 170.068
183 | 170.7779 | 34.0624 | -170.5262 | -22.8821 | 0.25168 | 11.1802 | 0.25698 | 0.43595 | 1.0296 | -7.4822 | 1.0357 | -11.1195 | 169.1423
184 | 125.8373 | 33.1044 | -125.7136 | -26.567 | 0.12367 | 6.5374 | 0.19258 | 0.3267 | 1.0265 | -8.6149 | 1.0321 | -11.4212 | 126.7549
185 | 122.9991 | 32.4743 | -122.8839 | -26.0827 | 0.11525 | 6.3916 | 0.18828 | 0.31941 | 1.0265 | -8.6149 | 1.0321 | -11.4212 | 123.9249
186 | 328.3888 | 63.2905 | -328.0719 | -36.0294 | 0.31682 | 27.2611 | 0.50828 | 0.8219 | 0.99967 | -14.4411 | 1.0538 | -19.0827 | 56.6059
187 | 326.8706 | 63.2705 | -326.577 | -36.131 | 0.29358 | 27.1395 | 0.50601 | 0.81823 | 0.99967 | -14.4411 | 1.0538 | -19.0827 | 56.353
188 | 352.0386 | 67.8387 | -351.6982 | -38.6145 | 0.34042 | 29.2242 | 0.54488 | 0.88109 | 0.99967 | -14.4411 | 1.0538 | -19.0827 | 60.6822
189 | 251.1087 | 36.1133 | -250.9109 | -21.7674 | 0.19775 | 14.3458 | 0.372 | 0.6292 | 1.0361 | -1.5909 | 1.0504 | -4.8166 | 41.429
190 | 256.4874 | 36.6921 | -256.2746 | -22.0407 | 0.21286 | 14.6514 | 0.37993 | 0.64261 | 1.0361 | -1.5909 | 1.0504 | -4.8166 | 42.3119
191 | 367.5192 | 140.5974 | -366.9895 | -104.3821 | 0.52967 | 36.2152 | 0.60119 | 0.97213 | 0.99445 | -13.6311 | 1.03 | -18.6886 | 66.9526
192 | 403.8425 | 150.7591 | -403.2424 | -108.7893 | 0.60016 | 41.9698 | 0.65809 | 1.0641 | 0.9952 | -13.3156 | 1.03 | -18.6886 | 73.2898
193 | 360.1315 | 118.1888 | -359.7199 | -82.3104 | 0.4116 | 35.8784 | 0.56138 | 0.90777 | 1.0258 | -14.3286 | 1.0668 | -19.6091 | 62.5194
194 | 361.8435 | 119.01 | -361.4532 | -82.9531 | 0.39032 | 36.0568 | 0.56417 | 0.91227 | 1.0258 | -14.3286 | 1.0668 | -19.6091 | 62.83
195 | 187.1335 | 19.6948 | -187.03 | -10.8882 | 0.10351 | 8.8066 | 0.29053 | 0.4698 | 0.98402 | -22.7554 | 1.0465 | -25.4316 | 32.3559
196 | 183.6416 | 19.4342 | -183.545 | -10.7913 | 0.096611 | 8.6428 | 0.28513 | 0.46106 | 0.98402 | -22.7554 | 1.0465 | -25.4316 | 31.7541
197 | -838.8609 | -137.2851 | 840.0178 | 221.2275 | 1.1569 | 83.9424 | 1.2326 | 2.1098 | 1.0478 | 2.4216 | 1.0805 | 7.8815 | 70.4814
198 | -838.8969 | -54.1105 | 840.1485 | 134.5416 | 1.2516 | 80.4311 | 1.219 | 2.0865 | 1.0478 | 2.4216 | 1.0702 | 7.8291 | 69.7036
199 | -838.9117 | -58.9721 | 840.2212 | 137.8554 | 1.3096 | 78.8833 | 1.2194 | 2.0873 | 1.0478 | 2.4216 | 1.0705 | 7.718 | 69.7319
200 | -838.9112 | -60.6738 | 840.2212 | 137.9154 | 1.3099 | 77.2416 | 1.2196 | 2.0876 | 1.0478 | 2.4216 | 1.0704 | 7.6064 | 69.7419
201 | 0 | 0 | 8.1261e-14 | -1.9216e-12 | 8.1261e-14 | -1.9216e-12 | 0 | 4.7736e-15 | 1.0478 | 2.4216 | 1.0573 | 2.4216 | 1.5804e-13
202 | 0 | 0 | 1.4131e-13 | -1.919e-12 | 1.4131e-13 | -1.919e-12 | 0 | 4.7759e-15 | 1.0478 | 2.4216 | 1.0573 | 2.4216 | 1.5811e-13
203 | 8.0529e-14 | -1.9042e-12 | 0 | 0 | 8.0529e-14 | -1.9042e-12 | 2.7637e-15 | 0 | 1.0478 | 2.4216 | 1.0573 | 2.4216 | 1.5804e-13
204 | -3.8486e-14 | -1.9093e-12 | -2.1213e-14 | 1.9241e-12 | -5.9699e-14 | 1.4818e-14 | 2.7691e-15 | 4.7759e-15 | 1.0478 | 2.4216 | 1.0573 | 2.4216 | 1.5834e-13
205 | 161.0792 | 77.823 | -160.9802 | -70.2063 | 0.098947 | 7.6166 | 0.2594 | 0.43875 | 1.0478 | 2.4216 | 1.0505 | 0.19761 | 28.8887
206 | 247.1897 | 25.246 | -246.8405 | -1.6496 | 0.34926 | 23.5963 | 0.35505 | 0.61889 | 1.0633 | -9.0785 | 1.0467 | -14.5271 | 235.8307
207 | 245.9118 | 95.8479 | -245.4803 | -69.6746 | 0.43148 | 26.1733 | 0.37713 | 0.63978 | 1.0633 | -9.0785 | 1.0467 | -14.5271 | 248.2221
208 | 254.9516 | 32.882 | -254.7344 | -18.0701 | 0.21718 | 14.8119 | 0.37848 | 0.64015 | 1.0319 | -5.0386 | 1.0469 | -8.33 | 42.1499
209 | 258.394 | 32.4955 | -258.1266 | -17.4904 | 0.26749 | 15.0051 | 0.38343 | 0.64854 | 1.0319 | -5.0386 | 1.0469 | -8.33 | 42.7018
210 | 264.609 | 33.9785 | -264.3751 | -18.6067 | 0.23392 | 15.3718 | 0.39279 | 0.66435 | 1.0319 | -5.0386 | 1.0469 | -8.33 | 43.7434
211 | 308.1997 | -13.8457 | -307.8754 | 33.9637 | 0.32425 | 20.1181 | 0.45624 | 0.77168 | 1.0274 | -21.998 | 1.0534 | -25.7209 | 50.8103
212 | 286.9078 | 189.0735 | -286.5911 | -163.2175 | 0.31664 | 25.856 | 0.50814 | 0.82168 | 1.0274 | -21.998 | 1.0534 | -25.7209 | 56.5904
213 | 421.4458 | 149.3945 | -420.8455 | -95.9488 | 0.60033 | 53.4457 | 0.68806 | 1.1126 | 0.98736 | -7.3521 | 1.0181 | -14.0271 | 76.6267
214 | 414.3232 | 147.2807 | -413.7792 | -94.7213 | 0.54407 | 52.5594 | 0.67664 | 1.0941 | 0.98736 | -7.3521 | 1.0181 | -14.0271 | 75.3553
215 | 158.2464 | -9.9603 | -158.0662 | 20.3102 | 0.18022 | 10.3499 | 0.23713 | 0.40227 | 1.0159 | -11.9867 | 1.0397 | -15.7071 | 156.0733
216 | 283.0594 | 195.3875 | -282.7561 | -169.1979 | 0.30336 | 26.1896 | 0.51437 | 0.83175 | 1.0159 | -11.9867 | 1.0397 | -15.7071 | 57.2842
217 | 174.6793 | -11.6776 | -174.4359 | 23.1043 | 0.24347 | 11.4266 | 0.26182 | 0.44415 | 1.0159 | -11.9867 | 1.0397 | -15.7071 | 172.3242
218 | 478.4562 | 117.9383 | -477.7323 | -65.4197 | 0.72393 | 52.5186 | 0.71177 | 1.2039 | 1.0519 | 2.3353 | 1.0511 | -3.7145 | 79.268
219 | -7.476e-14 | -1.347 | 5.4889e-06 | 1.3475 | 5.4889e-06 | 0.00043822 | 0.0020805 | 0.0033642 | 0.9837 | -3.7143 | 1.0511 | -3.7145 | 0.2317
220 | 258.1418 | 136.4189 | -257.878 | -119.2246 | 0.26383 | 17.1943 | 0.43633 | 0.70555 | 1.0167 | -8.0109 | 1.0567 | -11.0532 | 48.5927
221 | 261.7236 | 138.241 | -261.4524 | -120.8101 | 0.27114 | 17.4309 | 0.44233 | 0.71526 | 1.0167 | -8.0109 | 1.0567 | -11.0532 | 49.2614
222 | 125.4551 | 50.164 | -125.4 | -45.8 | 0.055113 | 4.364 | 0.20848 | 0.33711 | 0.98468 | -16.2438 | 1.0393 | -17.9744 | 23.2173
223 | 415.7488 | 44.8016 | -415.2422 | -2.3917 | 0.50656 | 42.4099 | 0.64271 | 1.0393 | 0.9885 | -18.542 | 1.0486 | -24.3625 | 71.5768
224 | 409.1004 | 44.3146 | -408.625 | -2.5801 | 0.47536 | 41.7345 | 0.63247 | 1.0227 | 0.9885 | -18.542 | 1.0486 | -24.3625 | 70.4364
225 | 397.0221 | 43.297 | -396.5901 | -2.7912 | 0.43204 | 40.5058 | 0.61385 | 0.9926 | 0.9885 | -18.542 | 1.0486 | -24.3625 | 68.3622
226 | 407.115 | 41.8109 | -406.6297 | -2.9731 | 0.48523 | 38.8378 | 0.62903 | 1.0172 | 0.9885 | -18.542 | 1.0492 | -23.9868 | 70.0534
227 | 401.8203 | 40.683 | -401.2863 | -2.3566 | 0.534 | 38.3263 | 0.62076 | 1.0038 | 0.9885 | -18.542 | 1.0492 | -23.9868 | 69.1322
228 | 418.3195 | 42.112 | -417.7408 | -2.2146 | 0.57868 | 39.8974 | 0.64621 | 1.0449 | 0.9885 | -18.542 | 1.0492 | -23.9868 | 71.9667
229 | 363.1339 | -107.0487 | -362.6377 | 140.9235 | 0.49617 | 33.8748 | 0.58006 | 0.98111 | 0.99162 | -15.407 | 1.0407 | -20.2184 | 64.5994
230 | 251.1085 | 93.5417 | -250.8685 | -78.0238 | 0.24 | 15.5179 | 0.41057 | 0.6639 | 0.99162 | -15.407 | 1.0385 | -18.5617 | 45.7241
231 | 327.7327 | -96.6922 | -327.3206 | 122.9577 | 0.41204 | 26.2656 | 0.52131 | 0.88174 | 0.99587 | -16.0676 | 1.0407 | -20.2184 | 58.0567
232 | 196.4663 | -106.0689 | -196.3004 | 117.2877 | 0.16582 | 11.2188 | 0.34063 | 0.57785 | 0.99587 | -16.0676 | 1.0385 | -18.5617 | 37.935
233 | 173.7136 | 40.8482 | -173.6143 | -33.1514 | 0.099291 | 7.6968 | 0.2636 | 0.44585 | 1.0286 | 0.70914 | 1.0404 | -1.713 | 29.3566
234 | 318.9844 | 173.9055 | -318.6191 | -144.3586 | 0.36522 | 29.5469 | 0.53667 | 0.8678 | 1.0286 | 0.70914 | 1.0578 | -3.5153 | 59.7672
235 | 133.1925 | 34.8153 | -133.1405 | -30.062 | 0.051982 | 4.7532 | 0.20356 | 0.3443 | 1.0275 | 0.21229 | 1.0404 | -1.713 | 22.67
236 | 290.8882 | 172.9206 | -290.5906 | -148.0767 | 0.29754 | 24.8439 | 0.50038 | 0.80912 | 1.0275 | 0.21229 | 1.0578 | -3.5153 | 55.7258
237 | 314.8481 | 78.528 | -314.5102 | -54.548 | 0.33788 | 23.98 | 0.49378 | 0.79845 | 0.99845 | -5.5822 | 1.0492 | -9.7475 | 54.9908
238 | 323.1672 | 80.6111 | -322.821 | -55.9973 | 0.34622 | 24.6137 | 0.50683 | 0.81955 | 0.99845 | -5.5822 | 1.0492 | -9.7475 | 56.4442
239 | 341.0247 | 60.7714 | -340.6675 | -32.0921 | 0.35723 | 28.6793 | 0.53077 | 0.85826 | 0.99158 | -18.1818 | 1.0463 | -22.9044 | 59.11

## res_ext_grid
| p_mw | q_mvar
0 | 2611.4375 | 870.0497

## res_load
| p_mw | q_mvar
0 | 151 | 48.8
1 | 171.41 | 23.4
2 | 134 | 24.7
3 | 161.2 | 39.3
4 | 167.3 | 54.8
5 | 152.9 | 49.4
6 | 48.65 | 16.1
7 | 119.2 | 20.7
8 | 363.25 | 115.39
9 | 704.53 | -35.33
10 | 23.73 | 12.7
11 | 38.34 | 5.6
12 | 32.34 | 12
13 | 147.76 | 32.73
14 | 100.8 | 13.2
15 | 370.5 | -17
16 | 36.84 | 13.9
17 | 73.14 | 21.55
18 | 39.74 | 11.8
19 | 321.98 | 84.4
20 | 155.6 | 54.7
21 | 105.2 | 0.1
22 | 69.83 | 15.12
23 | 119.6 | 29.6
24 | 27.33 | 11.9
25 | 13.82 | 1.4
26 | 103 | 12
27 | 163.1 | 46.3
28 | 524.5 | 43
29 | 197.5 | 48.3
30 | 110.4 | 26.2
31 | 65.17 | -51.5
32 | 56.5 | 36.29
33 | 129.1 | 7.4
34 | 170.89 | 50.38
35 | 70.68 | 13.5
36 | 123.1 | 6.5
37 | 274.32 | 5.66
38 | 20.52 | 4
39 | 144.4 | 35.5
40 | 57.46 | 17.1
41 | 118.5 | 20.4
42 | 16.52 | 9
43 | 67.57 | 17
44 | 140.6 | 42.6
45 | 33.24 | 4.4
46 | 150.9 | 10.4
47 | 72.88 | 14.4
48 | 45.32 | 18.5
49 | 258.4 | 66.7
50 | 232.1 | 89.8
51 | 83.99 | 21.2
52 | 135.11 | 41
53 | 400.3 | 189.9
54 | 69.58 | 16
55 | 152.57 | 40
56 | 343.9 | 141.9
57 | 50.56 | 18
58 | 124.5 | 29.6
59 | 110 | 3.4
60 | 108.89 | -21.76
61 | 192.5 | 78.3
62 | 82.69 | 20.1
63 | 631.71 | -54.16
64 | 125.9 | -0.5
65 | 34.44 | 8.5
66 | 62.07 | 14.7
67 | 108.7 | -12.15
68 | 66.27 | 13.6
69 | 88.5 | 16.5
70 | 14.71 | 4.6
71 | 44.55 | 0
72 | 201.4 | 53
73 | 26.33 | 5.3
74 | 382.5 | 57.9
75 | 34.64 | 0
76 | 31.94 | 8.8
77 | 277.86 | 58.95
78 | 56.06 | 18.7
79 | 29.83 | 7.3
80 | 190.47 | 55.03
81 | 16.22 | 2
82 | 32.84 | 0
83 | 12.41 | 3.9
84 | 65.67 | 24
85 | 112.4 | 13
86 | 86.6 | 23.4
87 | 199.4 | -19.9
88 | 67.57 | 21.2
89 | 30.93 | 6.6
90 | 129.6 | 13.3
91 | 114.1 | 23.5
92 | 71.78 | 17.9
93 | 348.93 | 26.47
94 | 173 | -21.3
95 | 52.46 | 2.9
96 | 479 | 99.2
97 | 37.94 | 15.2
98 | 40.85 | 14.5
99 | 145.2 | 21.4
100 | 30.93 | 7.6
101 | 196.7 | 44.2
102 | 11.91 | 2.9
103 | 144.7 | 20.3
104 | 79.59 | 18.8
105 | 36.34 | 15.2
106 | 73.58 | 3.24
107 | 125.4 | 45.8
108 | 42.55 | 8.2
109 | 20.42 | 8.1
110 | 77.39 | 24.1
111 | 156.9 | -4
112 | 69.08 | 21.5
113 | 28.33 | 44.8
114 | 71.77 | 13.57
115 | 73.78 | 0
116 | 73.18 | 22.3
117 | 41.95 | 8.5
118 | 95.71 | 25.9
119 | 449.56 | 245.72
120 | 3.67 | -1.86
121 | 83.19 | 25.8
122 | 62.16 | 8
123 | 25.13 | -61.6
124 | 58.46 | 6.6
125 | 333.5 | -1.4
126 | 73.98 | 22.5
127 | 88.92 | 19.79
128 | 108.91 | 33.7
129 | 88.8 | -3.2
130 | 209.2 | 23.5
131 | 11.71 | 3.8
132 | 27.33 | 5
133 | 20.82 | 0
134 | 197.5 | -31
135 | 192.11 | 45.5
136 | 248.7 | 8.1
137 | 210.1 | 66.2
138 | 177.3 | 36.4
139 | 25.73 | 7.3
140 | 41.45 | 4.9
141 | 72.08 | 21.3
142 | 3.9 | 1
143 | 14.02 | 6.5
144 | 3.2 | 1.7
145 | 120.2 | 20.5
146 | 101.2 | 2.1
147 | 77.19 | 18.6
148 | 121.4 | 20.2
149 | 199.86 | 56.93
150 | 79.09 | 18.7
151 | 107.3 | 14.2
152 | 63.67 | 20.2
153 | 35.66 | -9.39
154 | 20.92 | 7.7
155 | 74.98 | 26.9
156 | 100.7 | -4.2
157 | 141.3 | 32.4
158 | 208.88 | 60.8
159 | 170.9 | 39
160 | 88.7 | -0.1
161 | 32.04 | 6.6
162 | 39.64 | 20.9
163 | 114.5 | 25.2
164 | 103.4 | 27
165 | 96.91 | 13.9
166 | 215.5 | 31.3
167 | 16.9 | 3.85
168 | 37.94 | 15.4
169 | 101.7 | 17.6
170 | 20.82 | 0
171 | 44.55 | 16.8
172 | 291.2 | 35.4
173 | 30.73 | 9.6
174 | 132 | 26
175 | 115.87 | 29.41
176 | 238.45 | 46.86
177 | 59.77 | 16.7
178 | 51.56 | 2.1
179 | 159.27 | 38.31
180 | 52.86 | 13
181 | 62.97 | 17.4
182 | 253.77 | 84.6
183 | 14.72 | 5.4
184 | 25.63 | 12.7
185 | 203.1 | 65.2
186 | 207.1 | 50.4
187 | 123.24 | 23.65
188 | 16.22 | 8.9
189 | 151.7 | 27.6
190 | 85.59 | 20.72
191 | 55.56 | 26.5
192 | 34.54 | 8.6
193 | 85.39 | 14.3
194 | 25.33 | 14.2
195 | 40.14 | 8.8
196 | 453.23 | 139.16
197 | 37.73 | 13.84
198 | 29.93 | 0
199 | 56.76 | 13.4
200 | 19.92 | 7.4
201 | 230.7 | 19.3
202 | 103 | 28.7
203 | 159.9 | 53.2
204 | 112.51 | 16.51
205 | 97.82 | 20.59
206 | 2.2 | 1.1
207 | 74.38 | 8.8
208 | 149 | 19.8
209 | 116.93 | 33.6
210 | 221 | 146.8
211 | 29.33 | 5.6
212 | 89.6 | 22.7
213 | 92.9 | 27.7
214 | 30.33 | 10.5
215 | 567.97 | 130.73
216 | 64.67 | 24.5
217 | 242.16 | 73.64
218 | 104.78 | 20.92
219 | 860.95 | -182.67
220 | 184.91 | 32.8
221 | 14.12 | 7.7
222 | 107 | 34.7
223 | 127.8 | 15.2
224 | 86.2 | 19.9
225 | 8.51 | 3.2
226 | 76.38 | 24.8
227 | 251.3 | 42.6
228 | 132 | 27
229 | 20.9 | -171.5
230 | 84.19 | 17.3
231 | 33.14 | 11.6
232 | 83.29 | 24.1
233 | 77.49 | 21.4
234 | 302.5 | 65.1
235 | 23.22 | 6.3
236 | 125.1 | 44
237 | 45.14 | -6.64
238 | 78.99 | 16.2
239 | 142.5 | 23.6
240 | 157.78 | 276.03
241 | 101.5 | -18.3
242 | 55.66 | 4.5
243 | 99.3 | 23.3
244 | 138.5 | 19.3
245 | 180.4 | 71.6
246 | 98.2 | 19.1
247 | 33.34 | 13.2
248 | 20.12 | 7.6
249 | 87.2 | 31.8
250 | 277.72 | 7.35
251 | 37.54 | 18.3
252 | 31.43 | 6.6
253 | 86.6 | 14.9
254 | 185.8 | 31.8
255 | 152.5 | 14.4
256 | 24.23 | 6.4
257 | 42.55 | 17.6
258 | 20.72 | 5
259 | 131 | 1.3
260 | 28.03 | 6.5
261 | 82.99 | 25.9
262 | 155.05 | 39.56
263 | 77.49 | 17.3
264 | 179.4 | 58.3
265 | 42.48 | 10.36
266 | 115.1 | 16.4
267 | 83.49 | 17.4
268 | 163.5 | 44.9
269 | 19.82 | 10.9
270 | 55.54 | 15.06
271 | 197.7 | 67.65
272 | 165.3 | 7.4
273 | 130.5 | 24.7
274 | 44.45 | 10.9
275 | 160 | 69.2
276 | 201.06 | 19.46
277 | 89.3 | 25.1
278 | 105.2 | 24.2
279 | 48.95 | 11.6
280 | 19.42 | 11.8
281 | 148 | 26.1
282 | 77.19 | 26.5
283 | 36.34 | 10.4
284 | 26.13 | 9.7
285 | 110.8 | 36.9
286 | 171.18 | 28.49
287 | 265.7 | 113.5
288 | 81.09 | 12.5
289 | 13.01 | 3.8
290 | 9.91 | 5.4
291 | 39.14 | 7.7
292 | 11.11 | 4.1
293 | 310.2 | 4.5
294 | 87.5 | 21.3
295 | 200.65 | 30.72
296 | 9.01 | 4.9
297 | 5.81 | 1.7
298 | 190.7 | 52
299 | 24.93 | 9.6
300 | 47.15 | 15.7
301 | 70.78 | 19.6
302 | 81.49 | 25.1
303 | 133.4 | 29.4
304 | 26.13 | 2.7
305 | 307.42 | -38.3
306 | 165.8 | 44
307 | 65.07 | 15
308 | 235 | 58.9
309 | 90.6 | 15.8
310 | 45.05 | 13.2
311 | 485.5 | -63.38
312 | 69.78 | 25
313 | 170.1 | -9.3
314 | 95.51 | 17.1
315 | 81.89 | 19.9
316 | 92.1 | 29.5
317 | 48.48 | 8.7
318 | 119 | 21.9
319 | 130.5 | 25.7
320 | 11.01 | 3.9
321 | 42.55 | 17.6
322 | 93.9 | -0.4
323 | 124 | 29.2
324 | 102.7 | 17.8
325 | 38.84 | 8.5
326 | 46.15 | 11.2
327 | 109.7 | 15
328 | 195.4 | 76.84
329 | 4.91 | 1.6
330 | 3.1 | 0.1
331 | 101.89 | 25.72
332 | 93.3 | 27.8
333 | 33.04 | 10.1
334 | 71.98 | 27.1
335 | 103.6 | 16
336 | 171.9 | 39.1
337 | 130.4 | 44.33
338 | 45.55 | -59.9
339 | 65.77 | 27.3
340 | 166.4 | 50.4
341 | 74.98 | 19.8
342 | 125.16 | 29.2
343 | 50.06 | 9.9
344 | 14.91 | -8.73
345 | 312.2 | 28
346 | 56.76 | 31.1
347 | 109.9 | 33.6
348 | 218.7 | -9.1
349 | 183.95 | -6.47
350 | 89.08 | 26.9
351 | 17.87 | -8.59
352 | 136.6 | 29
353 | 30.93 | 5.8
354 | 80.39 | 10.8
355 | 70.78 | 28
356 | 39.94 | 13
357 | 16.92 | 0
358 | 229.9 | 48.9
359 | 179.8 | 5.67
360 | 246.8 | 36.3
361 | 91 | 36
362 | 17.22 | 5.1
363 | 55.26 | 11
364 | 293.2 | 87.4
365 | 17.52 | 6.6
366 | 64.27 | 17.5
367 | 70.18 | 19.5
368 | 152.73 | -17.2
369 | 159.5 | 42
370 | 241.62 | 52.78
371 | 69.78 | 26
372 | 32.74 | 5.3
373 | 349.3 | 144.3
374 | 56.96 | 1.94
375 | 138.01 | 34.55
376 | 106.6 | -18.8
377 | 236.33 | 59.35
378 | 99.7 | 6
379 | 99.5 | 9.2
380 | 225.2 | 35.2
381 | 96.59 | 7.28
382 | 124.8 | 34.7
383 | 52.26 | 19.6
384 | 14.12 | 5.2
385 | 195.1 | -14.2
386 | 142.8 | 20.3
387 | 183.07 | 44.65
388 | 337.6 | -15.4
389 | 141.2 | 45.4
390 | 161.3 | 10.04
391 | 99.4 | 4.3
392 | 244.09 | 48.92
393 | 122.5 | 38.9
394 | 78.39 | 21.2
395 | 14.02 | 5.5
396 | 186.1 | 14.8
397 | 73.83 | 16.41
398 | 71.88 | 21.7
399 | 208.06 | 36.6
400 | 24.04 | 1.68
401 | 412.1 | 79.3
402 | 163.5 | 35.6
403 | 103 | 40.2
404 | 93.12 | 4.99
405 | 78.59 | 16
406 | 45.28 | 15.27
407 | 221.25 | 72.56
408 | 60.67 | 33.2
409 | 91 | 28.4
410 | 14.02 | 5.6
411 | 231.9 | 27.6
412 | 49.25 | 12
413 | 1769.94 | -353.95
414 | 164.7 | 44.5
415 | 128.8 | 29.3
416 | 91.3 | 18.1
417 | 3.7 | 2.6
418 | 47.65 | 20.4
419 | 48.95 | 14.9
420 | 430.8 | 107.9
421 | 75.43 | 10.49
422 | 159.9 | 47.4
423 | 76.48 | 19.8
424 | 67.67 | 16.4
425 | 10.21 | 3.8
426 | 83.19 | 22.9
427 | 5.51 | 2.1
428 | 20.52 | 13.3
429 | 141.2 | 34.8
430 | 31.74 | 17.4
431 | 49.66 | 12.3
432 | 88.2 | 26.7
433 | 120.69 | 18.1
434 | 153.8 | 23.4
435 | 41.14 | 15.25
436 | 62.63 | 16.3
437 | 134.1 | 24.8
438 | 61.65 | 10.24
439 | 388.04 | 52.61
440 | 37.94 | 7.5
441 | 42.55 | 12.5
442 | 10.33 | 3.3
443 | 309 | 74.5
444 | 137.4 | 23.9
445 | 244.12 | 95.29
446 | 61.37 | 23.2
447 | 46.35 | 9.1
448 | 135.84 | 15.97
449 | 58.16 | 16.5
450 | 47.75 | 11
451 | 98 | 21.7
452 | 44.35 | 19.3
453 | 135.61 | 26.86
454 | 176.8 | 39.4
455 | 122.5 | 8.7
456 | 113.6 | 44.7
457 | 124.5 | 101.4
458 | 180.9 | 33.2
459 | 18.12 | 10
460 | 56.56 | 18.4
461 | 52.56 | 12.8
462 | 226.8 | 53.3
463 | 220.98 | 91
464 | 339.9 | 70.5
465 | 120 | 26
466 | 111 | 36.6
467 | 258.79 | 42.82
468 | 142.9 | 25.8
469 | 44.65 | 8.8
470 | 149.53 | 34.9
471 | 33.34 | 5
472 | 222 | 90.5
473 | 102.3 | 19
474 | 8.48 | -1.82
475 | 18.62 | 6.1
476 | 144 | 31.3
477 | 7.51 | 3.1
478 | 392.25 | 92.02
479 | 82.39 | 0
480 | 219.6 | 36.4
481 | 54.93 | 16.5
482 | 37.44 | 0
483 | 169 | 70.8
484 | 61.67 | 16.3
485 | 127.3 | 26.7
486 | 1.5 | 0.4
487 | 105.67 | 0.56
488 | 65.67 | 25.6
489 | 18.32 | 5.3
490 | 121.3 | 20.7
491 | 197.65 | 28.23
492 | 113.44 | 71.42
493 | 44.35 | 10.8
494 | 4 | 0.8
495 | 97.97 | 31.8
496 | 40.85 | 15.7
497 | 346.42 | 89.04
498 | 136.9 | 11.4
499 | 5.01 | 1.8
500 | 32.74 | 10.5
501 | 78.89 | 45.6
502 | 68.78 | 35
503 | 33.94 | 11.4
504 | 37.14 | 2.7
505 | 66.17 | 27.4
506 | 31.84 | 9.2
507 | 524.5 | 126
508 | 78.89 | 25.6
509 | 207.9 | 32.36
510 | 223.6 | 51.8
511 | 151.5 | 7.9
512 | 153 | 21.5
513 | 169.5 | 27.7
514 | 9.21 | 3.4
515 | 84.99 | 19.6
516 | 47.55 | 17.8
517 | 142.4 | 20
518 | 162.5 | 42.7
519 | 36.94 | 11
520 | 338.7 | 52.5
521 | 347.1 | 87.2
522 | 56.06 | 17
523 | 38.44 | 2
524 | 17.92 | 5.8
525 | 111.6 | 8.9
526 | 50.56 | 8.1
527 | 237.9 | 68.5
528 | 234 | 13.1
529 | 112 | 19.7
530 | 11.91 | 3.3
531 | 69.18 | 9.5
532 | 127.2 | 40.8
533 | 68.18 | 16.1
534 | 87.9 | 29.3
535 | 291.6 | 47
536 | 83.39 | 16.5
537 | 58.97 | 11.1
538 | 196.1 | 32.1
539 | 39.04 | 13.1
540 | 40.44 | 20.5
541 | 112.7 | 14.5
542 | 14.22 | 6.3
543 | 82.39 | 14.4
544 | 263.96 | -98.64
545 | 126.54 | 29.1
546 | 77.99 | 19.3
547 | 216.3 | -6.9
548 | 40.75 | 12.5
549 | 39.64 | 9.6
550 | 380.8 | 62.8
551 | 286.1 | 89.3
552 | 216.2 | 75.3
553 | 21.42 | 11.8
554 | 149 | 99.8
555 | 44.45 | 7.68
556 | 235.97 | 34.52
557 | 38.84 | 14.2
558 | 37.44 | 9.1
559 | 93.6 | -43.5
560 | 72.68 | 24.3
561 | 87.7 | 26
562 | 5.01 | 1.8
563 | 175.7 | 56.2
564 | 136 | 36.1
565 | 277.1 | 37
566 | 31.43 | 10.6
567 | 162.49 | 45.11
568 | 44.55 | 7.5
569 | 5.51 | 1.3
570 | 74.98 | 10.5
571 | 42.65 | 18.2
572 | 305.04 | 77.16
573 | 180.7 | 71.8
574 | 101.9 | 24.3
575 | 66.27 | 19.3
576 | 11.61 | 7.6
577 | 279.7 | 4.6
578 | 22.83 | 8
579 | 143.8 | 46.45
580 | 22.02 | 4.4
581 | 203.6 | 19.81
582 | 101.2 | -2.9
583 | 406.04 | 95.5
584 | 91.6 | 27.1
585 | 113.7 | 22.3
586 | 208.7 | 63
587 | 20.82 | 0
588 | 410.3 | 91.6
589 | 69.18 | 35.1
590 | 57.16 | 19.7
591 | 63.31 | -9.8
592 | 285.2 | 61.4
593 | 278.3 | 33.6
594 | 3.1 | 1.6
595 | 91 | 21
596 | 139.4 | 21.2
597 | 3.7 | 0.2
598 | 63.97 | 12.8
599 | 88.5 | 24.5
600 | 41.15 | 10.3
601 | 119.02 | 12.54
602 | 88.4 | 25.2
603 | 25.63 | 6.5
604 | 70.78 | 19.6
605 | 55.46 | 16.9
606 | 91.4 | 18.1
607 | 152.18 | 21.63
608 | 76.88 | 16.4
609 | 60.57 | 18.9
610 | 23.26 | 3.01
611 | 50.56 | 8.7
612 | 245.51 | 9.17
613 | 54.96 | 9.42
614 | 7.71 | 2.4
615 | 66.07 | 15.6
616 | 2.43 | 1.35
617 | 66.97 | 18.6
618 | 62.57 | -61
619 | 627.36 | -73.13
620 | 242.08 | 59.98

## res_sgen
| p_mw | q_mvar
0 | 8.4 | -28.66
1 | 5.61 | 2.79
2 | 5.91 | 2.33
3 | 3.29 | 1.32
4 | 11.03 | 5.11
5 | 1.85 | 1.63
6 | 10.86 | 5.93
7 | 28.13 | 0.83
8 | 15.38 | 4.94
9 | 17.18 | 4.35
10 | 0.63 | 0.83
11 | 28.14 | 0.76
12 | 5.64 | 2.84
13 | 2.65 | 1.17
14 | 5.29 | 1.91
15 | 0.72 | 0
16 | 28.13 | 0.81
17 | 12.33 | 2.65
18 | 5.06 | 1.84
19 | 38.7 | 12.99
20 | 28.13 | 0.82
21 | 32.71 | 13.76
22 | 38.73 | 15.32
23 | 28.13 | 0.82
24 | 11.8 | 5.47
25 | 0.62 | 0
26 | 3.2 | 1.05
27 | 1.73 | 1.71
28 | 28.21 | 6
29 | 0.58 | 53.03
30 | 15.89 | 6.42
31 | 4.82 | 0.88
32 | 7.62 | 2.52
33 | 37.81 | 21.64
34 | 37.33 | 11.88
35 | 26.03 | 0.84
36 | 4.91 | 2.53
37 | 12.49 | 5.83
38 | 37.84 | 19.23
39 | 37.34 | 13.33
40 | 18.6 | 6.72
41 | 18.95 | 6.93
42 | 14.96 | 4.7
43 | 17.17 | 7.1
44 | 19.28 | -29.9
45 | 20.94 | 6.16
46 | 3.55 | 1.43
47 | 101.01 | 129.29
48 | 2.09 | 1.43
49 | 233.23 | -29.6
50 | 0.56 | 0
51 | 5.15 | 2.04

## res_shunt
| p_mw | q_mvar | vm_pu
0 | 0 | -4.8477 | 1.0167
1 | 0 | -2.2134 | 1.0267
2 | 0 | -13.4167 | 1.0385
3 | 0 | -32.9722 | 1.0362
4 | 0 | -0.91067 | 1.0351
5 | 0 | -117.7923 | 1.0323
6 | 0 | -27.3416 | 0.99441
7 | 0 | -7.9514 | 1.0458
8 | 0 | -8.0746 | 1.0634
9 | 0 | -2.2469 | 0.98624
10 | 0 | -3.5582 | 1.0368
11 | 0 | -4.2903 | 1.0422
12 | 0 | -3.7057 | 1.0304
13 | 0 | -6.9402 | 1.0307
14 | 0 | -4.7914 | 1.0668
15 | 0 | -13.6392 | 1.0203
16 | 0 | -0.54157 | 1.0205
17 | 0 | -8.2491 | 1.0391
18 | 0 | -6.6177 | 1.0416
19 | 0 | -9.1433 | 1.0471
20 | 0 | -5.9952 | 1.0696
21 | 0 | -11.448 | 1.0748
22 | 0 | -2.6325 | 1.043
23 | 0 | -3.425 | 1.0188
24 | 0 | -9.507 | 1.0563
25 | 0 | -14.4167 | 1.0748
26 | 0 | -1.4887 | 1.0168
27 | 0 | -1.413 | 1.0269
28 | 0 | -2.3874 | 1.0394
29 | 0 | -8.003 | 1.0428
30 | 0 | -2.4395 | 1.0459
31 | 0 | -1.3014 | 1.0638
32 | 0 | -5.7283 | 1.0357
33 | 0 | -1.2548 | 1.0356
34 | 0 | -0.76816 | 1.0476
35 | 0 | -0.71733 | 1.0671
36 | 0 | -5.0499 | 1.03
37 | 0 | -10.7188 | 1.0056
38 | 0 | -7.0563 | 1.0149
39 | 0 | -0.76897 | 1.0407
40 | 0 | -6.1158 | 1.0432
41 | 0 | -5.5695 | 1.0716
42 | 0 | -3.2457 | 1.0265
43 | 0 | -0.043247 | 1.0398
44 | 0 | -6.9865 | 1.0416
45 | 0 | -7.6121 | 1.0458
46 | 0 | -3.5186 | 1.0405
47 | 0 | -75.2249 | 1.0478
48 | 0 | -2.6323 | 1.0365
49 | 0 | -30.7131 | 1.0217
50 | 0 | -14.4917 | 1.0462
51 | 0 | -2.9756 | 1.0365
52 | 0 | -8.2918 | 1.0404
53 | 0 | -2.1345 | 1.0436
54 | 0 | -0.45224 | 1.0633
55 | 0 | -1.7363 | 1.0385
56 | 0 | -2.8239 | 1.0482
57 | 0 | -5.9589 | 1.0757
58 | 0 | -2.066 | 1.0241
59 | 0 | -1.258 | 1.0369
60 | 0 | -0.35647 | 1.0554
61 | 0 | -0.73081 | 1.0444
62 | 0 | -6.1796 | 1.0367
63 | 0 | -6.1841 | 1.0407
64 | 0 | -24.3901 | 0.99694
65 | 0 | -5.4791 | 1.0718
66 | 0 | -5.9611 | 1.0253
67 | 0 | -3.2433 | 1.0468
68 | 0 | -0.79294 | 1.0352
69 | 0 | -6.2757 | 1.034
70 | 0 | -0.64899 | 1.04
71 | 0 | -160.3599 | 1.0308
72 | 0 | -0.087564 | 0.98638
73 | 0 | -6.2663 | 1.0578
74 | 0 | -5.9606 | 1.0545
75 | 0 | -5.646 | 1.0312
76 | 0 | -22.719 | 0.98211
77 | 0 | -0.58262 | 1.0485
78 | 0 | -3.1677 | 1.058
79 | 0 | -3.4943 | 1.0739
80 | 0 | -20.1944 | 1.0411
81 | 0 | -8.6585 | 1.0502
82 | 0 | -6.4176 | 1.024
83 | 0 | -5.938 | 1.0344
84 | 0 | -7.3331 | 1.0517
85 | 0 | -0.11787 | 1.0352
86 | 0 | -8.0937 | 1.0559
87 | 0 | -17.197 | 1.0567
88 | 0 | -61.3304 | 1.0275
89 | 0 | -0.24355 | 1.0522
90 | 0 | -8.5791 | 1.0244
91 | 0 | -12.9441 | 1.0408
92 | 0 | -4.1557 | 1.0569
93 | 0 | -6.8806 | 1.0172
94 | 0 | -10.403 | 1.0692
95 | 0 | -0.16545 | 1.0502
96 | 0 | -1.5683 | 1.0739
97 | 0 | -8.0808 | 1.0356
98 | 0 | -0.05393 | 1.0386
99 | 0 | -0.23828 | 1.0652
100 | 0 | -1.2134 | 1.0455
101 | 0 | -5.1907 | 1.0356
102 | 0 | -23.6667 | 1.0199
103 | 0 | -10.4137 | 1.0492
104 | 0 | -42.1715 | 1.066
105 | 0 | -0.73072 | 1.0443
106 | 0 | -122.9282 | 1.0633
107 | 0 | -151.0346 | 1.0156
108 | 0 | -8.641 | 1.0472
109 | 0 | -0.89977 | 1.054
110 | 0 | -5.3332 | 1.0563
111 | 0 | -10.2227 | 1.0282
112 | 0 | -29.8202 | 0.99052
113 | 0 | -4.6701 | 1.0409
114 | 0 | -9.302 | 1.0677
115 | 0 | -0.97376 | 1.0344
116 | 0 | -4.0907 | 1.0389
117 | 0 | -4.1121 | 1.0416
118 | 0 | -0.10724 | 1.0356
119 | 0 | -5.341 | 1.0615
120 | 0 | -197.2874 | 1.0386
121 | 0 | -4.3258 | 1.0101
122 | 0 | -0.17646 | 1.0502
123 | 0 | -2.1897 | 1.0335
124 | 0 | -7.4962 | 1.0747
125 | 0 | -1.1825 | 1.0368
126 | 0 | -6.7442 | 1.0033
127 | 0 | -0.76028 | 1.0348
128 | 0 | -0.054986 | 1.0487
129 | 0 | -1.5035 | 1.0326
130 | 0 | -20.4873 | 1.0434
131 | 0 | -2.387 | 1.0346
132 | 0 | -10.7216 | 1.0381
133 | 0 | -4.421 | 1.0526
134 | 0 | -2.6552 | 1.0744
135 | 0 | -0.42255 | 1.0409
136 | 0 | -7.6016 | 1.0668
137 | 0 | -6.1742 | 1.0399
138 | 0 | -10.1078 | 1.0545
139 | 0 | -15.0912 | 1.039
140 | 0 | -29.9041 | 0.98796
141 | 0 | -1.1914 | 1.0503
142 | 0 | -5.3386 | 1.0406
143 | 0 | -1.8531 | 1.038
144 | 0 | -2.0498 | 1.0226
145 | 0 | -1.2831 | 1.0472
146 | 0 | -9.727 | 1.0194
147 | 0 | -11.5744 | 1.0386
148 | 0 | -6.7451 | 1.0665
149 | 0 | -0.37324 | 1.0327
150 | 0 | -11.815 | 1.0518
151 | 0 | -4.6784 | 1.0383
152 | 0 | -37.7455 | 1.0339
153 | 0 | -1.1206 | 1.0693
154 | 0 | -0.62011 | 1.0252
155 | 0 | -57.878 | 0.99637
156 | 0 | -203.4219 | 1.0328
157 | 0 | -0.63797 | 1.0399
158 | 0 | -1.1646 | 1.0337
159 | 0 | -5.4161 | 1.0746
160 | 0 | -2.3054 | 1.0379
161 | 0 | -0.10349 | 1.0173
162 | 0 | -5.6853 | 1.0387
163 | 0 | -6.6413 | 1.0227
164 | 0 | -0.3196 | 1.0321
165 | 0 | -4.2017 | 1.0447
166 | 0 | -10.9685 | 1.0751
167 | 0 | -3.6765 | 1.0429
168 | 0 | -0.45738 | 1.0436
169 | 0 | -29.0239 | 0.98844
170 | 0 | -5.5189 | 1.0656
171 | 0 | -7.2623 | 1.035
172 | 0 | -33.6144 | 1.0343
173 | 0 | -39.2201 | 1.028
174 | 0 | -1.9345 | 1.0254
175 | 0 | -13.6408 | 1.043
176 | 0 | -0.32151 | 1.0352
177 | 0 | -58.7535 | 1.0594
178 | 0 | -2.2376 | 1.0422
179 | 0 | -1.1043 | 1.0405
180 | 0 | -8.6943 | 1.0431
181 | 0 | -38.2119 | 1.0426
182 | 0 | -5.1682 | 1.0208
183 | 0 | -1.071 | 1.0618
184 | 0 | -2.9004 | 1.0422
185 | 0 | -2.6628 | 1.0362
186 | 0 | -1.8083 | 1.0469
187 | 0 | -1.4939 | 1.0405
188 | 0 | -3.4165 | 1.0269
189 | 0 | -0.54894 | 1.0375
190 | 0 | -3.9626 | 1.0158
191 | 0 | -0.058002 | 1.0771
192 | 0 | -2.8576 | 1.0307
193 | 0 | -7.2236 | 1.0502
194 | 0 | -9.6709 | 1.0501
195 | 0 | -1.1437 | 1.0437
196 | 0 | -12.3629 | 1.0423
197 | 0 | -105.1314 | 1.0545
198 | 0 | -4.258 | 1.0462
199 | 0 | -0.11275 | 1.0618
200 | 0 | -0.36192 | 1.0472
201 | 0 | -3.2273 | 1.0389
202 | 0 | -33.7401 | 1.0075
203 | 0 | -4.0784 | 1.0527
204 | 0 | -46.7427 | 1.0258
205 | 0 | -7.1003 | 1.031
206 | 0 | -2.0482 | 1.0494
207 | 0 | -10.8846 | 1.0366
208 | 0 | -129.8393 | 1.0346
209 | 0 | -0.29985 | 1.0348
210 | 0 | -9.2177 | 1.0494
211 | 0 | -1.2509 | 1.0429
212 | 0 | -1.8118 | 1.0511
213 | 0 | -22.2374 | 0.98736
214 | 0 | -0.053964 | 1.0389
215 | 0 | -2.9763 | 1.0292
216 | 0 | -64.3398 | 1.0696
217 | 0 | -3.5766 | 1.0364
218 | 0 | -3.2502 | 1.0374
219 | 0 | -0.11275 | 1.0618
220 | 0 | -1.6188 | 1.0286
221 | 0 | -15.3395 | 1.0609
222 | 0 | -7.0338 | 1.0451
223 | 0 | -3.1724 | 1.0353
224 | 0 | -6.6659 | 1.0308
225 | 0 | -7.1795 | 1.0298
226 | 0 | -0.16039 | 1.0704
227 | 0 | -1.2325 | 1.022
228 | 0 | -2.9504 | 1.0492
229 | 0 | -19.1355 | 1.0505
230 | 0 | -68.3639 | 1.0024
231 | 0 | -1.2776 | 1.0362
232 | 0 | -14.1691 | 1.0664
233 | 0 | -68.5608 | 1.0747
234 | 0 | -0.16153 | 1.0741
235 | 0 | -0.75856 | 1.041
236 | 0 | -3.0109 | 1.0333
237 | 0 | -19.8766 | 1.0385
238 | 0 | -7.8446 | 1.0445
239 | 0 | -11.0257 | 1.0511
240 | 0 | -4.2014 | 1.0501
241 | 0 | -0.097098 | 1.0387
242 | 0 | -0.054446 | 1.0435
243 | 0 | -0.14914 | 1.0321
244 | 0 | -7.9105 | 1.0382
245 | 0 | -21.9731 | 1.0497
246 | 0 | -43.6514 | 1.0658
247 | 0 | -2.3127 | 1.0207
248 | 0 | -15.3768 | 1.0503
249 | 0 | -17.7935 | 1.035
250 | 0 | -6.6646 | 1.0522
251 | 0 | -50.957 | 1.0431
252 | 0 | -35.7451 | 1.0167
253 | 0 | -40.6536 | 1.03
254 | 0 | -11.5907 | 1.036
255 | 0 | -58.5753 | 1.0165
256 | 0 | -21.8669 | 1.0397
257 | 0 | -8.4185 | 1.0504
258 | 0 | -6.6149 | 1.0388
259 | 0 | -8.6721 | 1.0484
260 | 0 | -1.3414 | 1.0529
261 | 0 | -63.2825 | 1.012
262 | 0 | -32.5792 | 0.99587
263 | 0 | -0.1976 | 1.0478
264 | 0 | -3.2703 | 1.0511
265 | 0 | -3.288 | 1.063
266 | 0 | -1.8371 | 1.0365
267 | 0 | -0.49555 | 1.0494
268 | 0 | -2.8992 | 1.0249
269 | 0 | -1.7909 | 1.068
270 | 0 | -8.414 | 1.0743
271 | 0 | -6.9936 | 1.0232
272 | 0 | -12.0391 | 1.0345
273 | 0 | -8.5457 | 1.0374
274 | 0 | -3.1707 | 1.0585
275 | 0 | -0.47462 | 1.0386
276 | 0 | -0.44915 | 1.0467
277 | 0 | -0.73181 | 1.0611
278 | 0 | -19.268 | 1.0472
279 | 0 | -0.41414 | 1.0175
280 | 0 | -1.5415 | 1.0456
281 | 0 | -4.3016 | 1.0396
282 | 0 | -3.721 | 1.0651
283 | 0 | -15.5267 | 1.0446
284 | 0 | -27.7958 | 1.0525
285 | 0 | -125.3973 | 1.0336
286 | 0 | -14.2383 | 0.99125
287 | 0 | -14.1212 | 1.0367
288 | 0 | -0.14897 | 1.0705
289 | 0 | -1.8585 | 1.0487
290 | 0 | -2.4744 | 1.035
291 | 0 | -6.7345 | 1.0414
292 | 0 | -23.2479 | 1.031
293 | 0 | -0.70108 | 1.0466
294 | 0 | -2.9747 | 1.0401
295 | 0 | -27.5356 | 1.0065
296 | 0 | -12.0763 | 1.0181
297 | 0 | -0.23844 | 1.0656
298 | 0 | -66.7504 | 1.0082
299 | 0 | -2.1439 | 1.0128
300 | 0 | -8.3777 | 1.0285
301 | 0 | -42.5466 | 0.9991
302 | 0 | -136.9908 | 1.0446
303 | 0 | -0.69754 | 1.044
304 | 0 | -0.1938 | 1.0376
305 | 0 | -2.2829 | 1.0233
306 | 0 | -6.6208 | 1.047
307 | 0 | -0.32547 | 1.0416
308 | 0 | -22.0125 | 1.031
309 | 0 | -0.76847 | 1.0331
310 | 0 | -9.116 | 1.0405
311 | 0 | -0.69958 | 1.0455
312 | 0 | -1.868 | 1.0421
313 | 0 | -0.21902 | 1.0737
314 | 0 | -5.1214 | 1.0192
315 | 0 | -74.4387 | 1.0343
316 | 0 | -6.9081 | 1.0357
317 | 0 | -0.4812 | 1.0341
318 | 0 | -2.372 | 1.0383
319 | 0 | -7.0633 | 1.0432
320 | 0 | -9.7222 | 0.98402
321 | 0 | -146.5455 | 1.0131
322 | 0 | -1.2016 | 1.0499
323 | 0 | -5.4848 | 1.0422
324 | 0 | -4.1169 | 1.052
325 | 0 | -0.38443 | 1.048
326 | 0 | -0.11275 | 1.0618
327 | 0 | -0.41779 | 1.035
328 | 0 | -2.2223 | 1.0703
329 | 0 | -13.189 | 1.041
330 | 0 | -0.43038 | 1.0505
331 | 0 | -4.3515 | 1.0366
332 | 0 | -0.90519 | 1.0507
333 | 0 | -25.4774 | 0.99793
334 | 0 | -5.0802 | 1.0331
335 | 0 | -75.679 | 1.0448
336 | 0 | -0.095185 | 1.0284
337 | 0 | -4.535 | 1.0379
338 | 0 | -0.49927 | 1.0418
339 | 0 | -0.22606 | 1.0137
340 | 0 | -3.5292 | 1.0502
341 | 0 | -1.2661 | 1.0358
342 | 0 | -3.1073 | 1.0405
343 | 0 | -55.82 | 1.0238
344 | 0 | -31.5114 | 0.99158
345 | 0 | -19.327 | 1.0576
346 | 0 | -106.6645 | 1.0745
347 | 0 | -4.9664 | 1.0436
348 | 0 | -138.7826 | 1.0054
349 | 0 | -2.9772 | 1.0167
350 | 0 | -12.1708 | 1.0504
351 | 0 | -8.6622 | 1.0412
352 | 0 | -0.20827 | 1.047
353 | 0 | -1.7784 | 1.0445
354 | 0 | -7.1913 | 1.0383
355 | 0 | -0.47485 | 1.0633
356 | 0 | -1.943 | 1.0754
357 | 0 | -4.3153 | 1.0519
358 | 0 | -0.73808 | 1.0496
359 | 0 | -1.4728 | 1.0368
360 | 0 | -6.6306 | 1.0426
361 | 0 | -25.7628 | 1.0385
362 | 0 | -3.671 | 1.0468
363 | 0 | -9.1808 | 1.0486
364 | 0 | -7.1636 | 1.045
365 | 0 | -4.3528 | 1.0354
366 | 0 | -4.3876 | 1.0137
367 | 0 | -3.0888 | 1.0447
368 | 0 | -5.7625 | 1.0507
369 | 0 | -0.34379 | 1.0207
370 | 0 | -74.9185 | 0.99895
371 | 0 | -1.2442 | 1.0684
372 | 0 | -1.6629 | 1.0672
373 | 0 | -13.6121 | 1.0316
374 | 0 | -6.4388 | 1.0215
375 | 0 | -0.034034 | 1.0651
376 | 0 | -18.0542 | 0.99302
377 | 0 | -9.0151 | 1.0391
378 | 0 | -1.5368 | 1.0403
379 | 0 | -1.6734 | 1.0424
380 | 0 | -10.1179 | 1.0408
381 | 0 | -5.8299 | 1.0362
382 | 0 | -0.99299 | 1.017
383 | 0 | -3.5569 | 1.0478
384 | 0 | -5.7492 | 1.0252
385 | 0 | -208.9931 | 1.0562
386 | 0 | -4.9457 | 1.0302
387 | 0 | -1.1578 | 0.99053
388 | 0 | -0.24518 | 1.0805
389 | 0 | -6.9003 | 1.055
390 | 0 | -1.5541 | 1.0389
391 | 0 | -0.14335 | 1.0501
392 | 0 | -4.8643 | 1.0385
393 | 0 | -0.97293 | 1.034
394 | 0 | -2.4461 | 1.0381
395 | 0 | -4.7211 | 1.0175
396 | 0 | -1.3292 | 1.0395
397 | 0 | -0.051837 | 1.0182
398 | 0 | -9.9608 | 1.0597
399 | 0 | -18.9966 | 1.0476
400 | 0 | -0.70661 | 1.0347
401 | 0 | -6.2257 | 1.0153
402 | 0 | -11.033 | 1.0436
403 | 0 | -88.7368 | 0.99953
404 | 0 | -2.1581 | 1.0466
405 | 0 | -4.4426 | 1.0236
406 | 0 | -100.8998 | 1.0519
407 | 0 | -6.3869 | 0.99114
408 | 0 | -9.1127 | 1.0372
409 | 0 | -1.4356 | 1.0389
410 | 0 | -2.0178 | 1.036
411 | 0 | -5.6917 | 1.0402
412 | 0 | -86.9604 | 1.0359
413 | 0 | -11.3805 | 1.0209
414 | 0 | -2.056 | 1.0321
415 | 0 | -72.7555 | 1.034
416 | 0 | -2.665 | 1.0387
417 | 0 | -0.84954 | 1.0573
418 | 0 | -0.52568 | 1.0358
419 | 0 | -3.6068 | 1.0392
420 | 0 | -13.8436 | 0.9916
421 | 0 | -0.97976 | 1.0492
422 | 0 | -6.559 | 1.049
423 | 0 | -2.8317 | 1.0622
424 | 0 | -14.3484 | 1.0319
425 | 0 | -4.1135 | 1.0719
426 | 0 | -0.2393 | 1.0429
427 | 0 | -3.5516 | 1.0343
428 | 0 | -0.24896 | 1.0404
429 | 0 | -1.4274 | 1.0321
430 | 0 | -59.2255 | 1.0092
431 | 0 | -0.11275 | 1.0618
432 | 0 | -4.0081 | 1.0366
433 | 0 | -26.122 | 1.0303
434 | 0 | -4.1636 | 1.0332
435 | 0 | -19.3155 | 1.0573
436 | 0 | -5.3697 | 1.0511
437 | 0 | -7.6608 | 1.0741
438 | 0 | -139.3405 | 1.0756
439 | 0 | -6.7846 | 1.0361
440 | 0 | -0.24535 | 1.0328
441 | 0 | -6.8099 | 1.0422
442 | 0 | -13.2926 | 1.0354
443 | 0 | -148.6921 | 1.049
444 | 0 | -0.47231 | 1.048
445 | 0 | -0.11041 | 1.0508
446 | 0 | -0.69993 | 1.0458
447 | 0 | -0.39788 | 1.037
448 | 0 | -14.0386 | 1.038
449 | 0 | -8.3153 | 1.0412
450 | 0 | -20.256 | 1.0239
451 | 0 | -1.3099 | 1.0581
452 | 0 | -0.054292 | 1.042
453 | 0 | -6.297 | 1.0013
454 | 0 | -29.995 | 1.0544
455 | 0 | -14.5309 | 1.0344
456 | 0 | -30.0881 | 1.0307
457 | 0 | -0.43362 | 1.0412
458 | 0 | -1.2102 | 1.0893
459 | 0 | -2.4255 | 1.0429
460 | 0 | -96.2492 | 0.99445
461 | 0 | -0.20403 | 1.0363
462 | 0 | -112.4614 | 1.0755
463 | 0 | -13.646 | 1.0809
464 | 0 | -2.3838 | 1.027
465 | 0 | -3.1523 | 1.048
466 | 0 | -0.10147 | 1.0618
467 | 0 | -5.0019 | 1.024
468 | 0 | -4.8195 | 1.0514
469 | 0 | -105.6567 | 1.0373
470 | 0 | -21.268 | 1.0382
471 | 0 | -92.3152 | 1.0239
472 | 0 | -41.9656 | 1.0249
473 | 0 | -3.1399 | 1.0265
474 | 0 | -0.27381 | 1.0465
475 | 0 | -2.1328 | 1.0327
476 | 0 | -1.2993 | 1.0494
477 | 0 | -2.8177 | 1.041
478 | 0 | -0.87122 | 1.0184
479 | 0 | -9.1841 | 0.98635
480 | 0 | -6.7986 | 1.0472
481 | 0 | -2.8623 | 1.0354
482 | 0 | -2.5772 | 1.0428
483 | 0 | -25.6598 | 1.0517
484 | 0 | -23.7011 | 0.99162
485 | 0 | -2.8631 | 1.0355
486 | 0 | -7.2649 | 1.0638
487 | 0 | -1.8485 | 0.99959
488 | 0 | -1.2713 | 1.038
489 | 0 | -0.92086 | 1.0172
490 | 0 | -2.9032 | 1.035
491 | 0 | -2.3676 | 1.0669
492 | 0 | -1.3915 | 1.0636
493 | 0 | -2.5813 | 1.0371
494 | 0 | -3.9477 | 1.0486
495 | 0 | -5.0583 | 1.0486
496 | 0 | -12.4693 | 1.0332
497 | 0 | -0.10384 | 1.0741
498 | 0 | -80.0136 | 1.0327
499 | 0 | -0.88215 | 1.0501
500 | 0 | -9.3935 | 1.0506
501 | 0 | -1.3856 | 1.0745
502 | 0 | -8.1763 | 1.0427
503 | 0 | -5.4327 | 1.0362
504 | 0 | -10.4565 | 1.0372
505 | 0 | -51.3803 | 1.0296
506 | 0 | -0.73101 | 1.0687
507 | 0 | -0.4648 | 1.052
508 | 0 | -18.9272 | 1.0463
509 | 0 | -9.7963 | 1.0462
510 | 0 | -14.0817 | 1.0538
511 | 0 | -22.795 | 1.0527
512 | 0 | -0.097538 | 1.041
513 | 0 | -5.7031 | 1.0267
514 | 0 | -8.5219 | 1.0386
515 | 0 | -12.5949 | 1.0511
516 | 0 | -0.36278 | 1.0038
517 | 0 | -2.447 | 1.0383
518 | 0 | -0.32126 | 1.0348
519 | 0 | -11.8376 | 1.0436
520 | 0 | -1.8532 | 1.0441
521 | 0 | -41.9209 | 0.99498
522 | 0 | -6.8471 | 1.0552
523 | 0 | -1.5787 | 1.0735
524 | 0 | -15.8585 | 1.0469
525 | 0 | -8.9936 | 1.0609
526 | 0 | -1.2102 | 1.0893
527 | 0 | -49.2302 | 1.0468
528 | 0 | -0.058002 | 1.0771
529 | 0 | -39.8204 | 1.0679
530 | 0 | -0.92371 | 1.0745
531 | 0 | -103.6084 | 1.0068
532 | 0 | -0.97572 | 0.98779
533 | 0 | -15.756 | 1.0519
534 | 0 | -1.8647 | 1.0322
535 | 0 | -58.2977 | 1.0248
536 | 0 | -6.8636 | 1.0722
537 | 0 | -9.3204 | 1.0471
538 | 0 | -5.5369 | 1.042
539 | 0 | -3.3348 | 1.0306
540 | 0 | -0.9726 | 1.0172
541 | 0 | -6.8843 | 1.0606
542 | 0 | -11.2994 | 1.0556
543 | 0 | -157.9599 | 1.0235
544 | 0 | -16.0724 | 1.0478
545 | 0 | -0.3196 | 1.0321
546 | 0 | -129.0344 | 1.0193
547 | 0 | -1.0296 | 1.041
548 | 0 | -2.3686 | 1.0215
549 | 0 | -8.7277 | 1.0458
550 | 0 | -21.9941 | 0.99845
551 | 0 | -55.6163 | 1.0248
552 | 0 | -1.3661 | 1.0669
553 | 0 | -79.4766 | 0.99431
554 | 0 | -4.0566 | 1.0528
555 | 0 | -0.56489 | 1.0324
556 | 0 | -52.2057 | 1.0423
557 | 0 | -8.0909 | 1.0521
558 | 0 | -11.0528 | 1.043
559 | 0 | -34.0872 | 1.0491
560 | 0 | -9.0554 | 1.0267
561 | 0 | -17.5248 | 1.043
562 | 0 | -4.2688 | 1.0142
563 | 0 | -1.4505 | 1.0404
564 | 0 | -2.5502 | 1.0351
565 | 0 | -26.0801 | 1.0145
566 | 0 | -5.8357 | 1.0687
567 | 0 | -6.5462 | 1.0359
568 | 0 | -1.5873 | 1.0321
569 | 0 | -0.46271 | 1.0373
570 | 0 | -7.0743 | 0.99123
571 | 0 | -13.0157 | 1.0771
572 | 0 | -4.4095 | 1.021
573 | 0 | -5.4699 | 1.0237
574 | 0 | -32.5334 | 1.0407
575 | 0 | -0.05387 | 1.038
576 | 0 | -0.52148 | 1.0316
577 | 0 | -7.9297 | 1.0759
578 | 0 | -1.4192 | 1.0742
579 | 0 | -6.9218 | 1.0343
580 | 0 | -2.9197 | 1.0418
581 | 0 | -12.4477 | 1.0377
582 | 0 | -37.2456 | 1.0366
583 | 0 | -0.32231 | 1.0365
584 | 0 | -53.502 | 1.0492
585 | 0 | -0.40327 | 1.044
586 | 0 | -3.9336 | 1.0283
587 | 0 | -52.6747 | 1.0368
588 | 0 | -6.371 | 1.0535
589 | 0 | -194.7675 | 1.0643
590 | 0 | -4.9064 | 1.0239
591 | 0 | -5.0002 | 1.0734
592 | 0 | -0.22807 | 1.0421
593 | 0 | -42.0711 | 1.0218
594 | 0 | -8.7086 | 1.0214
595 | 0 | -2.1326 | 1.0199
596 | 0 | -4.953 | 1.055
597 | 0 | -0.37809 | 1.0393
598 | 0 | -1.5224 | 1.0108
599 | 0 | -10.4613 | 1.0583
600 | 0 | -2.8338 | 1.0711
601 | 0 | -9.0535 | 1.0746
602 | 0 | -0.59889 | 1.025
603 | 0 | -8.5845 | 1.0133
604 | 0 | -8.9447 | 1.0451
605 | 0 | -14.1383 | 1.0497
606 | 0 | -0.19562 | 1.0425
607 | 0 | -0.21781 | 1.0436
608 | 0 | -17.5353 | 1.0466
609 | 0 | -0.94394 | 1.0299
610 | 0 | -15.203 | 1.0406
611 | 0 | -75.3199 | 1.0307
612 | 0 | -5.518 | 1.0044
613 | 0 | -0.1976 | 1.0478
614 | 0 | -8.014 | 1.0407
615 | 0 | -1.0654 | 1.0374
616 | 0 | -3.0536 | 0.99896
617 | 0 | -8.3291 | 1.0414
618 | 0 | -1.4203 | 1.0453
619 | 0 | -40.892 | 0.98447
620 | 0 | -27.8952 | 1.0287
621 | 0 | -4.0524 | 1.034
622 | 0 | -0.43961 | 1.0111
623 | 0 | -27.1967 | 0.98191
624 | 0 | -3.5106 | 1.0346
625 | 0 | -3.9241 | 1.0455
626 | 0 | -49.9431 | 1.0437
627 | 0 | -27.1572 | 1.0486
628 | 0 | -2.3622 | 1.0134
629 | 0 | -10.7129 | 1.0659
630 | 0 | -0.86254 | 1.0256
631 | 0 | -5.6645 | 1.0457
632 | 0 | -5.9785 | 1.036
633 | 0 | -3.435 | 1.0578
634 | 0 | -4.2644 | 1.0377
635 | 0 | -0.56314 | 1.0212
636 | 0 | -27.7889 | 1.0244
637 | 0 | -0.91808 | 0.99896
638 | 0 | -9.0913 | 1.0379
639 | 0 | -5.7271 | 1.0425
640 | 0 | -9.8109 | 1.0389
641 | 0 | -38.1379 | 0.99326
642 | 0 | -4.6714 | 1.0674
643 | 0 | -20.8383 | 1.0754
644 | 0 | -0.6255 | 1.0385
645 | 0 | -2.178 | 1.0488
646 | 0 | -1.3481 | 1.0689
647 | 0 | -20.2031 | 1.0391
648 | 0 | -0.38779 | 1.0379
649 | 0 | -11.9663 | 1.0512
650 | 0 | -3.719 | 1.0178
651 | 0 | -1.0851 | 1.0365
652 | 0 | -3.2973 | 1.059
653 | 0 | -2.2247 | 1.0392
654 | 0 | -186.2313 | 1.0348
655 | 0 | -30.1324 | 1.0458
656 | 0 | -13.8886 | 1.0763
657 | 0 | -0.56336 | 1.031
658 | 0 | -12.5465 | 1.0436
659 | 0 | -6.5909 | 1.0498
660 | 0 | -114.4233 | 0.9952
661 | 0 | -2.7546 | 1.0455
662 | 0 | -4.005 | 1.0461
663 | 0 | -2.8035 | 1.0305
664 | 0 | -1.5392 | 1.0339
665 | 0 | -14.5162 | 1.0612
666 | 0 | -7.4308 | 1.0477
667 | 0 | -0.64934 | 1.0491
668 | 0 | -3.022 | 1.0445
669 | 0 | -6.867 | 1.0465
670 | 0 | -8.2468 | 1.0451
671 | 0 | -4.9245 | 1.0603
672 | 0 | -8.3561 | 1.0138
673 | 0 | -4.7383 | 1.0522
674 | 0 | -1.9354 | 1.0341
675 | 0 | -3.9526 | 1.035
676 | 0 | -0.35393 | 1.0056
677 | 0 | -1.5038 | 1.0439
678 | 0 | -0.38131 | 1.0438
679 | 0 | -6.4501 | 1.0403
680 | 0 | -137.3343 | 1.0198
681 | 0 | -0.91342 | 1.0428
682 | 0 | -1.0851 | 1.0577
683 | 0 | -3.546 | 1.0366
684 | 0 | -18.9393 | 1.0469
685 | 0 | -17.498 | 1.0534
686 | 0 | -4.5733 | 1.0719
687 | 0 | -6.5222 | 1.065
688 | 0 | -10.8125 | 1.0596
689 | 0 | -3.7336 | 1.0255
690 | 0 | -4.3216 | 1.0368
691 | 0 | -4.7419 | 1.0231
692 | 0 | -2.9948 | 1.0436
693 | 0 | -1.5774 | 1.081
694 | 0 | -2.4084 | 1.0416
695 | 0 | -0.60905 | 1.072
696 | 0 | -8.6548 | 1.0581
697 | 0 | -4.9238 | 1.0357
698 | 0 | -1.1914 | 1.0268
699 | 0 | -0.20087 | 1.0564
700 | 0 | -2.0888 | 1.0569
701 | 0 | -8.266 | 1.0242
702 | 0 | -9.6567 | 1.0487
703 | 0 | -1.2578 | 1.0324
704 | 0 | -8.8863 | 1.0391
705 | 0 | -3.3313 | 1.0284
706 | 0 | -0.33048 | 1.0325
707 | 0 | -5.3257 | 1.0362
708 | 0 | -11.4379 | 1.0402
709 | 0 | -3.3068 | 1.0262
710 | 0 | -258.7241 | 1.0727
711 | 0 | -2.6803 | 1.0703
712 | 0 | -35.742 | 1.0376
713 | 0 | -0.23524 | 1.034
714 | 0 | -0.40095 | 1.0553
715 | 0 | -59.0568 | 1.0006
716 | 0 | -12.3018 | 1.0343
717 | 0 | -7.9188 | 1.043
718 | 0 | -7.3015 | 1.0757
719 | 0 | -68.4466 | 1.0457
720 | 0 | -3.8211 | 1.0204
721 | 0 | -29.0999 | 1.0432
722 | 0 | -3.3064 | 1.0412
723 | 0 | -4.9481 | 1.0545
724 | 0 | -4.1002 | 1.0628
725 | 0 | -2.4721 | 1.0773
726 | 0 | -0.054568 | 1.0447
727 | 0 | -4.3183 | 1.0339
728 | 0 | -9.8274 | 1.0908
729 | 0 | -11.3268 | 0.98645
730 | 0 | -0.38312 | 1.0462
731 | 0 | -8.5885 | 1.042
732 | 0 | -3.9703 | 1.043
733 | 0 | -5.5912 | 1.0166
734 | 0 | -4.0376 | 1.0446
735 | 0 | -5.1199 | 1.055
736 | 0 | -28.7714 | 1.0047
737 | 0 | -6.6773 | 1.0523
738 | 0 | -1.9594 | 1.0102
739 | 0 | -0.18326 | 1.0383
740 | 0 | -10.7982 | 1.0428
741 | 0 | -157.0666 | 1.0265
742 | 0 | -2.4278 | 1.0121
743 | 0 | -0.97851 | 1.0485
744 | 0 | -2.3936 | 1.0431
745 | 0 | -9.8255 | 1.0501
746 | 0 | -2.5196 | 1.0467
747 | 0 | -17.8902 | 1.0757
748 | 0 | -84.8147 | 1.0087
749 | 0 | -5.1021 | 1.052
750 | 0 | -9.681 | 1.0406
751 | 0 | -4.3269 | 1.0336
752 | 0 | -35.4528 | 1.0456
753 | 0 | -95.4266 | 1.0429
754 | 0 | -4.3493 | 1.048
755 | 0 | -3.3407 | 1.0449
756 | 0 | -11.7692 | 1.0502
757 | 0 | -162.727 | 1.0587
758 | 0 | -2.2569 | 1.0544
759 | 0 | -14.8359 | 1.0395
760 | 0 | -0.3331 | 1.0366
761 | 0 | -3.6237 | 1.0204
762 | 0 | -3.1666 | 1.0504
763 | 0 | -0.11275 | 1.0618
764 | 0 | -12.216 | 1.0695
765 | 0 | -12.7453 | 1.0353
766 | 0 | -10.7389 | 1.0447
767 | 0 | -1.4805 | 1.084
768 | 0 | -4.8799 | 1.0244
769 | 0 | -4.0397 | 1.0463
770 | 0 | -0.32838 | 1.0462
771 | 0 | -1.6844 | 1.0325
772 | 0 | -2.35 | 1.0383
773 | 0 | -0.43429 | 1.042
774 | 0 | -10.1564 | 1.0212
775 | 0 | -127.7287 | 1.0292
776 | 0 | -7.8205 | 1.0379
777 | 0 | -8.0646 | 1.0335
778 | 0 | -7.1172 | 1.0408
779 | 0 | -5.9481 | 1.0437
780 | 0 | -0.24042 | 1.0454
781 | 0 | -2.3669 | 1.042
782 | 0 | -9.8887 | 1.0541
783 | 0 | -19.9485 | 1.0469
784 | 0 | -7.9536 | 1.0346
785 | 0 | -5.0058 | 1.0466
786 | 0 | -6.7125 | 1.0372
787 | 0 | -0.055159 | 1.0503
788 | 0 | -6.4618 | 1.0378
789 | 0 | -1.0735 | 1.016
790 | 0 | -3.6042 | 1.0531
791 | 0 | -1.4859 | 1.0453
792 | 0 | -3.4195 | 1.0452
793 | 0 | -6.7443 | 1.04
794 | 0 | -2.0962 | 1.0422
795 | 0 | -31.5155 | 1.0564
796 | 0 | -28.7211 | 1.0103
797 | 0 | -3.2427 | 1.0379
798 | 0 | -17.0157 | 1.0361
799 | 0 | -270.0347 | 1.0361
800 | 0 | -2.052 | 1.0365
801 | 0 | -0.56577 | 1.0332
802 | 0 | -11.6982 | 1.0575
803 | 0 | -33.7157 | 1.0751
804 | 0 | -1.1011 | 1.0339
805 | 0 | -3.6045 | 1.0467
806 | 0 | -2.0908 | 1.0463
807 | 0 | -5 | 1.0494
808 | 0 | -0.32622 | 1.0428
809 | 0 | -3.1198 | 1.0426
810 | 0 | -3.2988 | 1.0059
811 | 0 | -0.21574 | 1.0656
812 | 0 | -1.2911 | 1.055
813 | 0 | -31.0572 | 1.0365
814 | 0 | -23.7044 | 1.0378
815 | 0 | -2.4263 | 1.0478
816 | 0 | -10.0705 | 1.0417
817 | 0 | -26.7355 | 1.0515
818 | 0 | -0.38381 | 1.0325
819 | 0 | -22.1584 | 1.0481
820 | 0 | -7.7605 | 1.0404
821 | 0 | -9.1067 | 1.0115
822 | 0 | -19.22 | 1.0718
823 | 0 | -0.40922 | 1.0377
824 | 0 | -0.16563 | 1.0174
825 | 0 | -1.9707 | 1.0349
826 | 0 | -0.39287 | 1.0304
827 | 0 | -12.0247 | 1.0508
828 | 0 | -2.743 | 1.0517
829 | 0 | -3.1973 | 1.05
830 | 0 | -161.1581 | 1.0274
831 | 0 | -10.6226 | 1.0711
832 | 0 | -2.5365 | 1.0175
833 | 0 | -2.208 | 1.0507
834 | 0 | -5.7134 | 1.069
835 | 0 | -3.3231 | 1.0223
836 | 0 | -0.054078 | 1.04
837 | 0 | -9.9252 | 1.0248
838 | 0 | -0.17025 | 1.0654
839 | 0 | -3.7213 | 1.0431
840 | 0 | -2.262 | 1.033
841 | 0 | -19.4577 | 1.0429
842 | 0 | -7.303 | 1.0402
843 | 0 | -29.4427 | 1.0541
844 | 0 | -1.4689 | 1.0549
845 | 0 | -0.098229 | 1.0447
846 | 0 | -0.45377 | 1.052
847 | 0 | -3.2598 | 1.0459
848 | 0 | -0.72481 | 1.0401
849 | 0 | -5.4242 | 1.0184
850 | 0 | -0.053835 | 1.0376
851 | 0 | -6.8238 | 0.98593
852 | 0 | -15.87 | 1.0538
853 | 0 | -0.15872 | 1.0286
854 | 0 | -2.0797 | 1.0719
855 | 0 | -0.64798 | 1.0142
856 | 0 | -17.763 | 0.99202
857 | 0 | -5.9065 | 1.0197
858 | 0 | -2.5003 | 1.0337
859 | 0 | -7.9759 | 1.0438
860 | 0 | -2.5659 | 1.0361
861 | 0 | -6.3619 | 1.0411
862 | 0 | -34.551 | 1.0215
863 | 0 | -11.8768 | 1.0353
864 | 0 | -9.4791 | 1.0426
865 | 0 | -4.3954 | 1.0122
866 | 0 | -19.4278 | 1.0492
867 | 0 | -38.0128 | 0.99301
868 | 0 | -5.3962 | 1.0368
869 | 0 | -2.3359 | 1.0522
870 | 0 | -34.2446 | 1.0469
871 | 0 | -16.8409 | 0.98996
872 | 0 | -2.3094 | 1.0537
873 | 0 | -48.3888 | 1.0541
874 | 0 | -15.1783 | 1.045
875 | 0 | -0.54113 | 1.0403
876 | 0 | -7.3492 | 1.0481
877 | 0 | -3.35 | 1.048
878 | 0 | -0.18991 | 1.0569
879 | 0 | -3.6903 | 1.0357
880 | 0 | -4.0374 | 1.0474
881 | 0 | -2.2802 | 1.0347
882 | 0 | -1.837 | 1.0159
883 | 0 | -0.042626 | 1.0323
884 | 0 | -2.0507 | 1.05
885 | 0 | -36.8433 | 1.0331
886 | 0 | -0.11316 | 1.0638
887 | 0 | -2.5308 | 1.0422
888 | 0 | -101.733 | 1.0269
889 | 0 | -0.042196 | 1.0271
890 | 0 | -14.6458 | 1.0184
891 | 0 | -12.2753 | 1.0252
892 | 0 | -2.1051 | 1.0183
893 | 0 | -5.5243 | 1.0278
894 | 0 | -7.9104 | 1.0304
895 | 0 | -1.7091 | 1.0335
896 | 0 | -8.8345 | 1.0311
897 | 0 | -20.491 | 1.0539
898 | 0 | -5.5662 | 1.0551
899 | 0 | -32.2676 | 1.0576
900 | 0 | -1.4122 | 1.0304
901 | 0 | -2.309 | 1.0511
902 | 0 | -3.1936 | 1.025
903 | 0 | -2.8872 | 1.0478
904 | 0 | -58.3043 | 1.0112
905 | 0 | -1.7608 | 1.049
906 | 0 | -1.6781 | 1.0405
907 | 0 | -2.6042 | 1.0505
908 | 0 | -10.5464 | 1.0406
909 | 0 | -4.9855 | 1.0743
910 | 0 | -12.5047 | 1.0212
911 | 0 | -8.9035 | 1.0556
912 | 0 | -0.35351 | 1.0511
913 | 0 | -2.6066 | 1.0378
914 | 0 | -13.2585 | 1.0182
915 | 0 | -0.57747 | 1.0538
916 | 0 | -12.7609 | 1.0599
917 | 0 | -8.9529 | 1.0727
918 | 0 | -96.7884 | 1.0467
919 | 0 | -1.0464 | 1.0386
920 | 0 | -2.5967 | 1.0402
921 | 0 | -0.61409 | 1.0472
922 | 0 | -0.89304 | 1.0311
923 | 0 | -18.4798 | 1.0684
924 | 0 | -8.5796 | 1.0343
925 | 0 | -6.4952 | 1.0431
926 | 0 | -5.4865 | 1.0352
927 | 0 | -54.5585 | 1.034
928 | 0 | -40.8368 | 1.0361
929 | 0 | -12.6505 | 1.0339
930 | 0 | -0.29885 | 1.0521
931 | 0 | -7.0579 | 1.0158
932 | 0 | -17.7118 | 1.0277
933 | 0 | -130.6692 | 1.0344
934 | 0 | -4.422 | 1.0237
935 | 0 | -4.015 | 1.0459
936 | 0 | -10.5513 | 1.0517
937 | 0 | -0.22937 | 1.0709
938 | 0 | -3.5867 | 1.0347
939 | 0 | -1.2878 | 1.0316
940 | 0 | -9.6371 | 1.0908
941 | 0 | -15.5248 | 1.0445
942 | 0 | -2.7268 | 1.0615
943 | 0 | -2.7515 | 1.0752
944 | 0 | -10.3622 | 1.0422
945 | 0 | -0.35196 | 1.0488
946 | 0 | -12.5902 | 1.0518
947 | 0 | -38.9656 | 1.0238
948 | 0 | -41.3415 | 1.022
949 | 0 | -17.5488 | 1.0335
950 | 0 | -1.1415 | 1.0426
951 | 0 | -4.1849 | 1.0412
952 | 0 | -3.3624 | 1.0219
953 | 0 | -0.96706 | 1.0666
954 | 0 | -7.0982 | 1.0434
955 | 0 | -1.3625 | 1.0482
956 | 0 | -0.41387 | 1.0436
957 | 0 | -0.15467 | 1.0511
958 | 0 | -2.7088 | 1.0494
959 | 0 | -0.84596 | 1.084
960 | 0 | -14.4984 | 1.0413
961 | 0 | -0.054874 | 1.0476
962 | 0 | -29.7827 | 1.0341
963 | 0 | -47.2528 | 0.9885
964 | 0 | -14.4659 | 1.0736
965 | 0 | -3.2552 | 1.0348
966 | 0 | -1.2972 | 1.027
967 | 0 | -2.801 | 1.0714
968 | 0 | -4.4043 | 1.0428
969 | 0 | -2.8053 | 1.0367
970 | 0 | -15.8813 | 1.0509
971 | 0 | -1.9575 | 1.0428
972 | 0 | -7.0844 | 0.9982
973 | 0 | -9.2136 | 1.018
974 | 0 | -2.1525 | 1.0453
975 | 0 | -2.6651 | 0.98623
976 | 0 | -29.1536 | 1.0052
977 | 0 | -9.5976 | 1.0721
978 | 0 | -2.8077 | 1.0683
979 | 0 | -3.3058 | 1.048
980 | 0 | -10.0212 | 1.0397
981 | 0 | -17.9505 | 1.0034
982 | 0 | -8.4897 | 1.0897
983 | 0 | -3.8347 | 1.0467
984 | 0 | -9.0844 | 1.0744
985 | 0 | -36.3183 | 1.0411
986 | 0 | -3.3506 | 1.0363
987 | 0 | -51.9526 | 1.0449
988 | 0 | -0.82996 | 1.0382
989 | 0 | -1.0758 | 0.98448
990 | 0 | -0.13737 | 1.0279
991 | 0 | -5.0221 | 1.0506
992 | 0 | -0.47581 | 1.0519
993 | 0 | -6.0054 | 0.99467
994 | 0 | -4.6833 | 1.0485
995 | 0 | -22.8329 | 1.042
996 | 0 | -1.7457 | 1.0413
997 | 0 | -5.6502 | 1.0248
998 | 0 | -0.64459 | 1.0365
999 | 0 | -0.096431 | 1.0351
1000 | 0 | -14.3132 | 1.0509
1001 | 0 | -29.8664 | 1.0234
1002 | 0 | -2.3736 | 1.0181
1003 | 0 | -19.1102 | 1.0471
1004 | 0 | -2.6576 | 1.0394
1005 | 0 | -9.091 | 1.0324
1006 | 0 | -4.2259 | 1.0409
1007 | 0 | -2.4485 | 1.0722
1008 | 0 | -13.9432 | 1.038
1009 | 0 | -6.6739 | 1.0367
1010 | 0 | -4.2918 | 1.067
1011 | 0 | -224.508 | 1.0401
1012 | 0 | -12.9159 | 1.0511
1013 | 0 | -4.2237 | 1.067
1014 | 0 | -3.568 | 1.0462
1015 | 0 | -0.40299 | 1.058
1016 | 0 | -5.3165 | 1.0492
1017 | 0 | -17.3823 | 1.0603
1018 | 0 | -0.5416 | 1.0305
1019 | 0 | -36.4056 | 1.015
1020 | 0 | -11.9483 | 1.0446
1021 | 0 | -1.5308 | 1.0035
1022 | 0 | -16.7122 | 1.0367
1023 | 0 | -3.8388 | 1.0548
1024 | 0 | -0.1947 | 1.0702
1025 | 0 | -14.673 | 1.0523
1026 | 0 | -13.2996 | 1.0278
1027 | 0 | -23.0858 | 1.0204
1028 | 0 | -5.8898 | 1.0483
1029 | 0 | -2.1455 | 1.0711
1030 | 0 | -28.5957 | 1.0479
1031 | 0 | -1.1131 | 1.0396
1032 | 0 | -1.5805 | 1.0369
1033 | 0 | 1.347 | 0.9837
1034 | 0 | -112.3671 | 1.046
1035 | 0 | -28.6227 | 1.0512
1036 | 0 | -0.098799 | 1.0477
1037 | 0 | -12.0531 | 1.036
1038 | 0 | -1.2224 | 1.0401
1039 | 0 | -6.1073 | 0.9917
1040 | 0 | -128.6535 | 1.0904
1041 | 0 | -0.054078 | 1.04
1042 | 0 | -11.9926 | 1.0423
1043 | 0 | -0.18495 | 1.043
1044 | 0 | -2.4278 | 1.0434
1045 | 0 | -16.1749 | 1.0511
1046 | 0 | -2.6287 | 1.0444
1047 | 0 | -24.4464 | 1.021
1048 | 0 | -13.8528 | 1.0363
1049 | 0 | -0.57194 | 1.0488
1050 | 0 | -8.9487 | 1.0511
1051 | 0 | -2.0088 | 1.0229
1052 | 0 | -5.2933 | 1.0404
1053 | 0 | -2.0523 | 1.0366
1054 | 0 | -7.2846 | 1.0498
1055 | 0 | -1.5788 | 1.0399
1056 | 0 | -2.3102 | 1.0366
1057 | 0 | -2.3004 | 1.0725
1058 | 0 | -0.63817 | 1.04
1059 | 0 | -9.6653 | 1.02
1060 | 0 | -3.9369 | 1.0386
1061 | 0 | -0.3331 | 1.0366
1062 | 0 | -21.6315 | 1.0476
1063 | 0 | -1.3487 | 1.0429
1064 | 0 | -0.20639 | 1.0422
1065 | 0 | -26.7355 | 1.05
1066 | 0 | -7.3144 | 1.0511
1067 | 0 | -5.2516 | 1.0238
1068 | 0 | -6.2295 | 1.0258
1069 | 0 | -6.9561 | 1.0019
1070 | 0 | -5.9426 | 1.0329
1071 | 0 | -1.4054 | 1.0478
1072 | 0 | -0.10661 | 1.0325
1073 | 0 | -20.4673 | 1.0518
1074 | 0 | -60.5642 | 1.048
1075 | 0 | -2.6974 | 1.0737
1076 | 0 | -27.2732 | 1.0016
1077 | 0 | -10.7019 | 1.0238
1078 | 0 | -6.8486 | 1.0402
1079 | 0 | -171.3641 | 1.0533
1080 | 0 | -5.9393 | 1.0298
1081 | 0 | -0.39627 | 1.0492

## res_gen
| p_mw | q_mvar | va_degree | vm_pu
0 | 861.3 | 56.5523 | 8.3486 | 1.0815
1 | 67.29 | -2.2041 | 2.5606 | 1.0628
2 | -155.39 | 33.6846 | -16.2438 | 0.98468
3 | 83.7 | 2.6921 | -6.0916 | 1.0482
4 | 1250.4 | 291.326 | 0.41027 | 1.0554
5 | 231 | 26.2905 | -6.4503 | 1.0501
6 | 260.1 | 61.0382 | -7.7619 | 1.0189
7 | 539.4 | 190.4589 | -33.2733 | 1.0756
8 | -51.67 | 5.3343 | -47.0894 | 1.0698
9 | -270 | 5.5251 | -15.4952 | 1.0454
10 | 38.2 | 0.37095 | -10.553 | 1.0639
11 | 379.2 | 40.9272 | -12.9271 | 1.0487
12 | -46.2 | 126.7024 | -30.2723 | 1.0514
13 | 37.4 | 8.9802 | -9.7779 | 1.0691
14 | 198.88 | 0.70296 | -28.8797 | 1.0579
15 | 116.7 | 120.4394 | -13.6688 | 1.0176
16 | -111.4 | 8.0034 | -13.2989 | 1.0264
17 | 16.5 | 4.7897 | -6.61 | 1.0494
18 | 58.4 | 8.1707 | -15.3633 | 1.0355
19 | -89.2 | 7.8446 | -24.7062 | 1.0414
20 | 1274.2 | 290.2692 | -2.079 | 1.0441
21 | 59.56 | 52.3534 | -17.0762 | 1.0003
22 | 855.6 | 150.3521 | 1.3915 | 1.0317
23 | 1702.8 | 660.8943 | -18.8562 | 1.0645
24 | 1221.2 | 403.0552 | 5.4298 | 1.0726
25 | 92.1 | 55.1139 | -33.4418 | 1.0741
26 | 171 | 11.5119 | -19.9764 | 1.0415
27 | 829.5 | 49.2039 | -3.646 | 1.0289
28 | 91.8 | 9.9114 | -8.5404 | 1.0495
29 | 837 | 83.376 | -8.4202 | 1.0271
30 | 58.2 | 5.9289 | -4.3141 | 1.0428
31 | -124.15 | 16.9017 | -6.4858 | 1.0499
32 | 1504.8 | 373.5108 | -6.0712 | 1.108
33 | 837 | 78.4168 | -8.4297 | 1.0271
34 | -124.1 | 5.5884 | -8.5725 | 1.0368
35 | 67.2 | 33.5068 | -14.1326 | 1.0329
36 | -246.5 | 14.7858 | -7.3492 | 1.041
37 | -101 | 15.3785 | -20.8947 | 1.0435
38 | 49.4 | 2.962 | -12.8606 | 1.0477
39 | 62.6 | 10.4004 | -15.7563 | 1.0481
40 | 50.6 | 14.0299 | -6.6155 | 1.0439
41 | 50.4 | 81.3234 | 0.70914 | 1.0286
42 | 1250.4 | 274.8104 | -2.0749 | 1.0439
43 | 860.8 | 122.0756 | -13.089 | 1.0379
44 | 28.1 | 1.7865 | 2.4954 | 1.0622
45 | 40 | 163.3634 | -17.2141 | 1.0429
46 | 1250.4 | 267.8635 | -0.089525 | 1.053
47 | -0.6 | -4.591 | -0.80503 | 1.0462
48 | 15.6 | -1.2118 | -12.8701 | 1.0476
49 | -241.8 | 17.1281 | -25.653 | 1.0543
50 | 573.68 | 36.892 | -1.7509 | 1.0394
51 | 115.5 | -45.0146 | -20.5618 | 1.0356
52 | 31 | 1.1282 | -10.4568 | 1.0647
53 | 855.6 | 152.1158 | 0.97068 | 1.0309
54 | 836.2 | 0.99194 | -1.0909 | 1.0099
55 | 176 | 32.373 | 2.5245 | 1.0404
56 | -121.3 | 31.512 | -28.3436 | 1.0733
57 | -53.29 | 35.3718 | -5.973 | 1.0355
58 | 38.9 | -20.9906 | -23.69 | 1.0532
59 | 110.5 | 18.2199 | -10.3147 | 1.0725
60 | 78.2 | 25.0623 | -9.8672 | 1.0249
61 | -320.4 | 12.1325 | -23.5708 | 1.0478
62 | -100.5 | 6.9301 | -9.735 | 1.0412
63 | -43.2 | -17.589 | -13.644 | 1.0377
64 | 1367 | 304.216 | 7.615 | 1.0616
65 | 46.8 | 5.3589 | -6.1442 | 1.0481
66 | 31.8 | 14.6117 | -18.1133 | 1.0428
67 | 286.5 | -14.2523 | 1.1958 | 1.0494
68 | 54.3 | 4.349 | -6.5957 | 1.0494
69 | 76.48 | 17.1621 | -13.5245 | 1.0388
70 | 1367 | 314.44 | 7.5787 | 1.0615
71 | 41.92 | 32.655 | -22.8829 | 1.0365
72 | 77.6 | -13.2491 | -15.3743 | 1.0354
73 | 1221.2 | 382.1891 | 6.4994 | 1.0738
74 | -95.1 | -3.3327 | -4.4492 | 1.0422
75 | 66.8 | -1.2187 | -12.2998 | 1.054
76 | 1250.4 | 285.5749 | -0.2436 | 1.0539
77 | 80.7 | -2.7608 | -26.1509 | 1.0825
78 | 31.6 | 5.8325 | -6.6255 | 1.0437
79 | 4.5 | 0.80297 | -10.625 | 1.0638
80 | 8.95 | -7.8098 | -11.0173 | 1.0576
81 | 60.9 | 13.0768 | -14.0555 | 1.0552
82 | 20.9 | 1.1617 | -23.2044 | 1.0591
83 | 53.2 | 2.5906 | -12.8553 | 1.0477
84 | 3.4 | 0.10823 | -6.4571 | 1.0511
85 | 46.6 | -57.4199 | -8.2592 | 1.0536
86 | 162.5 | -4.7207 | -12.742 | 1.0417
87 | 855.7 | 148.6655 | 0.88239 | 1.0307
88 | 38.6 | 4.8574 | -11.348 | 1.072
89 | 85.54 | 11.6127 | -8.9153 | 1.0654
90 | -136.3 | -6.0038 | -15.6477 | 1.0231
91 | 98.7 | -2.6874 | -11.7768 | 1.0555
92 | 416.7 | 239.9861 | -1.2194 | 1.042
93 | -107.4 | 12.0489 | -11.197 | 1.0285
94 | -42.3 | -13.9802 | -1.0982 | 1.0503
95 | 861.3 | 143.6116 | 8.098 | 1.072
96 | -26.48 | 17.5396 | -16.0777 | 1.0141
97 | 56.8 | 368.7144 | -11.9867 | 1.0159
98 | 19.07 | 5.9732 | -3.0094 | 1.0457
99 | 44.5 | -21.9977 | -12.3037 | 1.0538
100 | 2.4 | 9.8894 | -11.7382 | 1.04
101 | 53.7 | -3.1579 | -10.6267 | 1.0637
102 | 521 | 230.906 | -13.3239 | 1.0608
103 | -370.8 | 13.4109 | -8.4973 | 1.0485
104 | 829.8 | 110.8921 | -3.7356 | 1.0288
105 | 15.88 | 6.4246 | -26.358 | 1.0816
106 | 539 | 189.2268 | -33.2247 | 1.076
107 | -125.4 | 6.051 | -18.8828 | 1.0391
108 | -26.2 | 17.4054 | -11.496 | 1.071
109 | 861.2 | 119.2196 | 4.5307 | 1.0597
110 | -12.58 | 26.248 | -24.2036 | 1.0418
111 | 854.7 | 192.2896 | 0.99444 | 1.0316
112 | 257 | 128.4367 | -33.8034 | 1.0848
113 | 837.3 | 55.1807 | -8.4429 | 1.027
114 | 855.6 | 150.4864 | 1.4754 | 1.0319
115 | -25.1 | -0.73121 | -10.0525 | 1.0445
116 | -21.27 | 17.7844 | -13.948 | 1.0438
117 | -27.1 | -72.9893 | -12.8517 | 1.0274
118 | -134.5 | 10.0165 | -8.9482 | 1.0631
119 | 89.5 | 40.9043 | 2.498 | 1.0403
120 | -76.9 | 3.7734 | -9.7492 | 1.0385
121 | 366.1 | 54.2631 | -8.8899 | 1.0632
122 | 41 | 9.1408 | -14.7623 | 1.0272
123 | 59.6 | 67.2817 | -8.338 | 1.0035
124 | 67.5 | 24.1579 | -15.5948 | 1.0198
125 | 60.2 | 6.925 | -10.9924 | 1.0286
126 | -129.1 | 7.6375 | -20.5468 | 1.0398
127 | 861.3 | 121.9309 | 4.5138 | 1.0596
128 | 861.3 | 143.7349 | 7.9911 | 1.0719
129 | 35.2 | 14.0927 | -6.4314 | 1.0499
130 | -171.8 | 17.9698 | -5.4592 | 1.036
131 | -30.39 | 10.0853 | -27.5315 | 1.0733
132 | 68 | 8.3414 | -15.6124 | 1.0421
133 | -78.9 | 8.2949 | -26.0986 | 1.0498
134 | 93.2 | -37.641 | -9.8272 | 1.0431
135 | 861.3 | 141.5803 | 8.2949 | 1.072
136 | -26.08 | 38.4803 | -23.6863 | 1.0673
137 | 855.6 | 152.2409 | 1.4945 | 1.0319
138 | 10.3 | 1.9092 | -14.5005 | 1.0671
139 | 88.8 | 15.0792 | -13.8166 | 1.055
140 | -40.3 | 6.3679 | -15.7769 | 1.035
141 | 41.69 | 22.6607 | -10.9007 | 1.0573
142 | -12.57 | 7.0199 | -17.4301 | 1.0454
143 | 54.3 | 13.964 | -15.2518 | 1.0663
144 | 49.4 | 2.9399 | -12.8609 | 1.0477
145 | 83.48 | 6.6478 | -16.3975 | 1.0374
146 | 542 | 147.2691 | -7.8162 | 1.0219
147 | -52.51 | 11.1576 | -10.2138 | 1.0321
148 | 75.6 | -3.9091 | -23.5282 | 1.0555
149 | 1713.6 | 229.5572 | -3.0876 | 1.0352
150 | 106.8 | 19.23 | -14.678 | 1.0527
151 | 119.4 | 2.1574 | -24.1501 | 1.042
152 | -159 | 21.1054 | -11.2544 | 1.0549
153 | 19.59 | 26.2105 | -11.3651 | 1.0618
154 | 1250.6 | 366.7704 | -6.601 | 1.108
155 | -395.8 | 20.9578 | -27.2625 | 1.0481
156 | 43.4 | 35.9911 | -18.3366 | 1.0621
157 | 1368.6 | 147.2463 | -8.9337 | 1.0637
158 | 56.8 | -2.0447 | -7.2466 | 1.0445
159 | 861.3 | 119.9156 | 4.5132 | 1.0596
160 | -96.4 | 31.1047 | -29.6808 | 1.0419
161 | 3424.8 | 361.3454 | -15.1453 | 1.0688
162 | 173 | 16.1909 | -13.5447 | 1.0382
163 | 21.5 | 2.588 | -23.6055 | 1.0538
164 | 57.6 | 12.0596 | -12.5364 | 1.0412
165 | 229.8 | 254.6754 | -23.6143 | 1.0177
166 | 128 | 15.4829 | 0.97542 | 1.0705
167 | 837 | 75.9795 | -8.4388 | 1.0271
168 | 1102.83 | 465.0233 | -11.6816 | 1.0396
169 | 181.2 | 50.862 | -11.81 | 1.0441
170 | 305.7 | 47.623 | -11.5613 | 1.0384
171 | 60 | 8.0736 | -10.3895 | 1.0656
172 | -74.9 | 9.2542 | -14.519 | 1.0301
173 | 1221.2 | 381.1193 | 5.0094 | 1.0701
174 | -102.5 | 63.6645 | -14.8355 | 1.066
175 | -87.3 | -12.5318 | -15.3003 | 1.0292
176 | 820.2 | 308.6632 | -0.8808 | 1.0437
177 | 94.3 | -30.5718 | -14.5755 | 0.98811
178 | 26.3 | 1.6812 | -13.3188 | 1.0403
179 | 55.5 | 29.3618 | -23.7889 | 1.0406
180 | 48.8 | 6.0678 | -0.81498 | 1.0522
181 | 96 | -8.5514 | -11.205 | 1.0622
182 | 22.08 | 19.7954 | -16.0944 | 1.0644
183 | -145.3 | 10.5233 | -8.1412 | 1.0438
184 | -27.8 | -12.8156 | -0.27547 | 1.0467
185 | 171 | 18.5574 | -18.2294 | 1.0396
186 | 718.5 | -4.473 | -7.8888 | 1.0656
187 | 228.2 | 13.0461 | -3.5294 | 1.0525
188 | -204.2 | 11.3338 | -21.0432 | 1.0488
189 | 382.7 | -55.4245 | -3.4008 | 1.0615
190 | 44.07 | 33.1982 | -16.2933 | 1.006
191 | 16.53 | 4.6303 | -24.0818 | 1.0538
192 | 15.9 | -0.29204 | -6.58 | 1.0496
193 | -57.5 | 8.6629 | -9.7155 | 1.0313
194 | 102.9 | 18.2365 | -11.2351 | 1.0552
195 | -344.9 | 10.2407 | -19.7478 | 1.0313
196 | 2463.6 | 460.9547 | -8.5035 | 1.0214
197 | 133 | 15.2756 | -13.5512 | 1.0392
198 | 227.5 | 6.1044 | -3.679 | 1.0514
199 | 39.8 | -1.3218 | -23.0892 | 1.0595
200 | -12.6 | 35.9345 | -20.7407 | 1.0365
201 | 65.8 | 11.3813 | -12.5288 | 1.0412
202 | 55.5 | 19.7175 | -14.2719 | 1.0497
203 | 448.85 | 259.7398 | -4.2473 | 1.0066
204 | 65.87 | 14.272 | -15.9642 | 1.0087
205 | 861.3 | 121.7071 | 4.5182 | 1.0596
206 | 1250.6 | 366.8022 | -6.6538 | 1.1077
207 | 7.3 | 2.8198 | -6.4627 | 1.0511
208 | -39.7 | 265.9533 | -7.5362 | 1.0108
209 | 2340.4 | 228.0973 | -4.602 | 1.0345
210 | 59.06 | 20.655 | -18.0017 | 1.0432
211 | 53 | 122.3174 | -14.4411 | 0.99967
212 | -202.53 | 29.4628 | -35.6701 | 1.0573
213 | 76.5 | 8.5451 | -14.1436 | 1.0271
214 | 75.8 | 76.8084 | -15.1318 | 1.0353
215 | 702.4 | 292.2502 | -9.2605 | 1.0374
216 | 508 | 308.8624 | -10.8462 | 0.99994
217 | 769.2 | 23.1037 | -6.0874 | 1.0514
218 | 228.2 | 12.9323 | -3.5104 | 1.0524
219 | 1221.2 | 365.4786 | 6.2526 | 1.0723
220 | 1250.4 | 293.5033 | -0.040698 | 1.0546
221 | 165 | 23.7074 | -12.3858 | 1.0019
222 | 1368.6 | 146.8541 | -8.9059 | 1.0638
223 | 811.8 | 184.9716 | 4.2954 | 1.0489
224 | -27 | 8.2944 | -11.1371 | 1.0669
225 | 992 | 953.8574 | -21.0381 | 1.0674
226 | 153 | -2.031 | -0.5287 | 1.0526
227 | 66.8 | 105.8414 | -10.5943 | 1.0233
228 | 17 | 6.8456 | -11.4552 | 1.0715
229 | 203.4 | 130.3534 | -9.8785 | 1.0433
230 | -8.75 | 5.3722 | -15.3982 | 1.0355
231 | 1702.2 | 467.2387 | -12.0902 | 1.0781
232 | 517.1 | -56.7695 | -9.3488 | 1.0429
233 | -135 | 12.4487 | -8.8428 | 1.0392
234 | 78.8 | 40.7008 | -19.4747 | 1.0475
235 | 32.3 | 22.7676 | -12.3226 | 1.0539
236 | -75.69 | 5.9774 | -15.6044 | 1.0197
237 | -65 | 27.1266 | -19.4848 | 1.0197
238 | -138.3 | 17.5479 | -6.4979 | 1.0491
239 | -259.1 | 20.601 | -21.7704 | 1.0188
240 | -37.28 | 63.9268 | -24.1644 | 1.042
241 | 1232.6 | 153.0379 | -15.7925 | 1.0541
242 | 166.2 | -3.0748 | -0.10539 | 1.0542
243 | -304 | 8.0036 | -3.812 | 1.0511
244 | 44.66 | 3.8265 | 0.66469 | 1.0508
245 | 1232.6 | 140.4516 | -15.817 | 1.0538
246 | 17 | -0.99673 | -11.349 | 1.0203
247 | -255.7 | 9.7891 | -14.7668 | 1.0473
248 | -61.8 | -6.8245 | -14.0682 | 1.0355
249 | 110 | 19.4336 | -17.0019 | 1.047
250 | 78.2 | 8.2285 | -13.0572 | 0.99713
251 | 369.6 | 50.0074 | 1.5819 | 1.0409
252 | 698.8 | 67.0442 | -21.5583 | 1.0289
253 | -239.23 | 1.6761 | -16.3683 | 1.0466
254 | 42.7 | 30.3937 | -26.3087 | 1.0498
255 | -37.2 | 32.2636 | -5.2112 | 1.0496
256 | 860.8 | 117.5393 | -13.1033 | 1.038
257 | -331.4 | 248.9279 | -32.3272 | 1.0362
258 | 72 | 11.3041 | -8.3668 | 1.0612

## dtypes
| element | column | dtype
0 | bus | name | object
1 | bus | vn_kv | float64
2 | bus | type | object
3 | bus | zone | object
4 | bus | in_service | bool
5 | bus | max_vm_pu | float64
6 | bus | min_vm_pu | float64
7 | bus | geo | object
8 | load | name | object
9 | load | bus | uint32
10 | load | p_mw | float64
11 | load | q_mvar | float64
12 | load | const_z_p_percent | float64
13 | load | const_z_q_percent | float64
14 | load | const_i_p_percent | float64
15 | load | const_i_q_percent | float64
16 | load | sn_mva | float64
17 | load | scaling | float64
18 | load | in_service | bool
19 | load | type | object
20 | load | controllable | bool
21 | sgen | name | object
22 | sgen | bus | int64
23 | sgen | p_mw | float64
24 | sgen | q_mvar | float64
25 | sgen | sn_mva | float64
26 | sgen | scaling | float64
27 | sgen | in_service | bool
28 | sgen | type | object
29 | sgen | current_source | bool
30 | sgen | controllable | bool
31 | sgen | id_q_capability_characteristic | Int64
32 | sgen | reactive_capability_curve | bool
33 | sgen | curve_style | object
34 | gen | name | object
35 | gen | bus | uint32
36 | gen | p_mw | float64
37 | gen | vm_pu | float64
38 | gen | sn_mva | float64
39 | gen | min_q_mvar | float64
40 | gen | max_q_mvar | float64
41 | gen | scaling | float64
42 | gen | slack | bool
43 | gen | in_service | bool
44 | gen | slack_weight | float64
45 | gen | type | object
46 | gen | controllable | bool
47 | gen | max_p_mw | float64
48 | gen | min_p_mw | float64
49 | gen | id_q_capability_characteristic | Int64
50 | gen | reactive_capability_curve | bool
51 | gen | curve_style | object
52 | shunt | bus | uint32
53 | shunt | name | object
54 | shunt | q_mvar | float64
55 | shunt | p_mw | float64
56 | shunt | vn_kv | float64
57 | shunt | step | uint32
58 | shunt | max_step | uint32
59 | shunt | in_service | bool
60 | shunt | id_characteristic_table | Int64
61 | shunt | step_dependency_table | bool
62 | ext_grid | name | object
63 | ext_grid | bus | uint32
64 | ext_grid | vm_pu | float64
65 | ext_grid | va_degree | float64
66 | ext_grid | slack_weight | float64
67 | ext_grid | in_service | bool
68 | ext_grid | max_p_mw | float64
69 | ext_grid | min_p_mw | float64
70 | ext_grid | max_q_mvar | float64
71 | ext_grid | min_q_mvar | float64
72 | line | name | object
73 | line | std_type | object
74 | line | from_bus | uint32
75 | line | to_bus | uint32
76 | line | length_km | float64
77 | line | r_ohm_per_km | float64
78 | line | x_ohm_per_km | float64
79 | line | c_nf_per_km | float64
80 | line | g_us_per_km | float64
81 | line | max_i_ka | float64
82 | line | df | float64
83 | line | parallel | uint32
84 | line | type | object
85 | line | in_service | bool
86 | line | max_loading_percent | float64
87 | line | geo | object
88 | trafo | name | object
89 | trafo | std_type | object
90 | trafo | hv_bus | uint32
91 | trafo | lv_bus | uint32
92 | trafo | sn_mva | float64
93 | trafo | vn_hv_kv | float64
94 | trafo | vn_lv_kv | float64
95 | trafo | vk_percent | float64
96 | trafo | vkr_percent | float64
97 | trafo | pfe_kw | float64
98 | trafo | i0_percent | float64
99 | trafo | shift_degree | float64
100 | trafo | tap_side | object
101 | trafo | tap_neutral | float64
102 | trafo | tap_min | float64
103 | trafo | tap_max | float64
104 | trafo | tap_step_percent | float64
105 | trafo | tap_step_degree | float64
106 | trafo | tap_pos | float64
107 | trafo | parallel | uint32
108 | trafo | df | float64
109 | trafo | in_service | bool
110 | trafo | max_loading_percent | float64
111 | trafo | tap_changer_type | object
112 | poly_cost | element | uint32
113 | poly_cost | et | object
114 | poly_cost | cp0_eur | float64
115 | poly_cost | cp1_eur_per_mw | float64
116 | poly_cost | cp2_eur_per_mw2 | float64
117 | poly_cost | cq0_eur | float64
118 | poly_cost | cq1_eur_per_mvar | float64
119 | poly_cost | cq2_eur_per_mvar2 | float64
120 | res_bus | vm_pu | float64
121 | res_bus | va_degree | float64
122 | res_bus | p_mw | float64
123 | res_bus | q_mvar | float64
124 | res_line | p_from_mw | float64
125 | res_line | q_from_mvar | float64
126 | res_line | p_to_mw | float64
127 | res_line | q_to_mvar | float64
128 | res_line | pl_mw | float64
129 | res_line | ql_mvar | float64
130 | res_line | i_from_ka | float64
131 | res_line | i_to_ka | float64
132 | res_line | i_ka | float64
133 | res_line | vm_from_pu | float64
134 | res_line | va_from_degree | float64
135 | res_line | vm_to_pu | float64
136 | res_line | va_to_degree | float64
137 | res_line | loading_percent | float64
138 | res_trafo | p_hv_mw | float64
139 | res_trafo | q_hv_mvar | float64
140 | res_trafo | p_lv_mw | float64
141 | res_trafo | q_lv_mvar | float64
142 | res_trafo | pl_mw | float64
143 | res_trafo | ql_mvar | float64
144 | res_trafo | i_hv_ka | float64
145 | res_trafo | i_lv_ka | float64
146 | res_trafo | vm_hv_pu | float64
147 | res_trafo | va_hv_degree | float64
148 | res_trafo | vm_lv_pu | float64
149 | res_trafo | va_lv_degree | float64
150 | res_trafo | loading_percent | float64
151 | res_ext_grid | p_mw | float64
152 | res_ext_grid | q_mvar | float64
153 | res_load | p_mw | float64
154 | res_load | q_mvar | float64
155 | res_sgen | p_mw | float64
156 | res_sgen | q_mvar | float64
157 | res_shunt | p_mw | float64
158 | res_shunt | q_mvar | float64
159 | res_shunt | vm_pu | float64
160 | res_gen | p_mw | float64
161 | res_gen | q_mvar | float64
162 | res_gen | va_degree | float64
163 | res_gen | vm_pu | float64

## parameters
| version | format_version | converged | OPF_converged | name | f_hz | sn_mva
0 | 3.2.2 | 3.2.0 | TRUE | FALSE |  | 50 | 100